## Инф. о МДК (прил. 1)
Приложение № 1
Общие характеристики многоквартирных домов (МКД) на территории
___________________________________ района
Графы "2"-"10" заполнять по всем многоквартирным домам района
№ п/п | Адрес МКД | [8 empty] | Технические характеристики МКД | [21 empty] | Количество общедомовых приборов учета энергоресурсов на вводах, шт. |  |  |  |  | Комментарии
| Район | муниципальное образование | Улица | Номер | Номер корпуса (литера) | Номер строения | Уникаль ный код дома | Форма управления МКД | Категория дома: ведомственный / общежитие / гостиничного типа / на сцепке / аварийный / культ. наследия | Тип дома | Серия дома | Год по стройки | Тип стен | Количество этажей (при разной этажности указать через "/", начиная с 1-ой парадной) | Кол-во подземных этажей (при разной этажности указать через "/", начиная с 1-ой парадной) | Кол-во парадных | Кол-во квартир | Общая площадь дома | Общая отапливаемая площадь дома | Площадь жилых помещений | Площадь нежилых помещений (за искл. мест общего пользования) | Электоэнергия (да/нет) | ХВС (да/нет) | ГВС (да/нет) | Водоотведение (да/нет) | Отопление (да/нет) | Газоснабжение (да/нет) | Оснащение газ. колонками (да/нет) | Оснащение газ.плитами (да/нет) | Оснащение электроплитами (да/нет) | Кол-во лифтов дома, шт. | ЭЭ | ХВС | ГВС | ТЭ | Газ
1 | 2 | 3 | 4 | 5 | 6 | 7 | 8 | 9 | 10 | 11 | 12 | 13 | 14 | 15 | 16 | 17 | 18 | 19 | 20 | 21 | 22 | 23 | 24 | 25 | 26 | 27 | 28 | 29 | 30 | 31 | 32 | 33 | 34 | 35 | 36 | 37 | 38
1 | Курортный | Белоостров | Восточная улица | 13 |  |  | 10-01-1 | Частная управляющая организация |  | 0 | 0 | 1952 | Другое | 1 | 0 | 0 | 2 | 114.5 | 0 | 114.5 | 0 | 0 | 0 | 0 | 0 | 0 | 0 | 0 | 0 | 0 | 0 | 0 | 0 | 0 | 0 | 0
2 | Курортный | Белоостров | Восточная улица | 3 |  |  | 10-01-2 | Частная управляющая организация
3 | Курортный | Белоостров | Восточная улица | 4А |  |  | 10-01-3 | Частная управляющая организация |  | 0 | 0 | 1958 | Кирпичные | 2 | 0 | 0 | 8 | 448.3 | 0 | 448.3 | 0 | 0 | 0 | 0 | 0 | 0 | 0 | 0 | 0 | 0 | 0 | 0 | 0 | 0 | 0 | 0
4 | Курортный | Белоостров | Восточная улица | 4 |  |  | 10-01-4 | Частная управляющая организация |  | 0 | 0 | 1959 | Кирпичные | 2 | 0 | 0 | 8 | 493.8 | 0 | 493.8 | 0 | 0 | 0 | 0 | 0 | 0 | 0 | 0 | 0 | 0 | 0 | 0 | 0 | 0 | 0 | 0
5 | Курортный | Белоостров | Восточная улица | 5 |  |  | 10-01-5 | Частная управляющая организация |  | 0 | 0 | 1952 | Кирпичные | 2 | 0 | 0 | 2 | 170.6 | 0 | 170.6 | 0 | 0 | 0 | 0 | 0 | 0 | 0 | 0 | 0 | 0 | 0 | 0 | 0 | 0 | 0 | 0
6 | Курортный | Белоостров | Восточная улица | 7 |  |  | 10-01-6 | Частная управляющая организация |  | 0 | 0 | 1952 | Другое | 2 | 0 | 0 | 2 | 126.5 | 0 | 126.5 | 0 | 0 | 0 | 0 | 0 | 0 | 0 | 0 | 0 | 0 | 0 | 0 | 0 | 0 | 0 | 0
7 | Курортный | Белоостров | Восточная улица | 9А |  |  | 10-01-7 | Частная управляющая организация |  | 0 | 0 | 1952 | Кирпичные | 2 | 0 | 0 | 2 | 112.9 | 0 | 112.9 | 0 | 0 | 0 | 0 | 0 | 0 | 0 | 0 | 0 | 0 | 0 | 0 | 0 | 0 | 0 | 0
8 | Курортный | Белоостров | Восточная улица | 9 |  |  | 10-01-8 | Частная управляющая организация
9 | Курортный | Белоостров | Дюны, Восточная улица | 11 |  |  | 10-01-9 | Частная управляющая организация
10 | Курортный | Белоостров | Дюны, Восточная улица | 15/1 |  |  | 10-01-10 | Частная управляющая организация
11 | Курортный | Белоостров | Дюны, Западная улица | 10 |  |  | 10-01-11 | Частная управляющая организация |  | 0 | 0 | 1952 | Другое | 1 | 0 | 0 | 2 | 110.4 | 0 | 110.4 | 0 | 0 | 0 | 0 | 0 | 0 | 0 | 0 | 0 | 0 | 0 | 0 | 0 | 0 | 0 | 0
12 | Курортный | Белоостров | Дюны, Западная улица | 12 |  |  | 10-01-12 | Частная управляющая организация
13 | Курортный | Белоостров | Дюны, Западная улица | 2 |  |  | 10-01-13 | Частная управляющая организация |  | 0 | 0 | 1952 | Кирпичные | 2 | 0 | 0 | 2 | 169.8 | 0 | 169.8 | 0 | 0 | 0 | 0 | 0 | 0 | 0 | 0 | 0 | 0 | 0 | 0 | 0 | 0 | 0 | 0
14 | Курортный | Белоостров | Дюны, Западная улица | 4 |  |  | 10-01-14 | Частная управляющая организация
15 | Курортный | Белоостров | Дюны, Западная улица | 6А |  |  | 10-01-15 | Частная управляющая организация
16 | Курортный | Белоостров | Дюны, Западная улица | 6 |  |  | 10-01-16 | Частная управляющая организация
17 | Курортный | Белоостров | Дюны, Западная улица | 8 |  |  | 10-01-17 | Частная управляющая организация |  | 0 | 0 | 1952 | Другое | 1 | 0 | 0 | 2 | 110.3 | 0 | 110.3 | 0 | 0 | 0 | 0 | 0 | 0 | 0 | 0 | 0 | 0 | 0 | 0 | 0 | 0 | 0 | 0
18 | Курортный | Белоостров | Дюны, Центральная улица | 10 |  |  | 10-01-18 | Частная управляющая организация |  | 0 | 0 | 1952 | Кирпичные | 1 | 0 | 0 | 2 | 197.6 | 0 | 197.6 | 0 | 0 | 0 | 0 | 0 | 0 | 0 | 0 | 0 | 0 | 0 | 0 | 0 | 0 | 0 | 0
19 | Курортный | Белоостров | Дюны, Центральная улица | 11 |  |  | 10-01-19 | Частная управляющая организация |  | 0 | 0 | 1955 | Кирпичные | 1 | 0 | 0 | 2 | 202.3 | 0 | 202.3 | 0 | 0 | 0 | 0 | 0 | 0 | 0 | 0 | 0 | 0 | 0 | 0 | 0 | 0 | 0 | 0
20 | Курортный | Белоостров | Дюны, Центральная улица | 12А |  |  | 10-01-20 | Частная управляющая организация
21 | Курортный | Белоостров | Дюны, Центральная улица | 12 |  |  | 10-01-21 | Частная управляющая организация |  | 0 | 0 | 1952 | Кирпичные | 1 | 0 | 0 | 2 | 215.7 | 0 | 215.7 | 0 | 0 | 0 | 0 | 0 | 0 | 0 | 0 | 0 | 0 | 0 | 0 | 0 | 0 | 0 | 0
22 | Курортный | Белоостров | Дюны, Центральная улица | 14А |  |  | 10-01-22 | Частная управляющая организация |  | 0 | 0 | 1952 | Кирпичные | 1 | 0 | 0 | 2 | 194.9 | 0 | 194.9 | 0 | 0 | 0 | 0 | 0 | 0 | 0 | 0 | 0 | 0 | 0 | 0 | 0 | 0 | 0 | 0
23 | Курортный | Белоостров | Дюны, Центральная улица | 14 |  |  | 10-01-23 | Частная управляющая организация |  | 0 | 0 | 1952 | Кирпичные | 1 | 0 | 0 | 2 | 177.6 | 0 | 177.6 | 0 | 0 | 0 | 0 | 0 | 0 | 0 | 0 | 0 | 0 | 0 | 0 | 0 | 0 | 0 | 0
24 | Курортный | Белоостров | Дюны, Центральная улица | 5 |  |  | 10-01-24 | Частная управляющая организация |  | 0 | 0 | 1955 | Кирпичные | 1 | 0 | 0 | 2 | 191.4 | 0 | 191.4 | 0 | 0 | 0 | 0 | 0 | 0 | 0 | 0 | 0 | 0 | 0 | 0 | 0 | 0 | 0 | 0
25 | Курортный | Белоостров | Дюны, Центральная улица | 6А |  |  | 10-01-25 | Частная управляющая организация |  | 0 | 0 | 1952 | Кирпичные | 1 | 0 | 0 | 2 | 163.9 | 0 | 163.9 | 0 | 0 | 0 | 0 | 0 | 0 | 0 | 0 | 0 | 0 | 0 | 0 | 0 | 0 | 0 | 0
26 | Курортный | Белоостров | Дюны, Центральная улица | 6 |  |  | 10-01-26 | Частная управляющая организация |  | 0 | 0 | 1952 | Кирпичные | 1 | 0 | 0 | 3 | 179.7 | 0 | 179.7 | 0 | 0 | 0 | 0 | 0 | 0 | 0 | 0 | 0 | 0 | 0 | 0 | 0 | 0 | 0 | 0
27 | Курортный | Белоостров | Дюны, Центральная улица | 7 |  |  | 10-01-27 | Частная управляющая организация |  | 0 | 0 | 1955 | Кирпичные | 1 | 0 | 0 | 2 | 176.4 | 0 | 176.4 | 0 | 0 | 0 | 0 | 0 | 0 | 0 | 0 | 0 | 0 | 0 | 0 | 0 | 0 | 0 | 0
28 | Курортный | Белоостров | Дюны, Центральная улица | 8А |  |  | 10-01-28 | Частная управляющая организация |  | сталинка | индивид | 1953 | Кирпичные | 3 | 0 | 3 | 18 | 1326.9 | 1326.9 | 1326.9 | 0 | да | да | нет | да | да | да | да | нет | нет | 0 | 0 | 1 | 0 | 0 | 0
29 | Курортный | Белоостров | Дюны, Центральная улица | 8 |  |  | 10-01-29 | Частная управляющая организация |  | 0 | 0 | 1952 | Кирпичные | 1 | 0 | 0 | 2 | 170.2 | 0 | 170.2 | 0 | 0 | 0 | 0 | 0 | 0 | 0 | 0 | 0 | 0 | 0 | 0 | 0 | 0 | 0 | 0
30 | Курортный | Белоостров | Дюны, Центральная улица | 9 |  |  | 10-01-30 | Частная управляющая организация |  | 0 | 0 | 1955 | Кирпичные | 1 | 0 | 0 | 2 | 198.3 | 0 | 198.3 | 0 | 0 | 0 | 0 | 0 | 0 | 0 | 0 | 0 | 0 | 0 | 0 | 0 | 0 | 0 | 0
31 | Курортный | Белоостров | Дюны, Южная улица | 5А |  |  | 10-01-31 | Частная управляющая организация |  | 0 | 0 | 1952 | Другое | 1 | 0 | 0 | 2 | 111.8 | 0 | 111.8 | 0 | 0 | 0 | 0 | 0 | 0 | 0 | 0 | 0 | 0 | 0 | 0 | 0 | 0 | 0 | 0
32 | Курортный | Белоостров | Дюны, Южная улица | 5 |  |  | 10-01-32 | Частная управляющая организация |  | 0 | 0 | 1952 | Другое | 1 | 0 | 0 | 2 | 110.7 | 0 | 110.7 | 0 | 0 | 0 | 0 | 0 | 0 | 0 | 0 | 0 | 0 | 0 | 0 | 0 | 0 | 0 | 0
33 | Курортный | Белоостров | Железнодорожная улица | 17 |  |  | 10-01-33 | Частная управляющая организация
34 | Курортный | Белоостров | Новое шоссе | 2 |  |  | 10-01-34 | Частная управляющая организация |  | сталинка | индивид | 1952 | Кирпичные | 0 | 0 | 5 | 37 | 3409.7 | 3409.7 | 2604.7 | 805 | да | да | да | да | да | нет | нет | нет | да | 0 | 0 | 2 | 1 | 1 | 0
35 | Курортный | Белоостров | Новое шоссе | 4 |  |  | 10-01-35 | Частная управляющая организация |  | 0 | 0 | 1958 | Кирпичные | 2 | 0 | 0 | 8 | 464.2 | 0 | 464.2 | 0 | 0 | 0 | 0 | 0 | 0 | 0 | 0 | 0 | 0 | 0 | 0 | 0 | 0 | 0 | 0
36 | Курортный | Белоостров | Новое шоссе | 6 | 1 |  | 10-01-36 | Частная управляющая организация |  | 0 | 0 | 1966 | Кирпичные | 2 | 0 | 0 | 3 | 290.7 | 0 | 290.7 | 0 | 0 | 0 | 0 | 0 | 0 | 0 | 0 | 0 | 0 | 0 | 0 | 0 | 0 | 0 | 0
37 | Курортный | Белоостров | Новое шоссе | 6 | 2 |  | 10-01-37 | Частная управляющая организация |  | 0 | 0 | 1958 | Кирпичные | 2 | 0 | 0 | 7 | 467.4 | 0 | 412.3 | 55.1 | 0 | 0 | 0 | 0 | 0 | 0 | 0 | 0 | 0 | 0 | 0 | 0 | 0 | 0 | 0
38 | Курортный | Белоостров | Новое шоссе | 71 |  |  | 10-01-38 | Частная управляющая организация |  | 0 | 0 | 1956 | Другое | 1 | 0 | 0 | 3 | 92.7 | 0 | 92.7 | 0 | 0 | 0 | 0 | 0 | 0 | 0 | 0 | 0 | 0 | 0 | 0 | 0 | 0 | 0 | 0
39 | Курортный | Зеленогорск | 1-я Лесная улица | 31 |  |  | 10-02-39 | Частная управляющая организация |  |  |  | 1957 | Другое | 1 |  |  | 1 | 54.8 |  | 54.8 | 0
40 | Курортный | Зеленогорск | 2-й Широкий переулок | 2 |  |  | 10-02-40 | Частная управляющая организация
41 | Курортный | Зеленогорск | 2-я Лесная улица | 35 |  |  | 10-02-41 | Частная управляющая организация |  |  |  | 1957 | Другое | 1 |  |  | 1 | 55.2 |  | 55.2 | 0
42 | Курортный | Зеленогорск | 2-я Лесная улица | 4А |  |  | 10-02-42 | Частная управляющая организация
43 | Курортный | Зеленогорск | Авиационная улица | 10 |  |  | 10-02-43 | Частная управляющая организация |  | 0 | 0 | 1917 | Другое | 1 | 0 | 0 | 3 | 120.67 | 0 | 120.67 | 0 | 0 | 0 | 0 | 0 | 0 | 0 | 0 | 0 | 0 | 0 | 0 | 0 | 0 | 0 | 0
44 | Курортный | Зеленогорск | Александровская улица | 19 |  |  | 10-02-44 | РТОО "СПб Союз архитекторов" | Ведомственный дом
45 | Курортный | Зеленогорск | Бассейная улица | 11 |  |  | 10-02-45 | Частная управляющая организация |  | 0 | 0 | 1917 | Другое | 1 | 0 | 0 | 2 | 54 | 0 | 54 | 0 | 0 | 0 | 0 | 0 | 0 | 0 | 0 | 0 | 0 | 0 | 0 | 0 | 0 | 0 | 0
46 | Курортный | Зеленогорск | Бассейная улица | 12А |  |  | 10-02-46 | Частная управляющая организация |  |  |  | 1917 | Другое | 1 |  |  | 1 | 32.1 |  | 32.1 | 0
47 | Курортный | Зеленогорск | Бассейная улица | 7/2 |  |  | 10-02-47 | Частная управляющая организация
48 | Курортный | Зеленогорск | Бассейная улица | 8 |  |  | 10-02-48 | Частная управляющая организация |  | 0 | 0 | 1917 | Другое | 2 | 0 | 0 | 2 | 172.5 | 0 | 172.5 | 0 | 0 | 0 | 0 | 0 | 0 | 0 | 0 | 0 | 0 | 0 | 0 | 0 | 0 | 0 | 0
49 | Курортный | Зеленогорск | Березовая улица | 19 |  |  | 10-02-49 | Частная управляющая организация
50 | Курортный | Зеленогорск | Березовая улица | 5 |  |  | 10-02-50 | Частная управляющая организация |  | 0 | 0 | 1917 | Другое | 2 | 0 | 0 | 2 | 293.8 | 0 | 287.7 | 6.1 | 0 | 0 | 0 | 0 | 0 | 0 | 0 | 0 | 0 | 0 | 0 | 0 | 0 | 0 | 0
51 | Курортный | Зеленогорск | Бронная улица | 3 |  |  | 10-02-51 | Частная управляющая организация |  | 0 | 0 | 1917 | Другое | 2 | 0 | 0 | 2 | 108.51 | 0 | 108.51 | 0 | 0 | 0 | 0 | 0 | 0 | 0 | 0 | 0 | 0 | 0 | 0 | 0 | 0 | 0 | 0
52 | Курортный | Зеленогорск | Вокзальная улица | 21/1 |  |  | 10-02-52 | Частная управляющая организация |  |  |  | 1917 | Другое | 1 |  |  | 1 | 33.7 |  | 33.7 | 0
53 | Курортный | Зеленогорск | Вокзальная улица | 27 |  |  | 10-02-53 | Частная управляющая организация |  |  |  | 1958 | Кирпичные | 1 |  |  | 6 | 235.1 |  | 235.1 | 0
54 | Курортный | Зеленогорск | Вокзальная улица | 29 |  |  | 10-02-54 | Частная управляющая организация |  | 0 | 0 | 1952 | Другое | 1 | 0 | 0 | 3 | 98.3 | 0 | 98.3 | 0 | 0 | 0 | 0 | 0 | 0 | 0 | 0 | 0 | 0 | 0 | 0 | 0 | 0 | 0 | 0
55 | Курортный | Зеленогорск | Вокзальная улица | 33 |  |  | 10-02-55 | Частная управляющая организация |  |  |  | 1951 | Другое | 2 |  |  | 2 | 64 |  | 64 | 0
56 | Курортный | Зеленогорск | Вокзальная улица | 9 | 1 |  | 10-02-56 | Частная управляющая организация |  | хрущевка | индивид | 1957 | Кирпичные | 3 | 0 | 2 | 20 | 1452.8 | 1452.8 | 1147.2 | 305.6 | да | да | нет | да | да | да | нет | да | нет | 0 | 1 | 1 | 0 | 0 | 0
57 | Курортный | Зеленогорск | Вокзальная улица | 9 | 2 |  | 10-02-57 | Частная управляющая организация |  | хрущевка | индивид | 1958 | Кирпичные | 3 | 0 | 2 | 24 | 1147.3 | 1147.3 | 1147.3 | 0 | да | да | нет | да | да | да | нет | да | нет | 0 | 1 | 1 | 0 | 0 | 0
58 | Курортный | Зеленогорск | Вокзальная улица | 9 | 3 |  | 10-02-58 | Частная управляющая организация |  | хрущевка | индивид | 1958 | Кирпичные | 3 | 0 | 2 | 16 | 1150.4 | 1150.4 | 758.6 | 391.8 | да | да | нет | да | да | да | нет | да | нет | 0 | 1 | 1 | 0 | 0 | 0
59 | Курортный | Зеленогорск | Восстания улица | 11 |  |  | 10-02-59 | Частная управляющая организация |  | 0 | 0 | 1917 | Другое | 1 | 0 | 0 | 4 | 199.9 | 0 | 199.9 | 0 | 0 | 0 | 0 | 0 | 0 | 0 | 0 | 0 | 0 | 0 | 0 | 0 | 0 | 0 | 0
60 | Курортный | Зеленогорск | Восстания улица | 7б |  |  | 10-02-60 | Частная управляющая организация |  |  |  | 1917 | Другое | 1 |  |  | 2 | 72.1 |  | 72.1 | 0
61 | Курортный | Зеленогорск | Выборгская улица | 8 |  |  | 10-02-61 | Частная управляющая организация |  |  |  | 1947 | Другое | 1 |  |  | 2 | 74.8 |  | 74.8 | 0
62 | Курортный | Зеленогорск | Госпитальная улица | 17 |  |  | 10-02-62 | Частная управляющая организация |  |  |  | 1917 | Другое | 1 |  |  | 1 | 36.9 |  | 36.9 | 0
63 | Курортный | Зеленогорск | Госпитальная улица | 5 |  |  | 10-02-63 | Частная управляющая организация |  | 0 | 0 | 1917 | Другое | 1 | 0 | 0 | 2 | 85.2 | 0 | 85.2 | 0 | 0 | 0 | 0 | 0 | 0 | 0 | 0 | 0 | 0 | 0 | 0 | 0 | 0 | 0 | 0
64 | Курортный | Зеленогоск | Гражданская улица | 1 |  |  | 10-02-64 | Частная управляющая организация
65 | Курортный | Зеленогорск | Григорьева улица | 5 |  |  | 10-02-65 | Частная управляющая организация
66 | Курортный | Зеленогорск | Деповский переулок | 4 |  |  | 10-02-66 | Частная управляющая организация |  | 0 | 0 | 1917 | Другое | 1 | 0 | 0 | 2 | 74.8 | 0 | 74.8 | 0 | 0 | 0 | 0 | 0 | 0 | 0 | 0 | 0 | 0 | 0 | 0 | 0 | 0 | 0 | 0
67 | Курортный | Зеленогорск | Загородная улица | 12 |  |  | 10-02-67 | Частная управляющая организация |  |  |  | 1963 | Кирпичные | 1 |  |  | 1 | 42.3 |  | 42.3 | 0
68 | Курортный | Зеленогорск | Зеленогорское шоссе | 12 | 22 |  | 10-02-68
69 | Курортный | Зеленогорск | Зеленогорское шоссе | 12 | 12 |  | 10-02-69
70 | Курортный | Зеленогорск | Зеленогорское шоссе | 12 | 2 |  | 10-02-70
71 | Курортный | Зеленогорск | Зеленогорское шоссе | 12 | 25 |  | 10-02-71
72 | Курортный | Зеленогорск | Зеленогорское шоссе | 12 | 23 |  | 10-02-72
73 | Курортный | Зеленогорск | Зеленогорское шоссе | 12 | 13 |  | 10-02-73
74 | Курортный | Зеленогорск | Зеленогорское шоссе | 12 | 3 |  | 10-02-74
75 | Курортный | Зеленогорск | Зеленогорское шоссе | 12 | 26 |  | 10-02-75
76 | Курортный | Зеленогорск | Зеленогорское шоссе | 12 | 15 |  | 10-02-76
77 | Курортный | Зеленогорск | Зеленогорское шоссе | 12 | 5 |  | 10-02-77
78 | Курортный | Зеленогорск | Зеленогорское шоссе | 12 | 10 |  | 10-02-78
79 | Курортный | Зеленогорск | Зеленогорское шоссе | 12 | 29 |  | 10-02-79
80 | Курортный | Зеленогорск | Зеленогорское шоссе | 12 | 18 |  | 10-02-80
81 | Курортный | Зеленогорск | Зеленогорское шоссе | 12 | 6 |  | 10-02-81
82 | Курортный | Зеленогорск | Зеленогорское шоссе | 12 | 28 |  | 10-02-82
83 | Курортный | Зеленогорск | Зеленогорское шоссе | 12 | 9 |  | 10-02-83
84 | Курортный | Зеленогорск | Зеленогорское шоссе | 12 | 8 |  | 10-02-84
85 | Курортный | Зеленогорск | Зеленогорское шоссе | 12 | 27 |  | 10-02-85
86 | Курортный | Зеленогорск | Зеленогорское шоссе | 12 | 31 |  | 10-02-86
87 | Курортный | Зеленогорск | Зеленогорское шоссе | 12 | 30 |  | 10-02-87
88 | Курортный | Зеленогорск | Зеленогорское шоссе | 12 | 4 |  | 10-02-88
89 | Курортный | Зеленогорск | Зеленогорское шоссе | 12 | 7 |  | 10-02-89
90 | Курортный | Зеленогорск | Зеленогорское шоссе | 12 | 19 |  | 10-02-90
91 | Курортный | Зеленогорск | Зеленогорское шоссе | 12 | 20 |  | 10-02-91
92 | Курортный | Зеленогорск | Зеленогорское шоссе | 12 | 24 |  | 10-02-92
93 | Курортный | Зеленогорск | Зеленогорское шоссе | 12 | 16 |  | 10-02-93
94 | Курортный | Зеленогорск | Зеленогорское шоссе | 12 | 14 |  | 10-02-94
95 | Курортный | Зеленогорск | Зеленогорское шоссе | 12 | 17 |  | 10-02-95
96 | Курортный | Зеленогорск | Зеленогорское шоссе | 12 | 32 |  | 10-02-96
97 | Курортный | Зеленогорск | Зеленогорское шоссе | 12 | 1 |  | 10-02-97
98 | Курортный | Зеленогорск | Зеленогорское шоссе | 12 | 21 |  | 10-02-98
99 | Курортный | Зеленогорск | Зеленогорское шоссе | 12 | 11 |  | 10-02-99
100 | Курортный | Зеленогорск | Зеленогорское шоссе | 8 | 6 |  | 10-02-100
101 | Курортный | Зеленогорск | Зеленогорское шоссе | 8 | 2 |  | 10-02-101
102 | Курортный | Зеленогорск | Зеленогорское шоссе | 8 | 4 |  | 10-02-102
103 | Курортный | Зеленогорск | Зеленогорское шоссе | 8 | 1 |  | 10-02-103
104 | Курортный | Зеленогорск | Зеленогорское шоссе | 8 | 3 |  | 10-02-104
105 | Курортный | Зеленогорск | Зеленогорское шоссе | 8 | 5 |  | 10-02-105
106 | Курортный | Зеленогорск | Кавалерийская улица | 10 |  |  | 10-02-106 | Частная управляющая организация |  | 0 | 0 | 1917 | Другое | 1 | 0 | 0 | 3 | 107 | 0 | 107 | 0 | 0 | 0 | 0 | 0 | 0 | 0 | 0 | 0 | 0 | 0 | 0 | 0 | 0 | 0 | 0
107 | Курортный | Зеленогорск | Кавалерийская улица | 14А |  |  | 10-02-107 | Частная управляющая организация
108 | Курортный | Зеленогорск | Кавалерийская улица | 20 |  |  | 10-02-108 | Частная управляющая организация |  | 0 | 0 | 1917 | Другое | 1 | 0 | 0 | 2 | 85.6 | 0 | 85.6 | 0 | 0 | 0 | 0 | 0 | 0 | 0 | 0 | 0 | 0 | 0 | 0 | 0 | 0 | 0 | 0
109 | Курортный | Зеленогорск | Кавалерийская улица | 5 |  |  | 10-02-109 | Частная управляющая организация |  | 0 | 0 | 1917 | Другое | 2 | 0 | 0 | 2 | 250.4 | 0 | 250.4 | 0 | 0 | 0 | 0 | 0 | 0 | 0 | 0 | 0 | 0 | 0 | 0 | 0 | 0 | 0 | 0
110 | Курортный | Зеленогорск | Кавалерийская улица | 6 |  |  | 10-02-110 | Частная управляющая организация |  | 0 | 0 | 1917 | Другое | 2 | 0 | 0 | 3 | 224.7 | 0 | 224.7 | 0 | 0 | 0 | 0 | 0 | 0 | 0 | 0 | 0 | 0 | 0 | 0 | 0 | 0 | 0 | 0
111 | Курортный | Зеленогорск | Кавалерийская улица | 8 |  |  | 10-02-111 | Частная управляющая организация |  | 0 | 0 | 1917 | Другое | 2 | 0 | 0 | 3 | 220 | 0 | 220 | 0 | 0 | 0 | 0 | 0 | 0 | 0 | 0 | 0 | 0 | 0 | 0 | 0 | 0 | 0 | 0
112 | Курортный | Зеленогорск | Комендантская улица | 1 |  |  | 10-02-112 | Частная управляющая организация |  | 0 | 0 | 1960 | Кирпичные | 2 | 0 | 0 | 8 | 366 | 0 | 366 | 0 | 0 | 0 | 0 | 0 | 0 | 0 | 0 | 0 | 0 | 0 | 0 | 0 | 0 | 0 | 0
113 | Курортный | Зеленогорск | Комендантская улица | 3 |  |  | 10-02-113 | Частная управляющая организация |  | 0 | 0 | 1917 | Другое | 1 | 0 | 0 | 3 | 195.1 | 0 | 195.1 | 0 | 0 | 0 | 0 | 0 | 0 | 0 | 0 | 0 | 0 | 0 | 0 | 0 | 0 | 0 | 0
114 | Курортный | Зеленогорск | Комендантская улица | 5/8 |  |  | 10-02-114 | Частная управляющая организация
115 | Курортный | Зеленогорск | Комсомольская улица | 10 |  |  | 10-02-115 | Частная управляющая организация |  | брежневка | индивид | 1986 | Кирпичные | 5 | 0 | 5 | 197 | 10815.4 | 10815.4 | 10614.6 | 200.8 | да | да | да | да | да | да | нет | да | нет | 0 | 1 | 1 | 4 | 4 | 0
116 | Курортный | Зеленогорск | Комсомольская улица | 13А |  |  | 10-02-116 | Частная управляющая организация |  | хрущевка | 1-528КНП | 1962 | Кирпичные | 3 | 0 | 2 | 24 | 975.3 | 975.3 | 955.1 | 20.2 | да | да | да | да | да | да | нет | да | нет | 0 | 1 | 1 | 0 | 0 | 0
117 | Курортный | Зеленогорск | Комсомольская улица | 13 |  |  | 10-02-117 | Частная управляющая организация |  | брежневка | 1-528КП-40 | 1968 | Кирпичные | 9 | 0 | 1 | 45 | 2215.44 | 2215.44 | 1965.04 | 250.4 | да | да | да | да | да | да | нет | да | нет | 1 | 2 | 1 | 1 | 1 | 0
118 | Курортный | Зеленогорск | Комсомольская улица | 15А |  |  | 10-02-118 | Частная управляющая организация |  | хрущевка | 1-528КНП | 1962 | Кирпичные | 3 | 0 | 2 | 24 | 952.5 | 952.5 | 952.5 | 0 | да | да | да | да | да | да | нет | да | нет | 0 | 1 | 1 | 1 | 1 | 0
119 | Курортный | Зеленогорск | Комсомольская улица | 17 |  |  | 10-02-119 | Частная управляющая организация |  | брежневка | 1-528КП-40 | 1967 | Кирпичные | 5 | 0 | 3 | 60 | 2611.75 | 2611.75 | 2571.25 | 40.5 | да | да | да | да | да | да | нет | да | нет | 0 | 1 | 1 | 1 | 1 | 0
120 | Курортный | Зеленогорск | Комсомольская улица | 19 |  |  | 10-02-120 | Частная управляющая организация |  | брежневка | 1-528КП | 1967 | Кирпичные | 5 | 0 | 3 | 60 | 2590.3 | 2590.3 | 2552.8 | 37.5 | да | да | да | да | да | да | нет | да | нет | 0 | 1 | 1 | 1 | 1 | 0
121 | Курортный | Зеленогорск | Комсомольская улица | 21 |  |  | 10-02-121 | ЖСК
122 | Курортный | Зеленогорск | Комсомольская улица | 23 |  |  | 10-02-122 | Частная управляющая организация |  | брежневка | 1-528КП | 1968 | Кирпичные | 9 | 0 | 1 | 45 | 2105 | 2105 | 1965.3 | 139.7 | да | да | да | да | да | да | нет | да | нет | 1 | 2 | 1 | 1 | 1 | 0
123 | Курортный | Зеленогорск | Комсомольская улица | 25 |  |  | 10-02-123 | Частная управляющая организация |  | хрущевка | 1-528КП | 1971 | Кирпичные | 9 | 0 | 1 | 45 | 2151.3 | 2151.3 | 2007.1 | 144.2 | да | да | да | да | да | да | нет | да | нет | 1 | 2 | 1 | 1 | 1 | 0
124 | Курортный | Зеленогорск | Комсомольская улица | 27 |  |  | 10-02-124 | Частная управляющая организация |  | хрущевка | 1-528КП-40 | 1971 | Кирпичные | 9 | 0 | 1 | 45 | 2014.6 | 2014.6 | 1969.9 | 44.7 | да | да | да | да | да | да | нет | да | нет | 1 | 2 | 1 | 1 | 1 | 0
125 | Курортный | Зеленогорск | Комсомольская улица | 36Б |  |  | 10-02-125 | Частная управляющая организация
126 | Курортный | Зеленогорск | Комсомольская улица | 38 |  |  | 10-02-126 | Частная управляющая организация
127 | Курортный | Зеленогорск | Комсомольская улица | 3 |  |  | 10-02-127 | Частная управляющая организация |  | брежневка | 1-528КП-40 | 1968 | Кирпичные | 9 | 0 | 1 | 45 | 2132.4 | 2132.4 | 1986.9 | 145.5 | да | да | да | да | да | да | нет | да | нет | 1 | 2 | 1 | 1 | 1 | 0
128 | Курортный | Зеленогорск | Комсомольская улица | 6 |  |  | 10-02-128 | Частная управляющая организация |  | кирпично-монолитный | индивид | 1984 | Кирпичные | 5 | 0 | 5 | 186 | 10017.9 | 10017.9 | 9808.7 | 209.2 | да | да | да | да | да | да | нет | да | нет | 0 | 1 | 2 | 3 | 3 | 0
129 | Курортный | Зеленогорск | Комсомольская улица | 9А |  |  | 10-02-129 | Частная управляющая организация |  | хрущевка | индивид | 1959 | Кирпичные | 2 | 0 | 2 | 16 | 637.9 | 637.9 | 637.9 | 0 | да | да | нет | да | да | да | да | нет | нет | 0 | 1 | 1 | 0 | 0 | 0
130 | Курортный | Зеленогорск | Конная улица | 10А |  |  | 10-02-130 | Частная управляющая организация |  | 0 | 0 | 1959 | Кирпичные | 1 | 0 | 0 | 3 | 91.4 | 0 | 91.4 | 0 | 0 | 0 | 0 | 0 | 0 | 0 | 0 | 0 | 0 | 0 | 0 | 0 | 0 | 0 | 0
131 | Курортный | Зеленогорск | Конная улица | 14 |  |  | 10-02-131 | Частная управляющая организация
132 | Курортный | Зеленогорск | Конная улица | 8 |  |  | 10-02-132 | Частная управляющая организация
133 | Курортный | Зеленогорск | Красавица | 10 |  |  | 10-02-133 | Частная управляющая организация |  | хрущевка | индивид | 1959 | Кирпичные | 3 | 0 | 4 | 25 | 1542.7 | 1542.7 | 1542.7 | 0 | да | да | да | да | да | да | нет | да | нет | 0 | 1 | 1 | 0 | 0 | 0
134 | Курортный | Зеленогорск | Красавица | 11 |  |  | 10-02-134 | Частная управляющая организация |  | хрущевка | индивид | 1958 | Кирпичные | 3 | 0 | 4 | 25 | 1556.9 | 1556.9 | 1556.9 | 0 | да | да | да | да | да | да | нет | да | нет | 0 | 1 | 1 | 0 | 0 | 0
135 | Курортный | Зеленогорск | Красавица | 12 |  |  | 10-02-135 | Частная управляющая организация |  | хрущевка | индивид | 1958 | Кирпичные | 3 | 0 | 4 | 24 | 1532.4 | 1532.4 | 1532.4 | 0 | да | да | да | да | да | да | нет | да | нет | 0 | 1 | 1 | 0 | 0 | 0
136 | Курортный | Зеленогорск | Красавица | 13 |  |  | 10-02-136 | Частная управляющая организация |  | хрущевка | индивид | 1958 | Кирпичные | 2 | 0 | 2 | 12 | 624.6 | 624.6 | 624.6 | 0 | да | да | да | да | да | да | нет | да | нет | 0 | 1 | 1 | 0 | 0 | 0
137 | Курортный | Зеленогорск | Красавица | 14 |  |  | 10-02-137 | Частная управляющая организация |  | хрущевка | индивид | 1958 | Кирпичные | 2 | 0 | 2 | 12 | 624.2 | 624.2 | 624.2 | 0 | да | да | да | да | да | да | нет | да | нет | 0 | 1 | 1 | 0 | 0 | 0
138 | Курортный | Зеленогорск | Красавица | 15а |  |  | 10-02-138 | Частная управляющая организация |  | хрущевка | индивид | 1958 | Кирпичные | 2 | 0 | 2 | 12 | 629.3 | 629.3 | 629.3 | 0 | да | да | да | да | да | да | нет | да | нет | 0 | 1 | 1 | 0 | 0 | 0
139 | Курортный | Зеленогорск | Красавица | 15 |  |  | 10-02-139 | Частная управляющая организация |  | хрущевка | индивид | 1958 | Кирпичные | 2 | 0 | 2 | 12 | 623.8 | 623.8 | 623.8 | 0 | да | да | да | да | да | да | нет | да | нет | 0 | 1 | 1 | 0 | 0 | 0
140 | Курортный | Зеленогорск | Красавица | 16 |  |  | 10-02-140 | Частная управляющая организация |  | хрущевка | индивид | 1958 | Кирпичные | 2 | 0 | 2 | 12 | 621.7 | 621.7 | 621.7 | 0 | да | да | да | да | да | да | нет | да | нет | 0 | 1 | 1 | 0 | 0 | 0
141 | Курортный | Зеленогорск | Красавица | 17 |  |  | 10-02-141 | Частная управляющая организация |  | хрущевка | индивид | 1957 | Кирпичные | 3 | 0 | 4 | 24 | 1542.9 | 1542.9 | 1542.9 | 0 | да | да | да | да | да | да | нет | да | нет | 0 | 1 | 1 | 0 | 0 | 0
142 | Курортный | Зеленогорск | Красавица | 20 |  |  | 10-02-142 | Частная управляющая организация |  | хрущевка | индивид | 1959 | Кирпичные | 3 | 0 | 4 | 17 | 1543.6 | 1543.6 | 1095.9 | 447.7 | да | да | да | да | да | да | нет | да | нет | 0 | 1 | 1 | 0 | 0 | 0
143 | Курортный | Зеленогорск | Красавица | 26 |  |  | 10-02-143 | Частная управляющая организация |  | панельный | индивид | 1989 | Панельные | 3 | 0 | 5 | 45 | 2046.1 | 2046.1 | 2046.1 | 0 | да | да | да | да | да | да | нет | да | нет | 0 | 1 | 1 | 1 | 1 | 0
144 | Курортный | Зеленогорск | Красавица | 27 |  |  | 10-02-144 | Частная управляющая организация |  | панельный | индивид | 1989 | Панельные | 3 | 0 | 5 | 45 | 2042.9 | 2042.9 | 2042.9 | 0 | да | да | да | да | да | да | нет | да | нет | 0 | 1 | 1 | 1 | 1 | 0
145 | Курортный | Зеленогорск | Красавица | 28 |  |  | 10-02-145 | Частная управляющая организация |  | панельный | индивид | 1989 | Панельные | 3 | 0 | 5 | 45 | 2028.1 | 2028.1 | 2028.1 | 0 | да | да | да | да | да | да | нет | да | нет | 0 | 1 | 1 | 1 | 1 | 0
146 | Курортный | Зеленогорск | Красавица | 8 |  |  | 10-02-146 | Частная управляющая организация |  | хрущевка | индивид | 1958 | Кирпичные | 3 | 0 | 4 | 24 | 1546.7 | 1546.7 | 1546.7 | 0 | да | да | да | да | да | да | нет | да | нет | 0 | 1 | 1 | 0 | 0 | 0
147 | Курортный | Зеленогорск | Красавица | 9 |  |  | 10-02-147 | Частная управляющая организация |  | хрущевка | индивид | 1958 | Кирпичные | 3 | 0 | 4 | 25 | 1541.1 | 1541.1 | 1541.1 | 0 | да | да | да | да | да | да | нет | да | нет | 0 | 1 | 1 | 0 | 0 | 0
148 | Курортный | Зеленогорск | Красавица | 3 |  |  | 10-02-148 | РЭУ №3 ОАО "Славянка" г.Зеленогорск | Ведомственный дом
149 | Курортный | Зеленогорск | Красноармейская улица | 21 |  |  | 10-02-149 | Частная управляющая организация |  | 0 | 0 | 1917 | Другое | 2 | 0 | 0 | 6 | 321.2 | 0 | 321.2 | 0 | 0 | 0 | 0 | 0 | 0 | 0 | 0 | 0 | 0 | 0 | 0 | 0 | 0 | 0 | 0
150 | Курортный | Зеленогорск | Красноармейская улица | 24А |  |  | 10-02-150 | Частная управляющая организация
151 | Курортный | Зеленогорск | Красноармейская улица | 24 |  |  | 10-02-151 | Частная управляющая организация |  | 0 | 0 | 1917 | Другое | 1 | 0 | 0 | 2 | 118.24 | 0 | 118.24 | 0 | 0 | 0 | 0 | 0 | 0 | 0 | 0 | 0 | 0 | 0 | 0 | 0 | 0 | 0 | 0
152 | Курортный | Зеленогорск | Красноармейская улица | 25 |  |  | 10-02-152 | Частная управляющая организация
153 | Курортный | Зеленогорск | Красноармейская улица | 26 |  |  | 10-02-153 | Частная управляющая организация
154 | Курортный | Зеленогорск | Красноармейская улица | 4/2 |  |  | 10-02-154 | Частная управляющая организация
155 | Курортный | Зеленогорск | Красноармейская улица | 6/1 |  |  | 10-02-155 | Частная управляющая организация
156 | Курортный | Зеленогорск | Красный переулок | 5 |  |  | 10-02-156 | Частная управляющая организация
157 | Курортный | Зеленогорск | Красных Командиров проспект | 15Б |  |  | 10-02-157 | Частная управляющая организация
158 | Курортный | Зеленогорск | Красных Командиров проспект | 20/2 |  |  | 10-02-158 | Частная управляющая организация
159 | Курортный | Зеленогорск | Красных Командиров проспект | 28/2 |  |  | 10-02-159 | Частная управляющая организация
160 | Курортный | Зеленогорск | Красных Командиров проспект | 29А |  |  | 10-02-160 | Частная управляющая организация
161 | Курортный | Зеленогорск | Красных Командиров проспект | 29 |  |  | 10-02-161 | Частная управляющая организация
162 | Курортный | Зеленогорск | Красных Командиров проспект | 40 |  |  | 10-02-162 | Частная управляющая организация |  | 0 | 0 | 1962 | Другое | 2 | 0 | 0 | 4 | 162.6 | 0 | 162.6 | 0 | 0 | 0 | 0 | 0 | 0 | 0 | 0 | 0 | 0 | 0 | 0 | 0 | 0 | 0 | 0
163 | Курортный | Зеленогорск | Красных Курсантов улица | 5 |  |  | 10-02-163 | Частная управляющая организация |  | 0 | 0 | 1917 | Другое | 1 | 0 | 0 | 3 | 145.12 | 0 | 145.12 | 0 | 0 | 0 | 0 | 0 | 0 | 0 | 0 | 0 | 0 | 0 | 0 | 0 | 0 | 0 | 0
164 | Курортный | Зеленогорск | Кривоносовская улица | 37/6 | 5 |  | 10-02-164 | Частная управляющая организация
165 | Курортный | Зеленогорск | Кривоносовская улица | 37/6 | 6 |  | 10-02-165 | Частная управляющая организация
166 | Курортный | Зеленогорск | Кузнечная улица | 11 |  |  | 10-02-166 | Частная управляющая организация |  | 0 | 0 | 1917 | Другое | 2 | 0 | 0 | 6 | 318.36 | 0 | 318.36 | 0 | 0 | 0 | 0 | 0 | 0 | 0 | 0 | 0 | 0 | 0 | 0 | 0 | 0 | 0 | 0
167 | Курортный | Зеленогорск | Кузнечная улица | 13 |  |  | 10-02-167 | Частная управляющая организация |  | 0 | 0 | 1917 | Другое | 2 | 0 | 0 | 5 | 263.04 | 0 | 263.04 | 0 | 0 | 0 | 0 | 0 | 0 | 0 | 0 | 0 | 0 | 0 | 0 | 0 | 0 | 0 | 0
168 | Курортный | Зеленогорск | Кузнечная улица | 14 |  |  | 10-02-168 | Частная управляющая организация |  | 0 | 0 | 1949 | Другое | 2 | 0 | 0 | 2 | 68.4 | 0 | 68.4 | 0 | 0 | 0 | 0 | 0 | 0 | 0 | 0 | 0 | 0 | 0 | 0 | 0 | 0 | 0 | 0
169 | Курортный | Зеленогорск | Кузнечная улица | 2/2 |  |  | 10-02-169 | Частная управляющая организация |  | 0 | 0 | 1960 | Кирпичные | 2 | 0 | 0 | 8 | 369.39 | 0 | 369.39 | 0 | 0 | 0 | 0 | 0 | 0 | 0 | 0 | 0 | 0 | 0 | 0 | 0 | 0 | 0 | 0
170 | Курортный | Зеленогорск | Кузнечная улица | 5 |  |  | 10-02-170 | Частная управляющая организация |  | хрущевка | индивид | 1960 | Кирпичные | 2 | 0 | 2 | 16 | 643.56 | 643.56 | 643.56 | 0 | да | да | да | да | да | да | нет | да | нет | 0 | 1 | 2 | 0 | 0 | 0
171 | Курортный | Зеленогорск | Кузнечная улица | 7А |  |  | 10-02-171 | Частная управляющая организация |  | хрущевка | 1-528КНП | 1961 | Кирпичные | 3 | 0 | 2 | 24 | 941.1 | 941.1 | 941.1 | 0 | да | да | да | да | да | да | нет | да | нет | 0 | 1 | 1 | 1 | 1 | 0
172 | Курортный | Зеленогорск | Кузнечная улица | 7 |  |  | 10-02-172 | Частная управляющая организация |  | 0 | 0 | 1917 | Другое | 2 | 0 | 0 | 3 | 269.16 | 0 | 269.16 | 0 | 0 | 0 | 0 | 0 | 0 | 0 | 0 | 0 | 0 | 0 | 0 | 0 | 0 | 0 | 0
173 | Курортный | Зеленогорск | Кузнечная улица | 9 |  |  | 10-02-173 | Частная управляющая организация
174 | Курортный | Зеленогорск | Кузнечный переулок | 8 |  |  | 10-02-174 | Частная управляющая организация |  | 0 | 0 | 1960 | Кирпичные | 2 | 0 | 0 | 8 | 374 | 0 | 374 | 0 | 0 | 0 | 0 | 0 | 0 | 0 | 0 | 0 | 0 | 0 | 0 | 0 | 0 | 0 | 0
175 | Курортный | Зеленогорск | Курортная улица | 10 |  |  | 10-02-175 | Частная управляющая организация |  | 0 | 0 | 1917 | Другое | 1 | 0 | 0 | 2 | 68.9 | 0 | 68.9 | 0 | 0 | 0 | 0 | 0 | 0 | 0 | 0 | 0 | 0 | 0 | 0 | 0 | 0 | 0 | 0
176 | Курортный | Зеленогорск | Курортная улица | 11 |  |  | 10-02-176 | Частная управляющая организация
177 | Курортный | Зеленогорск | Ленина проспект | 74А |  |  | 10-02-177 | ГКУ "Курортный лесопарк" | Ведомственный дом
178 | Курортный | Зеленогорск | Ленина проспект | 74Б |  |  | 10-02-178 | ГКУ "Курортный лесопарк" | Ведомственный дом
179 | Курортный | Зеленогорск | Ленина проспект | 74Д |  |  | 10-02-179 | ГКУ "Курортный лесопарк" | Ведомственный дом
180 | Курортный | Зеленогорск | Ленина проспект | 74 |  |  | 10-02-180 | ГКУ "Курортный лесопарк" | Ведомственный дом
181 | Курортный | Зеленогорск | Ленина проспект | 12А |  |  | 10-02-181 | Частная управляющая организация |  | хрущевка | индивид | 1959 | Кирпичные | 2 | 0 | 1 | 22 | 919.6 | 919.6 | 919.6 | 0 | да | да | да | да | да | да | нет | да | нет | 0 | 1 | 1 | 1 | 1 | 0
182 | Курортный | Зеленогорск | Ленина проспект | 12 |  |  | 10-02-182 | Частная управляющая организация |  | хрущевка | 1-528КП-13 | 1961 | Кирпичные | 3 | 0 | 4 | 48 | 2729.2 | 2729.2 | 1900.2 | 829 | да | да | да | да | да | да | нет | да | нет | 0 | 1 | 1 | 1 | 1 | 0
183 | Курортный | Зеленогорск | Ленина проспект | 14А |  |  | 10-02-183 | Частная управляющая организация |  | 0 | 0 | 1958 | Кирпичные | 2 | 0 | 0 | 8 | 360.3 | 0 | 360.3 | 0 | 0 | 0 | 0 | 0 | 0 | 0 | 0 | 0 | 0 | 0 | 0 | 0 | 0 | 0 | 0
184 | Курортный | Зеленогорск | Ленина проспект | 14 |  |  | 10-02-184 | Частная управляющая организация |  | сталинка | индивид | 1954 | Кирпичные | 3 | 0 | 3 | 12 | 1182.8 | 1182.8 | 757.4 | 425.4 | да | да | да | да | да | да | нет | да | нет | 0 | 1 | 1 | 1 | 1 | 0
185 | Курортный | Зеленогорск | Ленина проспект | 16 |  |  | 10-02-185 | Частная управляющая организация |  | сталинка | 1-528КНП | 1953 | Кирпичные | 3 | 0 | 1 | 6 | 747.3 | 747.3 | 551.4 | 195.9 | да | да | да | да | да | да | нет | да | нет | 0 | 1 | 1 | 1 | 1 | 0
186 | Курортный | Зеленогорск | Ленина проспект | 18 |  |  | 10-02-186 | Частная управляющая организация |  | сталинка | индивид | 1954 | Кирпичные | 3 | 0 | 3 | 10 | 1536.58 | 1536.58 | 703.88 | 832.7 | да | да | да | да | да | да | нет | да | нет | 0 | 1 | 1 | 0 | 0 | 0
187 | Курортный | Зеленогорск | Ленина проспект | 20 |  |  | 10-02-187 | Частная управляющая организация |  | хрущевка | индивид | 1959 | Кирпичные | 3 | 0 | 3 | 28 | 1521.1 | 1521.1 | 1119.7 | 401.4 | да | да | да | да | да | да | нет | да | нет | 0 | 1 | 1 | 1 | 1 | 0
188 | Курортный | Зеленогорск | Ленина проспект | 21А |  |  | 10-02-188 | Частная управляющая организация |  | хрущевка | 1-528КНП | 1961 | Кирпичные | 3 | 0 | 2 | 24 | 970.83 | 970.83 | 970.83 | 0 | да | да | да | да | да | да | нет | да | нет | 0 | 1 | 1 | 0 | 0 | 0
189 | Курортный | Зеленогорск | Ленина проспект | 21Б |  |  | 10-02-189 | Частная управляющая организация |  | хрущевка | 1-528КНП | 1961 | Кирпичные | 3 | 0 | 2 | 24 | 959.5 | 959.5 | 959.5 | 0 | да | да | да | да | да | да | нет | да | нет | 0 | 1 | 1 | 0 | 0 | 0
190 | Курортный | Зеленогорск | Ленина проспект | 21В |  |  | 10-02-190 | Частная управляющая организация |  | хрущевка | 1-528КНП | 1962 | Кирпичные | 3 | 0 | 2 | 24 | 946.1 | 946.1 | 946.1 | 0 | да | да | да | да | да | да | нет | да | нет | 0 | 1 | 1 | 0 | 0 | 0
191 | Курортный | Зеленогорск | Ленина проспект | 21 |  |  | 10-02-191 | Частная управляющая организация |  | сталинка | индивид | 1956 | Кирпичные | 3 | 0 | 2 | 12 | 1383.46 | 1383.46 | 774.46 | 609 | да | да | да | да | да | да | нет | да | нет | 0 | 0 | 1 | 1 | 1 | 0
192 | Курортный | Зеленогорск | Ленина проспект | 22 |  |  | 10-02-192 | Частная управляющая организация |  | хрущевка | 1-528КНП | 1959 | Кирпичные | 3 | 0 | 3 | 36 | 1479.6 | 1479.6 | 1479.6 | 0 | да | да | да | да | да | да | нет | да | нет | 0 | 1 | 1 | 1 | 1 | 0
193 | Курортный | Зеленогорск | Ленина проспект | 24 |  |  | 10-02-193 | Частная управляющая организация |  | хрущевка | 1-528КНП | 1960 | Кирпичные | 3 | 0 | 3 | 28 | 1136.7 | 1136.7 | 1136.7 | 0 | да | да | да | да | да | да | нет | да | нет | 0 | 1 | 1 | 1 | 1 | 0
194 | Курортный | Зеленогорск | Ленина проспект | 25 |  |  | 10-02-194 | Частная управляющая организация |  | кирпично-монолитный | индивид | 1990 | Кирпичные | 9 | 0 | 7 | 199 | 12266.9 | 12266.9 | 9633.9 | 2633 | да | да | да | да | да | да | нет | да | нет | 6 | 3 | 3 | 3 | 3 | 0
195 | Курортный | Зеленогорск | Ленина проспект | 26А |  |  | 10-02-195 | Частная управляющая организация |  | хрущевка | 1-528КНП | 1958 | Кирпичные | 3 | 0 | 3 | 27 | 1492.5 | 1492.5 | 1416.7 | 75.8 | да | да | да | да | да | да | нет | да | нет | 0 | 1 | 1 | 1 | 1 | 0
196 | Курортный | Зеленогорск | Ленина проспект | 26 |  |  | 10-02-196 | Частная управляющая организация |  | хрущевка | 1-528КНП | 1957 | Кирпичные | 3 | 0 | 3 | 24 | 2363.2 | 2363.2 | 1710.2 | 653 | да | да | да | да | да | да | нет | да | нет | 0 | 1 | 1 | 1 | 1 | 0
197 | Курортный | Зеленогорск | Ленина проспект | 28 |  |  | 10-02-197 | Частная управляющая организация |  | хрущевка | индивид | 1957 | Кирпичные | 3 | 0 | 3 | 27 | 2209.3 | 2209.3 | 1970.9 | 238.4 | да | да | да | да | да | да | нет | да | нет | 0 | 1 | 1 | 1 | 1 | 0
198 | Курортный | Зеленогорск | Ленина проспект | 45/1 |  |  | 10-02-198 | Частная управляющая организация
199 | Курортный | Зеленогорск | Ленэнерго | 1 |  |  | 10-02-199 | Частная управляющая организация |  | 0 | 0 | 1959 | Кирпичные | 2 | 0 | 0 | 8 | 378.8 | 0 | 378.8 | 0 | 0 | 0 | 0 | 0 | 0 | 0 | 0 | 0 | 0 | 0 | 0 | 0 | 0 | 0 | 0
200 | Курортный | Зеленогорск | Ленэнерго | 2 |  |  | 10-02-200 | Частная управляющая организация |  | 0 | 0 | 1959 | Кирпичные | 2 | 0 | 0 | 8 | 379.1 | 0 | 379.1 | 0 | 0 | 0 | 0 | 0 | 0 | 0 | 0 | 0 | 0 | 0 | 0 | 0 | 0 | 0 | 0
201 | Курортный | Зеленогорск | Ленэнерго | 3 |  |  | 10-02-201 | Частная управляющая организация |  | 0 | 0 | 1959 | Кирпичные | 2 | 0 | 0 | 8 | 379.1 | 0 | 379.1 | 0 | 0 | 0 | 0 | 0 | 0 | 0 | 0 | 0 | 0 | 0 | 0 | 0 | 0 | 0 | 0
202 | Курортный | Зеленогорск | Ленэнерго | 4 |  |  | 10-02-202 | Частная управляющая организация |  | 0 | 0 | 1959 | Кирпичные | 2 | 0 | 0 | 8 | 378.4 | 0 | 378.4 | 0 | 0 | 0 | 0 | 0 | 0 | 0 | 0 | 0 | 0 | 0 | 0 | 0 | 0 | 0 | 0
203 | Курортный | Зеленогорск | Ломаная улица | 1 |  |  | 10-02-203 | Частная управляющая организация
204 | Курортный | Зеленогорск | Ломаная улица | 2 |  |  | 10-02-204 | Частная управляющая организация
205 | Курортный | Зеленогорск | Ломаная улица | 5 |  |  | 10-02-205 | Частная управляющая организация
206 | Курортный | Зеленогорск | Ломаная улица | 7 |  |  | 10-02-206 | Частная управляющая организация |  | 0 | 0 | 1917 | Другое | 1 | 0 | 0 | 4 | 172.42 | 0 | 172.42 | 0 | 0 | 0 | 0 | 0 | 0 | 0 | 0 | 0 | 0 | 0 | 0 | 0 | 0 | 0 | 0
207 | Курортный | Зеленогорск | Любимая улица | 3 |  |  | 10-02-207 | Частная управляющая организация |  | 0 | 0 | 1947 | Другое | 1 | 0 | 0 | 2 | 97.2 | 0 | 97.2 | 0 | 0 | 0 | 0 | 0 | 0 | 0 | 0 | 0 | 0 | 0 | 0 | 0 | 0 | 0 | 0
208 | Курортный | Зеленогорск | Любимая улица | 5 |  |  | 10-02-208 | Частная управляющая организация |  | 0 | 0 | 1947 | Другое | 1 | 0 | 0 | 2 | 86.1 | 0 | 86.1 | 0 | 0 | 0 | 0 | 0 | 0 | 0 | 0 | 0 | 0 | 0 | 0 | 0 | 0 | 0 | 0
209 | Курортный | Зеленогорск | Любимая улица | 7 |  |  | 10-02-209 | Частная управляющая организация
210 | Курортный | Зеленогорск | Межевая улица | 15 |  |  | 10-02-210 | Частная управляющая организация |  | другое | другое | 1917 | Другое | 1 | 0 | 1 | 2 | 73.6 | 73.6 | 73.6 | 0 | да | нет | нет | нет |  | нет | нет | да | нет | 0 | 1 |  | 0 | 0 | 0
211 | Курортный | Зеленогорск | Мира улица | 14 |  |  | 10-02-211 | Частная управляющая организация |  | 0 | 0 | 1951 | Другое | 2 | 0 | 0 | 8 | 385.32 | 0 | 385.32 | 0 | 0 | 0 | 0 | 0 | 0 | 0 | 0 | 0 | 0 | 0 | 0 | 0 | 0 | 0 | 0
212 | Курортный | Зеленогорск | Моховая улица | 5 | 1 |  | 10-02-212 | Частная управляющая организация |  | 0 | 0 | 1957 | Кирпичные | 1 | 0 | 0 | 2 | 428.1 | 0 | 428.1 | 0 | 0 | 0 | 0 | 0 | 0 | 0 | 0 | 0 | 0 | 0 | 0 | 0 | 0 | 0 | 0
213 | Курортный | Зеленогорск | Моховая улица | 5 | 2 |  | 10-02-213 | Частная управляющая организация |  | 0 | 0 | 1958 | Кирпичные | 1 | 0 | 0 | 2 | 435.5 | 0 | 435.5 | 0 | 0 | 0 | 0 | 0 | 0 | 0 | 0 | 0 | 0 | 0 | 0 | 0 | 0 | 0 | 0
214 | Курортный | Зеленогорск | Моховая улица | 5 | 3 |  | 10-02-214 | Частная управляющая организация |  | 0 | 0 | 1958 | Кирпичные | 1 | 0 | 0 | 2 | 416.3 | 0 | 416.3 | 0 | 0 | 0 | 0 | 0 | 0 | 0 | 0 | 0 | 0 | 0 | 0 | 0 | 0 | 0 | 0
215 | Курортный | Зеленогорск | Моховая улица | 5 | 4 |  | 10-02-215 | Частная управляющая организация |  | 0 | 0 | 1957 | Кирпичные | 1 | 0 | 0 | 2 | 415.3 | 0 | 415.3 | 0 | 0 | 0 | 0 | 0 | 0 | 0 | 0 | 0 | 0 | 0 | 0 | 0 | 0 | 0 | 0
216 | Курортный | Зеленогорск | Новая улица | 10/12 |  |  | 10-02-216 | Частная управляющая организация |  | 0 | 0 | 1957 | Кирпичные | 2 | 0 | 0 | 8 | 445.27 | 0 | 445.27 | 0 | 0 | 0 | 0 | 0 | 0 | 0 | 0 | 0 | 0 | 0 | 0 | 0 | 0 | 0 | 0
217 | Курортный | Зеленогорск | Новая улица | 4 |  |  | 10-02-217 | Частная управляющая организация |  | 0 | 0 | 1958 | Кирпичные | 2 | 0 | 0 | 8 | 446.76 | 0 | 446.76 | 0 | 0 | 0 | 0 | 0 | 0 | 0 | 0 | 0 | 0 | 0 | 0 | 0 | 0 | 0 | 0
218 | Курортный | Зеленогорск | Новая улица | 6 |  |  | 10-02-218 | Частная управляющая организация |  | 0 | 0 | 1958 | Кирпичные | 2 | 0 | 0 | 8 | 444.1 | 0 | 444.1 | 0 | 0 | 0 | 0 | 0 | 0 | 0 | 0 | 0 | 0 | 0 | 0 | 0 | 0 | 0 | 0
219 | Курортный | Зеленогорск | Новая улица | 8 |  |  | 10-02-219 | Частная управляющая организация |  | 0 | 0 | 1958 | Кирпичные | 2 | 0 | 0 | 8 | 441.48 | 0 | 441.48 | 0 | 0 | 0 | 0 | 0 | 0 | 0 | 0 | 0 | 0 | 0 | 0 | 0 | 0 | 0 | 0
220 | Курортный | Зеленогорск | Объездная улица | 8 |  |  | 10-02-220 | Частная управляющая организация |  | 0 | 0 | 1917 | Другое | 2 | 0 | 0 | 2 | 205.15 | 0 | 205.15 | 0 | 0 | 0 | 0 | 0 | 0 | 0 | 0 | 0 | 0 | 0 | 0 | 0 | 0 | 0 | 0
221 | Курортный | Зеленогорск | Овражная улица | 29 |  |  | 10-02-221 | Частная управляющая организация |  | 0 | 0 | 1917 | Другое | 2 | 0 | 0 | 6 | 386.05 | 0 | 386.05 | 0 | 0 | 0 | 0 | 0 | 0 | 0 | 0 | 0 | 0 | 0 | 0 | 0 | 0 | 0 | 0
222 | Курортный | Зеленогорск | Паровозная улица | 13 |  |  | 10-02-222 | Частная управляющая организация
223 | Курортный | Зеленогорск | Паровозная улица | 17 |  |  | 10-02-223 | Частная управляющая организация
224 | Курортный | Зеленогорск | Паровозная улица | 25 |  |  | 10-02-224 | Частная управляющая организация
225 | Курортный | Зеленогорск | Паровозная улица | 7 |  |  | 10-02-225 | Частная управляющая организация |  | 0 | 0 | 1957 | Кирпичные | 1 | 0 | 0 | 7 | 258.9 | 0 | 258.9 | 0 | 0 | 0 | 0 | 0 | 0 | 0 | 0 | 0 | 0 | 0 | 0 | 0 | 0 | 0 | 0
226 | Курортный | Зеленогорск | Привокзальная улица | 3 |  |  | 10-02-226 | Частная управляющая организация |  | кирпично-монолитный | индивид | 1988 | Кирпичные | 9 | 0 | 9 | 255 | 13349.8 | 13349.8 | 12565.8 | 784 | да | да | да | да | да | да | нет | да | нет | 8 | 2 | 1 | 4 | 4 | 0
227 | Курортный | Зеленогорск | Привокзальная улица | 5 |  |  | 10-02-227 | Частная управляющая организация |  | кирпично-монолитный | индивид | 1987 | Кирпичные | 10 | 0 | 3 | 152 | 7111.6 | 7111.6 | 6951.1 | 160.5 | да | да | да | да | да | да | нет | да | нет | 3 | 2 | 1 | 1 | 1 | 0
228 | Курортный | Зеленогорск | Привокзальная улица | 7 |  |  | 10-02-228 | Частная управляющая организация |  | кирпично-монолитный | индивид | 1985 | Кирпичные | 5 | 0 | 5 | 197 | 10676 | 10676 | 10559.5 | 116.5 | да | да | да | да | да | да | нет | да | нет | 0 | 1 | 1 | 3 | 3 | 0
229 | Курортный | Зеленогорск | Курортная улица | 31Е |  |  | 10-02-229 | Частная управляющая организация |  | другое | другое | 1917 | Другое | 2 | 0 | 1 | 2 | 272.9 | 272.9 | 248.3 | 24.6 | да | нет | нет | нет |  | нет | нет | да | нет | 0 | 1 |  | 0 | 0 | 0
230 | Курортный | Зеленогорск | Курортная улица | 31Ж |  |  | 10-02-230 | Частная управляющая организация |  | другое | другое | 1917 | Другое | 2 | 0 | 1 | 3 | 170.8 | 170.8 | 157 | 13.8 | да | нет | нет | нет |  | нет | нет | да | нет | 0 | 1 |  | 0 | 0 | 0
231 | Курортный | Зеленогорск | Приморское шоссе | 502 |  |  | 10-02-231 | Частная управляющая организация |  | 0 | 0 | 1967 | Кирпичные | 2 | 0 | 0 | 4 | 347.9 | 0 | 347.9 | 0 | 0 | 0 | 0 | 0 | 0 | 0 | 0 | 0 | 0 | 0 | 0 | 0 | 0 | 0 | 0
232 | Курортный | Зеленогорск | Приморское шоссе | 515 |  |  | 10-02-232 | Частная управляющая организация |  | 0 | 0 | 1896 | Кирпичные | 1 | 0 | 0 | 5 | 188.7 | 0 | 188.7 | 0 | 0 | 0 | 0 | 0 | 0 | 0 | 0 | 0 | 0 | 0 | 0 | 0 | 0 | 0 | 0
233 | Курортный | Зеленогорск | Приморское шоссе | 530 | 3 |  | 10-02-233 | Частная управляющая организация |  | сталинские | другое | 1951 | Другое | 2 | 0 | 1 | 3 | 370.7 | 370.7 | 370.7 | 0 | да | да | нет | да |  | нет | нет | да | нет | 0 | 1 |  | 0 | 0 | 0
234 | Курортный | Зеленогорск | Приморское шоссе | 570 | 3 |  | 10-02-234 | ЗАО "Северная Ривьера" | Ведомственный дом
235 | Курортный | Зеленогорск | Приморское шоссе | 570 | 4 |  | 10-02-235 | ЗАО "Северная Ривьера" | Ведомственный дом
236 | Курортный | Зеленогорск | Приморское шоссе | 570 | 5 |  | 10-02-236 | ЗАО "Северная Ривьера" | Ведомственный дом
237 | Курортный | Зеленогорск | Приморское шоссе | 570 | 6 |  | 10-02-237 | ЗАО "Северная Ривьера" | Ведомственный дом
238 | Курортный | Зеленогорск | Приморское шоссе | 514 |  |  | 10-02-238 | ГУЗ Лен.области "Детский санаторий "Зорька" | Ведомственный дом
239 | Курортный | Зеленогорск | Приморское шоссе | 533 |  |  | 10-02-239 | Частная управляющая организация |  | 0 | 0 | 1917 | Другое | 2 | 0 | 0 | 4 | 210.9 | 0 | 210.9 | 0 | 0 | 0 | 0 | 0 | 0 | 0 | 0 | 0 | 0 | 0 | 0 | 0 | 0 | 0 | 0
240 | Курортный | Зеленогорск | Приморское шоссе | 550 |  |  | 10-02-240 | Частная управляющая организация |  | 0 | 0 | 1917 | Другое | 2 | 0 | 0 | 2 | 117.4 | 0 | 117.4 | 0 | 0 | 0 | 0 | 0 | 0 | 0 | 0 | 0 | 0 | 0 | 0 | 0 | 0 | 0 | 0
241 | Курортный | Зеленогорск | Приморское шоссе | 553 |  |  | 10-02-241 | Частная управляющая организация |  | 0 | 0 | 1917 | Другое | 2 | 0 | 0 | 6 | 264 | 0 | 252.7 | 11.3 | 0 | 0 | 0 | 0 | 0 | 0 | 0 | 0 | 0 | 0 | 0 | 0 | 0 | 0 | 0
242 | Курортный | Зеленогорск | Приморское шоссе | 565 |  |  | 10-02-242 | Частная управляющая организация |  | 0 | 0 | 1917 | Другое | 2 | 0 | 0 | 6 | 219.22 | 0 | 219.22 | 0 | 0 | 0 | 0 | 0 | 0 | 0 | 0 | 0 | 0 | 0 | 0 | 0 | 0 | 0 | 0
243 | Курортный | Зеленогорск | Приморское шоссе | 577 |  |  | 10-02-243 | Частная управляющая организация |  | 0 | 0 | 1917 | Другое | 2 | 0 | 0 | 4 | 180.4 | 0 | 180.4 | 0 | 0 | 0 | 0 | 0 | 0 | 0 | 0 | 0 | 0 | 0 | 0 | 0 | 0 | 0 | 0
244 | Курортный | Зеленогорск | Приморское шоссе | 587 |  |  | 10-02-244 | Частная управляющая организация
245 | Курортный | Зеленогорск | Приморское шоссе | 595А |  |  | 10-02-245 | ГУЗ "Детский санаторий "Пионер" | Ведомственный дом
246 | Курортный | Зеленогорск | Приморское шоссе | 511 |  |  | 10-02-246 | Частная управляющая организация
247 | Курортный | Зеленогорск | Путейская улица | 12А |  |  | 10-02-247 | Частная управляющая организация |  | 0 | 0 | 1958 | Другое | 2 | 0 | 0 | 8 | 321.63 | 0 | 321.63 | 0 | 0 | 0 | 0 | 0 | 0 | 0 | 0 | 0 | 0 | 0 | 0 | 0 | 0 | 0 | 0
248 | Курортный | Зеленогорск | Путейская улица | 5 |  |  | 10-02-248 | Частная управляющая организация
249 | Курортный | Зеленогорск | Разъезжая улица | 11 |  |  | 10-02-249 | Частная управляющая организация |  | 0 | 0 | 1917 | Другое | 2 | 0 | 0 | 4 | 212.78 | 0 | 212.78 | 0 | 0 | 0 | 0 | 0 | 0 | 0 | 0 | 0 | 0 | 0 | 0 | 0 | 0 | 0 | 0
250 | Курортный | Зеленогорск | Разъезжая улица | 9 |  |  | 10-02-250 | Частная управляющая организация
251 | Курортный | Зеленогорск | Речной переулок | 3 |  |  | 10-02-251 | Частная управляющая организация |  | хрущевка | индивид | 1963 | Кирпичные | 3 | 0 | 2 | 24 | 947.15 | 947.15 | 927.25 | 19.9 | да | да | да | да | да | да | нет | да | нет | 0 | 1 | 1 | 0 | 0 | 0
252 | Курортный | Зеленогорск | Решетниково | 10 |  |  | 10-02-252 | Частная управляющая организация |  | брежневка | индивид | 1976 | Кирпичные | 3 | 0 | 3 | 27 | 1222.3 | 1222.3 | 1222.3 | 0 | да | да | нет | да | да | да | нет | да | нет | 0 | 0 | 0 | 0 | 0 | 0
253 | Курортный | Зеленогорск | Решетниково | 12 |  |  | 10-02-253 | Частная управляющая организация |  | кирпично-монолитный | индивид | 1987 | Кирпичные | 4 | 0 | 2 | 32 | 1763.2 | 1763.2 | 1763.2 | 0 | да | да | нет | да | да | да | нет | да | нет | 0 | 0 | 0 | 0 | 0 | 0
254 | Курортный | Зеленогорск | Решетниково | 13 |  |  | 10-02-254 | Частная управляющая организация |  | кирпично-монолитный | индивид | 1986 | Кирпичные | 4 | 0 | 2 | 31 | 1748.8 | 1748.8 | 1748.8 | 0 | да | да | нет | да | да | да | нет | да | нет | 0 | 0 | 0 | 0 | 0 | 0
255 | Курортный | Зеленогорск | Решетниково | 16 |  |  | 10-02-255 | Частная управляющая организация |  | кирпично-монолитный | индивид | 1990 | Кирпичные | 5 | 0 | 1 | 16 | 657 | 657 | 617.3 | 39.7 | да | да | нет | да | да | да | нет | да | нет | 0 | 0 | 0 | 0 | 0 | 0
256 | Курортный | Зеленогорск | Решетниково | 17 |  |  | 10-02-256 | Частная управляющая организация |  | кирпично-монолитный | индивид | 1991 | Кирпичные | 5 | 0 | 1 | 16 | 671.4 | 671.4 | 631.7 | 39.7 | да | да | нет | да | да | да | нет | да | нет | 0 | 0 | 0 | 0 | 0 | 0
257 | Курортный | Зеленогорск | Решетниково | 19 |  |  | 10-02-257 | Частная управляющая организация |  | брежневка | индивид | 1976 | Кирпичные | 3 | 0 | 3 | 27 | 1666.2 | 1666.2 | 1215.1 | 451.1 | да | да | нет | да | да | да | нет | да | нет | 0 | 0 | 0 | 0 | 0 | 0
258 | Курортный | Зеленогорск | Решетниково | 8 |  |  | 10-02-258 | Частная управляющая организация |  | брежневка | индивид | 1974 | Кирпичные | 3 | 0 | 3 | 27 | 1648.3 | 1648.3 | 1209.4 | 438.9 | да | да | нет | да | да | да | нет | да | нет | 0 | 0 | 0 | 0 | 0 | 0
259 | Курортный | Зеленогорск | Решетниково | 9 |  |  | 10-02-259 | Частная управляющая организация |  | брежневка | индивид | 1975 | Кирпичные | 3 | 0 | 2 | 18 | 1077 | 1077 | 805.5 | 271.5 | да | да | нет | да | да | да | нет | да | нет | 0 | 0 | 0 | 0 | 0 | 0
260 | Курортный | Зеленогорск | Решетниково | 1 |  |  | 10-02-260 | Частная управляющая организация |  | брежневка | индивид | 1971 | Кирпичные | 5 | 0 | 4 | 70 | 3252.09 | 3252.09 | 2926.29 | 325.8 | да | да | да | да | да | да | нет | да | нет | 0 | 1 | 1 | 1 | 1 | 0
261 | Курортный | Зеленогорск | Решетниково | 2 |  |  | 10-02-261 | Частная управляющая организация |  | брежневка | индивид | 1974 | Кирпичные | 3 | 0 | 3 | 27 | 1635.37 | 1635.37 | 1224.37 | 411 | да | да | да | да | да | да | нет | да | нет | 0 | 1 | 1 | 1 | 1 | 0
262 | Курортный | Зеленогорск | Решетниково | 3 |  |  | 10-02-262 | Частная управляющая организация |  | брежневка | индивид | 1972 | Кирпичные | 3 | 0 | 3 | 27 | 1636.2 | 1636.2 | 1221 | 415.2 | да | да | да | да | да | да | нет | да | нет | 0 | 1 | 1 | 1 | 1 | 0
263 | Курортный | Зеленогорск | Решетниково | 4 |  |  | 10-02-263 | Частная управляющая организация |  | брежневка | индивид | 1972 | Кирпичные | 3 | 0 | 2 | 18 | 1081.16 | 1081.16 | 818.46 | 262.7 | да | да | да | да | да | да | нет | да | нет | 0 | 1 | 1 | 1 | 1 | 0
264 | Курортный | Зеленогорск | Северная улица | 1/26 |  |  | 10-02-264 | Частная управляющая организация |  | 0 | 0 | 1917 | Другое | 1 | 0 | 0 | 2 | 62.8 | 0 | 62.8 | 0 | 0 | 0 | 0 | 0 | 0 | 0 | 0 | 0 | 0 | 0 | 0 | 0 | 0 | 0 | 0
265 | Курортный | Зеленогорск | Северная улица | 5 |  |  | 10-02-265 | Частная управляющая организация
266 | Курортный | Зеленогорск | Северная улица | 6 |  |  | 10-02-266 | Частная управляющая организация |  | 0 | 0 | 1953 | Другое | 1 | 0 | 0 | 2 | 85.8 | 0 | 85.8 | 0 | 0 | 0 | 0 | 0 | 0 | 0 | 0 | 0 | 0 | 0 | 0 | 0 | 0 | 0 | 0
267 | Курортный | Зеленогорск | Северная улица | 7 |  |  | 10-02-267 | Частная управляющая организация
268 | Курортный | Зеленогорск | Состязаний улица | 10 |  |  | 10-02-268 | Частная управляющая организация |  | 0 | 0 | 1917 | Другое | 2 | 0 | 0 | 5 | 247 | 0 | 247 | 0 | 0 | 0 | 0 | 0 | 0 | 0 | 0 | 0 | 0 | 0 | 0 | 0 | 0 | 0 | 0
269 | Курортный | Зеленогорск | Состязаний улица | 4 |  |  | 10-02-269 | Частная управляющая организация |  | 0 | 0 | 1917 | Другое | 1 | 0 | 0 | 2 | 82.2 | 0 | 82.2 | 0 | 0 | 0 | 0 | 0 | 0 | 0 | 0 | 0 | 0 | 0 | 0 | 0 | 0 | 0 | 0
270 | Курортный | Зеленогорск | Средний проспект | 3 |  |  | 10-02-270 | ГКУ "Курортный лесопарк" | Ведомственный дом
271 | Курортный | Зеленогорск | Средний проспект | 12 |  |  | 10-02-271 | Частная управляющая организация
272 | Курортный | Зеленогорск | Средний проспект | 23 |  |  | 10-02-272 | Частная управляющая организация |  | 0 | 0 | 1917 | Другое | 2 | 0 | 0 | 2 | 93.6 | 0 | 93.6 | 0 | 0 | 0 | 0 | 0 | 0 | 0 | 0 | 0 | 0 | 0 | 0 | 0 | 0 | 0 | 0
273 | Курортный | Зеленогорск | Строителей улица | 5 |  |  | 10-02-273 | Частная управляющая организация
274 | Курортный | Зеленогорск | Театральная улица | 5 |  |  | 10-02-274 | Частная управляющая организация
275 | Курортный | Зеленогорск | Торфяная улица | 9а |  |  | 10-02-275 | Частная управляющая организация
276 | Курортный | Зеленогорск | Торфяная улица | 14 |  |  | 10-02-276 | Частная управляющая организация |  | 0 | 0 | 1917 | Другое | 2 | 0 | 0 | 2 | 137.2 | 0 | 137.2 | 0 | 0 | 0 | 0 | 0 | 0 | 0 | 0 | 0 | 0 | 0 | 0 | 0 | 0 | 0 | 0
277 | Курортный | Зеленогорск | Торфяная улица | 17 |  |  | 10-02-277 | Частная управляющая организация |  | 0 | 0 | 1917 | Другое | 1 | 0 | 0 | 2 | 76.02 | 0 | 76.02 | 0 | 0 | 0 | 0 | 0 | 0 | 0 | 0 | 0 | 0 | 0 | 0 | 0 | 0 | 0 | 0
278 | Курортный | Зеленогорск | Узкая улица | 1 |  |  | 10-02-278 | Частная управляющая организация |  | 0 | 0 | 1900 | Другое | 1 | 0 | 0 | 2 | 96.95 | 0 | 96.95 | 0 | 0 | 0 | 0 | 0 | 0 | 0 | 0 | 0 | 0 | 0 | 0 | 0 | 0 | 0 | 0
279 | Курортный | Зеленогорск | Фабричная улица | 10 |  |  | 10-02-279 | Частная управляющая организация |  | 0 | 0 | 1917 | Другое | 2 | 0 | 0 | 2 | 174.8 | 0 | 174.8 | 0 | 0 | 0 | 0 | 0 | 0 | 0 | 0 | 0 | 0 | 0 | 0 | 0 | 0 | 0 | 0
280 | Курортный | Зеленогорск | Фабричная улица | 2 |  |  | 10-02-280 | Частная управляющая организация |  | 0 | 0 | 1917 | Другое | 2 | 0 | 0 | 5 | 203.75 | 0 | 203.75 | 0 | 0 | 0 | 0 | 0 | 0 | 0 | 0 | 0 | 0 | 0 | 0 | 0 | 0 | 0 | 0
281 | Курортный | Зеленогорск | Фабричная улица | 4 |  |  | 10-02-281 | Частная управляющая организация
282 | Курортный | Зеленогорск | Хвойная улица | 13 |  |  | 10-02-282 | Частная управляющая организация
283 | Курортный | Зеленогорск | Хвойная улица | 26 |  |  | 10-02-283 | Частная управляющая организация
284 | Курортный | Зеленогорск | Широкая улица | 10 |  |  | 10-02-284 | Частная управляющая организация |  | 0 | 0 | 1917 | Другое | 1 | 0 | 0 | 2 | 95.42 | 0 | 95.42 | 0 | 0 | 0 | 0 | 0 | 0 | 0 | 0 | 0 | 0 | 0 | 0 | 0 | 0 | 0 | 0
285 | Курортный | Зеленогорск | Широкая улица | 22 |  |  | 10-02-285 | СПб ГСУ СО "Психоневрологический интернат №1" | Ведомственный дом
286 | Курортный | Комарово | 1-я Дачная улица | 48-50 | 1 |  | 10-03-286 | Частная управляющая организация |  | 0 | 0 | 1981 | Другое | 1 | 0 | 0 | 2 | 97 | 0 | 97 | 0 | 0 | 0 | 0 | 0 | 0 | 0 | 0 | 0 | 0 | 0 | 0 | 0 | 0 | 0 | 0
287 | Курортный | Комарово | 2-я Дачная улица | 48-50 | 2 |  | 10-03-287 | Частная управляющая организация
288 | Курортный | Комарово | 2-я Дачная улица | 39А |  |  | 10-03-288 | ГКУ "Курортный лесопарк" | Ведомственный дом
289 | Курортный | Комарово | 2-я Дачная улица | 39 |  |  | 10-03-289 | ГКУ "Курортный лесопарк" | Ведомственный дом
290 | Курортный | Комарово | 3-я Дачная улица | 48-50 | 4 |  | 10-03-290 | Частная управляющая организация
291 | Курортный | Комарово | 4-я Дачная улица | 55А | 2 |  | 10-03-291 | Частная управляющая организация
292 | Курортный | Комарово | 5-я Дачная улица | 59 |  |  | 10-03-292 | Частная управляющая организация
293 | Курортный | Комарово | Большой проспект | 10А |  |  | 10-03-293 | СПб ГУЗ "Детский психоневрологический санаторий "Комарово" | Ведомственный дом
294 | Курортный | Комарово | Валиева улица | 6 |  |  | 10-03-294 | Частная управляющая организация
295 | Курортный | Комарово | Васильева улица | 10 |  |  | 10-03-295 | Частная управляющая организация |  | 0 | 0 | 1963 | Другое | 1 | 0 | 0 | 3 | 96.5 | 0 | 96.5 | 0 | 0 | 0 | 0 | 0 | 0 | 0 | 0 | 0 | 0 | 0 | 0 | 0 | 0 | 0 | 0
296 | Курортный | Комарово | Выборгская улица | 3 |  |  | 10-03-296 | Частная управляющая организация
297 | Курортный | Комарово | Горная улица | 3 |  |  | 10-03-297 | Частная управляющая организация |  | 0 | 0 | 1955 | Другое | 2 | 0 | 0 | 3 | 98.1 | 0 | 98.1 | 0 | 0 | 0 | 0 | 0 | 0 | 0 | 0 | 0 | 0 | 0 | 0 | 0 | 0 | 0 | 0
298 | Курортный | Комарово | Громыхалова улица | 16А |  |  | 10-03-298 | Частная управляющая организация |  | 0 | 0 | 1917 | Другое | 1 | 0 | 0 | 2 | 100.6 | 0 | 100.6 | 0 | 0 | 0 | 0 | 0 | 0 | 0 | 0 | 0 | 0 | 0 | 0 | 0 | 0 | 0 | 0
299 | Курортный | Комарово | Громыхалова улица | 18 |  |  | 10-03-299 | Частная управляющая организация |  | 0 | 0 | 1940 | Другое | 1 | 0 | 0 | 2 | 81.2 | 0 | 81.2 | 0 | 0 | 0 | 0 | 0 | 0 | 0 | 0 | 0 | 0 | 0 | 0 | 0 | 0 | 0 | 0
300 | Курортный | Комарово | Громыхалова улица | 20/12 |  |  | 10-03-300 | Частная управляющая организация |  | 0 | 0 | 1956 | Другое | 2 | 0 | 0 | 5 | 207.8 | 0 | 207.8 | 0 | 0 | 0 | 0 | 0 | 0 | 0 | 0 | 0 | 0 | 0 | 0 | 0 | 0 | 0 | 0
301 | Курортный | Комарово | Громыхалова улица | 23 |  |  | 10-03-301 | Частная управляющая организация |  | 0 | 0 | 1939 | Другое | 1 | 0 | 0 | 2 | 71.3 | 0 | 71.3 | 0 | 0 | 0 | 0 | 0 | 0 | 0 | 0 | 0 | 0 | 0 | 0 | 0 | 0 | 0 | 0
302 | Курортный | Комарово | Громыхалова улица | 28 |  |  | 10-03-302 | Частная управляющая организация |  | 0 | 0 | 1917 | Другое | 2 | 0 | 0 | 3 | 128.4 | 0 | 128.4 | 0 | 0 | 0 | 0 | 0 | 0 | 0 | 0 | 0 | 0 | 0 | 0 | 0 | 0 | 0 | 0
303 | Курортный | Комарово | Косая улица | 8А |  |  | 10-03-303 | Частная управляющая организация
304 | Курортный | Комарово | Кудринская улица | 10/3 |  |  | 10-03-304 | Частная управляющая организация |  | 0 | 0 | 1940 | Другое | 2 | 0 | 0 | 2 | 160.3 | 0 | 160.3 | 0 | 0 | 0 | 0 | 0 | 0 | 0 | 0 | 0 | 0 | 0 | 0 | 0 | 0 | 0 | 0
305 | Курортный | Комарово | Лейтенантов улица | 11/1 |  |  | 10-03-305 | Частная управляющая организация |  | 0 | 0 | 1917 | Кирпичные | 2 | 0 | 0 | 2 | 74.83 | 0 | 74.83 | 0 | 0 | 0 | 0 | 0 | 0 | 0 | 0 | 0 | 0 | 0 | 0 | 0 | 0 | 0 | 0
306 | Курортный | Комарово | Лейтенантов улица | 9 |  |  | 10-03-306 | Частная управляющая организация |  | 0 | 0 | 1917 | Кирпичные | 2 | 0 | 0 | 2 | 130.82 | 0 | 123.42 | 7.4 | 0 | 0 | 0 | 0 | 0 | 0 | 0 | 0 | 0 | 0 | 0 | 0 | 0 | 0 | 0
307 | Курортный | Комарово | Северная улица | 7/5 |  |  | 10-03-307 | Частная управляющая организация
308 | Курортный | Комарово | Социалистическая улица | 2А |  |  | 10-03-308 | СПб ГУЗ "Детский психоневрологический санаторий "Комарово" | Ведомственный дом
309 | Курортный | Комарово | Цветочная улица | 19/12 |  |  | 10-03-309 | Частная управляющая организация |  | 0 | 0 | 1956 | Другое | 2 | 0 | 0 | 4 | 219.2 | 0 | 219.2 | 0 | 0 | 0 | 0 | 0 | 0 | 0 | 0 | 0 | 0 | 0 | 0 | 0 | 0 | 0 | 0
310 | Курортный | Комарово | Цветочная улица | 23 |  |  | 10-03-310 | Частная управляющая организация |  | 0 | 0 | 1951 | Другое | 2 | 0 | 0 | 8 | 377 | 0 | 377 | 0 | 0 | 0 | 0 | 0 | 0 | 0 | 0 | 0 | 0 | 0 | 0 | 0 | 0 | 0 | 0
311 | Курортный | Комарово | Цветочная улица | 25 |  |  | 10-03-311 | Частная управляющая организация |  | 0 | 0 | 1959 | Кирпичные | 2 | 0 | 0 | 8 | 446.7 | 0 | 446.7 | 0 | 0 | 0 | 0 | 0 | 0 | 0 | 0 | 0 | 0 | 0 | 0 | 0 | 0 | 0 | 0
312 | Курортный | Молодежное | Правды улица | 15 |  |  | 10-04-312 | Частная управляющая организация |  | брежневка | 1-528КП | 1976 | Кирпичные | 5 | 0 | 1 | 100 | 4251.01 | 4251.01 | 4251.01 | 0 | да | да | да | да | да | да | нет | да | нет | 0 | 1 | 1 | 1 | 1 | 0
313 | Курортный | Молодежное | Правды улица | 17 |  |  | 10-04-313 | Частная управляющая организация |  | брежневка | 1-528КП | 1977 | Кирпичные | 5 | 0 | 1 | 99 | 4240.4 | 4240.4 | 4171.4 | 69 | да | да | да | да | да | да | нет | да | нет | 0 | 1 | 1 | 1 | 1 | 0
314 | Курортный | Молодежное | Правды улица | 3 |  |  | 10-04-314 | Частная управляющая организация |  | брежневка | 1-528КП | 1965 | Кирпичные | 4 | 0 | 1 | 48 | 2104.95 | 2104.95 | 2104.95 | 0 | да | да | да | да | да | да | нет | да | нет | 0 | 1 | 1 | 1 | 1 | 0
315 | Курортный | Молодежное | Правды улица | 5 |  |  | 10-04-315 | Частная управляющая организация |  | брежневка | 1-528КП | 1967 | Кирпичные | 4 | 0 | 1 | 45 | 2042.63 | 2042.63 | 1925.83 | 116.8 | да | да | да | да | да | да | нет | да | нет | 0 | 1 | 1 | 1 | 1 | 0
316 | Курортный | Молодежное | Правды улица | 6 |  |  | 10-04-316 | Частная управляющая организация |  | брежневка | 1-528КП | 1966 | Кирпичные | 4 | 0 | 1 | 48 | 2046.33 | 2046.33 | 2046.33 | 0 | да | да | да | да | да | да | нет | да | нет | 0 | 1 | 1 | 1 | 1 | 0
317 | Курортный | Молодежное | Правды улица | 8 |  |  | 10-04-317 | Частная управляющая организация
318 | Курортный | Молодежное | Приморское шоссе | 671 |  |  | 10-04-318 | ГБОУ "Балтийский берег" | Ведомственный дом
319 | Курортный | Молодежное | Приморское шоссе | 644В |  |  | 10-04-319 | Частная управляющая организация
320 | Курортный | Молодежное | Приморское шоссе | 667 |  |  | 10-04-320 | Частная управляющая организация
321 | Курортный | Молодежное | Приморское шоссе | 671 |  |  | 10-04-321 | ГБОУ "Балтийский берег" | Ведомственный дом
322 | Курортный | Молодежное | Приморское шоссе | 671 |  |  | 10-04-322 | ГБОУ "Балтийский берег" | Ведомственный дом
323 | Курортный | Молодежное | Солнечная улица | 5 |  |  | 10-04-323 | ТСЖ
324 | Курортный | Песочный | 1-й квартал | 10 |  |  | 10-05-324 | Частная управляющая организация
325 | Курортный | Песочный | 1-й квартал | 11 |  |  | 10-05-325 | Частная управляющая организация
326 | Курортный | Песочный | 1-й квартал | 14 |  |  | 10-05-326 | Частная управляющая организация
327 | Курортный | Песочный | 1-й квартал | 15 |  |  | 10-05-327 | Частная управляющая организация
328 | Курортный | Песочный | 1-й квартал | 16 |  |  | 10-05-328 | Частная управляющая организация
329 | Курортный | Песочный | 1-й квартал | 18 |  |  | 10-05-329 | Частная управляющая организация
330 | Курортный | Песочный | 1-й квартал | 19 |  |  | 10-05-330 | Частная управляющая организация
331 | Курортный | Песочный | 1-й квартал | 21 |  |  | 10-05-331 | Частная управляющая организация
332 | Курортный | Песочный | 1-й квартал | 22 |  |  | 10-05-332 | Частная управляющая организация
333 | Курортный | Песочный | 1-й квартал | 3 |  |  | 10-05-333 | Частная управляющая организация
334 | Курортный | Песочный | 1-й квартал | 4 |  |  | 10-05-334 | Частная управляющая организация
335 | Курортный | Песочный | 1-й квартал | 5 |  |  | 10-05-335 | Частная управляющая организация
336 | Курортный | Песочный | 1-й квартал | 6 |  |  | 10-05-336 | Частная управляющая организация
337 | Курортный | Песочный | 1-й квартал | 9 |  |  | 10-05-337 | Частная управляющая организация
338 | Курортный | Песочный | 1-й квартал | 62 |  |  | 10-05-338 | Частная управляющая организация
339 | Курортный | Песочный | 2-й квартал | 28 |  |  | 10-05-339 | Частная управляющая организация
340 | Курортный | Песочный | 2-й квартал | 29 |  |  | 10-05-340 | Частная управляющая организация
341 | Курортный | Песочный | 2-й квартал | 30 |  |  | 10-05-341 | Частная управляющая организация
342 | Курортный | Песочный | 2-й квартал | 31 |  |  | 10-05-342 | Частная управляющая организация
343 | Курортный | Песочный | 2-й квартал | 32 |  |  | 10-05-343 | Частная управляющая организация
344 | Курортный | Песочный | 2-й квартал | 33 |  |  | 10-05-344 | Частная управляющая организация
345 | Курортный | Песочный | 2-й квартал | 34 |  |  | 10-05-345 | Частная управляющая организация
346 | Курортный | Песочный | 2-й квартал | 35 |  |  | 10-05-346 | Частная управляющая организация
347 | Курортный | Песочный | 2-й квартал | 36 |  |  | 10-05-347 | Частная управляющая организация
348 | Курортный | Песочный | 2-й квартал | 37 |  |  | 10-05-348 | Частная управляющая организация
349 | Курортный | Песочный | 2-й квартал | 39 |  |  | 10-05-349 | Частная управляющая организация
350 | Курортный | Песочный | 4-й квартал | 61 |  |  | 10-05-350 | Частная управляющая организация
351 | Курортный | Песочный | 4-й квартал | 63 |  |  | 10-05-351 | Частная управляющая организация
352 | Курортный | Песочный | 4-й квартал | 64 |  |  | 10-05-352 | Частная управляющая организация
353 | Курортный | Песочный | 4-й квартал | 65 |  |  | 10-05-353 | Частная управляющая организация
354 | Курортный | Песочный | 4-й квартал | 66 |  |  | 10-05-354 | Частная управляющая организация
355 | Курортный | Песочный | 4-й квартал | 68 |  |  | 10-05-355 | Частная управляющая организация
356 | Курортный | Песочный | 4-й квартал | 69 |  |  | 10-05-356 | Частная управляющая организация
357 | Курортный | Песочный | 4-й квартал | 70 |  |  | 10-05-357 | Частная управляющая организация
358 | Курортный | Песочный | 4-й квартал | 72 |  |  | 10-05-358 | Частная управляющая организация
359 | Курортный | Песочный | 4-й квартал | 73 |  |  | 10-05-359 | Частная управляющая организация
360 | Курортный | Песочный | 4-й квартал | 74 |  |  | 10-05-360 | Частная управляющая организация
361 | Курортный | Песочный | 4-й квартал | 75 |  |  | 10-05-361 | Частная управляющая организация
362 | Курортный | Песочный | 5-й квартал | 81 |  |  | 10-05-362 | Частная управляющая организация
363 | Курортный | Песочный | 5-й квартал | 83 |  |  | 10-05-363 | Частная управляющая организация
364 | Курортный | Песочный | 5-й квартал | 84 |  |  | 10-05-364 | Частная управляющая организация
365 | Курортный | Песочный | 5-й квартал | 85 |  |  | 10-05-365 | Частная управляющая организация
366 | Курортный | Песочный | 5-й квартал | 86 |  |  | 10-05-366 | Частная управляющая организация
367 | Курортный | Песочный | 5-й квартал | 87 |  |  | 10-05-367 | Частная управляющая организация
368 | Курортный | Песочный | 5-й квартал | 88 |  |  | 10-05-368 | Частная управляющая организация
369 | Курортный | Песочный | 5-й квартал | 89 |  |  | 10-05-369 | Частная управляющая организация
370 | Курортный | Песочный | 5-й квартал | 90 |  |  | 10-05-370 | Частная управляющая организация
371 | Курортный | Песочный | 5-й квартал | 91 |  |  | 10-05-371 | Частная управляющая организация
372 | Курортный | Песочный | 5-й квартал | 92 |  |  | 10-05-372 | Частная управляющая организация
373 | Курортный | Песочный | 5-й квартал | 95 |  |  | 10-05-373 | Частная управляющая организация
374 | Курортный | Песочный | 5-й квартал | 96 |  |  | 10-05-374 | Частная управляющая организация
375 | Курортный | Песочный | 5-й квартал | 97 |  |  | 10-05-375 | Частная управляющая организация
376 | Курортный | Песочный | 6-й квартал | 100 |  |  | 10-05-376 | Частная управляющая организация
377 | Курортный | Песочный | 6-й квартал | 102 |  |  | 10-05-377 | Частная управляющая организация
378 | Курортный | Песочный | 6-й квартал | 104 |  |  | 10-05-378 | Частная управляющая организация
379 | Курортный | Песочный | 6-й квартал | 105 |  |  | 10-05-379 | Частная управляющая организация
380 | Курортный | Песочный | 6-й квартал | 106 |  |  | 10-05-380 | Частная управляющая организация
381 | Курортный | Песочный | 6-й квартал | 107 |  |  | 10-05-381 | Частная управляющая организация
382 | Курортный | Песочный | 6-й квартал | 109А |  |  | 10-05-382 | Частная управляющая организация
383 | Курортный | Песочный | 6-й квартал | 109 |  |  | 10-05-383 | Частная управляющая организация
384 | Курортный | Песочный | 6-й квартал | 111 |  |  | 10-05-384 | Частная управляющая организация
385 | Курортный | Песочный | 6-й квартал | 113 |  |  | 10-05-385 | Частная управляющая организация
386 | Курортный | Песочный | 6-й квартал | 115 |  |  | 10-05-386 | Частная управляющая организация
387 | Курортный | Песочный | 6-й квартал | 116 |  |  | 10-05-387 | Частная управляющая организация
388 | Курортный | Песочный | 6-й квартал | 121 |  |  | 10-05-388 | Частная управляющая организация
389 | Курортный | Песочный | 6-й квартал | 122 |  |  | 10-05-389 | Частная управляющая организация
390 | Курортный | Песочный | 6-й квартал | 123А |  |  | 10-05-390 | Частная управляющая организация
391 | Курортный | Песочный | 6-й квартал | 123 |  |  | 10-05-391 | Частная управляющая организация
392 | Курортный | Песочный | 6-й квартал | 124 |  |  | 10-05-392 | Частная управляющая организация
393 | Курортный | Песочный | 6-й квартал | 126 |  |  | 10-05-393 | Частная управляющая организация
394 | Курортный | Песочный | 6-й квартал | 127 |  |  | 10-05-394 | Частная управляющая организация
395 | Курортный | Песочный | 6-й квартал | 128 |  |  | 10-05-395 | Частная управляющая организация
396 | Курортный | Песочный | 6-й квартал | 99 |  |  | 10-05-396 | Частная управляющая организация
397 | Курортный | Песочный | 7-й квартал | 133 |  |  | 10-05-397 | Частная управляющая организация
398 | Курортный | Песочный | 7-й квартал | 135 |  |  | 10-05-398 | Частная управляющая организация
399 | Курортный | Песочный | 7-й квартал | 136А |  |  | 10-05-399 | Частная управляющая организация
400 | Курортный | Песочный | 7-й квартал | 136Б |  |  | 10-05-400 | Частная управляющая организация
401 | Курортный | Песочный | 7-й квартал | 136 |  |  | 10-05-401 | Частная управляющая организация
402 | Курортный | Песочный | 8-й квартал | 137 |  |  | 10-05-402 | Частная управляющая организация
403 | Курортный | Песочный | 8-й квартал | 138 |  |  | 10-05-403 | Частная управляющая организация
404 | Курортный | Песочный | 8-й квартал | 141 |  |  | 10-05-404 | Частная управляющая организация
405 | Курортный | Песочный | 8-й квартал | 142А |  |  | 10-05-405 | Частная управляющая организация
406 | Курортный | Песочный | 9-й квартал | 143 |  |  | 10-05-406 | Частная управляющая организация
407 | Курортный | Песочный | 9-й квартал | 144 |  |  | 10-05-407 | Частная управляющая организация
408 | Курортный | Песочный | 9-й квартал | 145 |  |  | 10-05-408 | Частная управляющая организация
409 | Курортный | Песочный | 9-й квартал | 146 |  |  | 10-05-409 | Частная управляющая организация
410 | Курортный | Песочный | 9-й квартал | 147 |  |  | 10-05-410 | Частная управляющая организация
411 | Курортный | Песочный | 9-й квартал | 148 |  |  | 10-05-411 | Частная управляющая организация
412 | Курортный | Песочный | 9-й квартал | 149 |  |  | 10-05-412 | Частная управляющая организация
413 | Курортный | Песочный | 9-й квартал | 151 |  |  | 10-05-413 | Частная управляющая организация
414 | Курортный | Песочный | 9-й квартал | 152 |  |  | 10-05-414 | Частная управляющая организация
415 | Курортный | Песочный | 9-й квартал | 153 |  |  | 10-05-415 | Частная управляющая организация
416 | Курортный | Песочный | 9-й квартал | 154 |  |  | 10-05-416 | Частная управляющая организация
417 | Курортный | Песочный | 9-й квартал | 155 |  |  | 10-05-417 | Частная управляющая организация
418 | Курортный | Песочный | 9-й квартал | 156 |  |  | 10-05-418 | Частная управляющая организация
419 | Курортный | Песочный | 9-й квартал | 158 |  |  | 10-05-419 | Частная управляющая организация
420 | Курортный | Песочный | 9-й квартал | 159 |  |  | 10-05-420 | Частная управляющая организация
421 | Курортный | Песочный | 9-й квартал | 160 |  |  | 10-05-421 | Частная управляющая организация
422 | Курортный | Песочный | 9-й квартал | 161 |  |  | 10-05-422 | Частная управляющая организация
423 | Курортный | Песочный | 9-й квартал | 162 |  |  | 10-05-423 | Частная управляющая организация
424 | Курортный | Песочный | 10-й квартал | 165 |  |  | 10-05-424 | Частная управляющая организация
425 | Курортный | Песочный | 10-й квартал | 166 |  |  | 10-05-425 | Частная управляющая организация
426 | Курортный | Песочный | 10-й квартал | 167 |  |  | 10-05-426 | Частная управляющая организация
427 | Курортный | Песочный | 10-й квартал | 168 |  |  | 10-05-427 | Частная управляющая организация
428 | Курортный | Песочный | 10-й квартал | 169 |  |  | 10-05-428 | Частная управляющая организация
429 | Курортный | Песочный | 10-й квартал | 172 |  |  | 10-05-429 | Частная управляющая организация
430 | Курортный | Песочный | 10-й квартал | 173 |  |  | 10-05-430 | Частная управляющая организация
431 | Курортный | Песочный | 10-й квартал | 174 |  |  | 10-05-431 | Частная управляющая организация
432 | Курортный | Песочный | 10-й квартал | 176 |  |  | 10-05-432 | Частная управляющая организация
433 | Курортный | Песочный | 10-й квартал | 177 |  |  | 10-05-433 | Частная управляющая организация
434 | Курортный | Песочный | 10-й квартал | 178 |  |  | 10-05-434 | Частная управляющая организация
435 | Курортный | Песочный | 10-й квартал | 179 |  |  | 10-05-435 | Частная управляющая организация
436 | Курортный | Песочный | 10-й квартал | 180 |  |  | 10-05-436 | Частная управляющая организация
437 | Курортный | Песочный | 10-й квартал | 181 |  |  | 10-05-437 | Частная управляющая организация
438 | Курортный | Песочный | 10-й квартал | 182 |  |  | 10-05-438 | Частная управляющая организация
439 | Курортный | Песочный | 10-й квартал | 183 |  |  | 10-05-439 | Частная управляющая организация
440 | Курортный | Песочный | 10-й квартал | 184 |  |  | 10-05-440 | Частная управляющая организация
441 | Курортный | Песочный | 10-й квартал | 186 |  |  | 10-05-441 | Частная управляющая организация
442 | Курортный | Песочный | 10-й квартал | 187 |  |  | 10-05-442 | Частная управляющая организация
443 | Курортный | Песочный | 10-й квартал | 188 |  |  | 10-05-443 | Частная управляющая организация
444 | Курортный | Песочный | 10-й квартал | 189 |  |  | 10-05-444 | Частная управляющая организация
445 | Курортный | Песочный | 11-й квартал | 190 |  |  | 10-05-445 | Частная управляющая организация
446 | Курортный | Песочный | 11-й квартал | 191 |  |  | 10-05-446 | Частная управляющая организация
447 | Курортный | Песочный | 11-й квартал | 192 |  |  | 10-05-447 | Частная управляющая организация
448 | Курортный | Песочный | 11-й квартал | 193 |  |  | 10-05-448 | Частная управляющая организация
449 | Курортный | Песочный | 11-й квартал | 194 |  |  | 10-05-449 | Частная управляющая организация
450 | Курортный | Песочный | 11-й квартал | 196 |  |  | 10-05-450 | Частная управляющая организация
451 | Курортный | Песочный | 11-й квартал | 197 |  |  | 10-05-451 | Частная управляющая организация
452 | Курортный | Песочный | 11-й квартал | 198 |  |  | 10-05-452 | Частная управляющая организация
453 | Курортный | Песочный | 11-й квартал | 199 |  |  | 10-05-453 | Частная управляющая организация
454 | Курортный | Песочный | 12-й квартал | 201 |  |  | 10-05-454 | Частная управляющая организация
455 | Курортный | Песочный | 12-й квартал | 202А |  |  | 10-05-455 | Частная управляющая организация
456 | Курортный | Песочный | 12-й квартал | 202 |  |  | 10-05-456 | Частная управляющая организация
457 | Курортный | Песочный | 12-й квартал | 203 |  |  | 10-05-457 | Частная управляющая организация
458 | Курортный | Песочный | 12-й квартал | 204 |  |  | 10-05-458 | Частная управляющая организация
459 | Курортный | Песочный | 12-й квартал | 205 |  |  | 10-05-459 | Частная управляющая организация
460 | Курортный | Песочный | 12-й квартал | 206 |  |  | 10-05-460 | Частная управляющая организация
461 | Курортный | Песочный | 12-й квартал | 207 |  |  | 10-05-461 | Частная управляющая организация
462 | Курортный | Песочный | 13-й квартал | 209 |  |  | 10-05-462 | Частная управляющая организация
463 | Курортный | Песочный | 13-й квартал | 210 |  |  | 10-05-463 | Частная управляющая организация
464 | Курортный | Песочный | 13-й квартал | 212А |  |  | 10-05-464 | Частная управляющая организация
465 | Курортный | Песочный | 13-й квартал | 213 |  |  | 10-05-465 | Частная управляющая организация
466 | Курортный | Песочный | 13-й квартал | 214 |  |  | 10-05-466 | Частная управляющая организация
467 | Курортный | Песочный | 13-й квартал | 215 |  |  | 10-05-467 | Частная управляющая организация
468 | Курортный | Песочный | 13-й квартал | 217 |  |  | 10-05-468 | Частная управляющая организация
469 | Курортный | Песочный | 14-й квартал | 218 |  |  | 10-05-469 | Частная управляющая организация
470 | Курортный | Песочный | 14-й квартал | 219 |  |  | 10-05-470 | Частная управляющая организация
471 | Курортный | Песочный | 14-й квартал | 220 |  |  | 10-05-471 | Частная управляющая организация
472 | Курортный | Песочный | 14-й квартал | 221 |  |  | 10-05-472 | Частная управляющая организация
473 | Курортный | Песочный | 14-й квартал | 222 |  |  | 10-05-473 | Частная управляющая организация
474 | Курортный | Песочный | 14-й квартал | 223 |  |  | 10-05-474 | Частная управляющая организация
475 | Курортный | Песочный | 14-й квартал | 224 |  |  | 10-05-475 | Частная управляющая организация
476 | Курортный | Песочный | 14-й квартал | 226А |  |  | 10-05-476 | Частная управляющая организация
477 | Курортный | Песочный | 14-й квартал | 226 |  |  | 10-05-477 | Частная управляющая организация
478 | Курортный | Песочный | 14-й квартал | 227А |  |  | 10-05-478 | Частная управляющая организация
479 | Курортный | Песочный | 14-й квартал | 227 |  |  | 10-05-479 | Частная управляющая организация
480 | Курортный | Песочный | 15-й квартал | 228 |  |  | 10-05-480 | Частная управляющая организация
481 | Курортный | Песочный | 15-й квартал | 229 |  |  | 10-05-481 | Частная управляющая организация
482 | Курортный | Песочный | 15-й квартал | 230 |  |  | 10-05-482 | Частная управляющая организация
483 | Курортный | Песочный | 15-й квартал | 231А |  |  | 10-05-483 | Частная управляющая организация
484 | Курортный | Песочный | 15-й квартал | 231 |  |  | 10-05-484 | Частная управляющая организация
485 | Курортный | Песочный | 15-й квартал | 232 |  |  | 10-05-485 | Частная управляющая организация
486 | Курортный | Песочный | 15-й квартал | 234 |  |  | 10-05-486 | Частная управляющая организация
487 | Курортный | Песочный | 15-й квартал | 235 |  |  | 10-05-487 | Частная управляющая организация
488 | Курортный | Песочный | 15-й квартал | 236 |  |  | 10-05-488 | Частная управляющая организация
489 | Курортный | Песочный | 15-й квартал | 237 |  |  | 10-05-489 | Частная управляющая организация
490 | Курортный | Песочный | 16-й квартал | 234А |  |  | 10-05-490 | Частная управляющая организация
491 | Курортный | Песочный | 16-й квартал | 238 |  |  | 10-05-491 | Частная управляющая организация
492 | Курортный | Песочный | 16-й квартал | 239 |  |  | 10-05-492 | Частная управляющая организация
493 | Курортный | Песочный | 16-й квартал | 240 |  |  | 10-05-493 | Частная управляющая организация
494 | Курортный | Песочный | 16-й квартал | 241 |  |  | 10-05-494 | Частная управляющая организация
495 | Курортный | Песочный | 16-й квартал | 242 |  |  | 10-05-495 | Частная управляющая организация
496 | Курортный | Песочный | 16-й квартал | 243 |  |  | 10-05-496 | Частная управляющая организация
497 | Курортный | Песочный | 16-й квартал | 244А |  |  | 10-05-497 | Частная управляющая организация
498 | Курортный | Песочный | 16-й квартал | 244 |  |  | 10-05-498 | Частная управляющая организация
499 | Курортный | Песочный | 16-й квартал | 245А |  |  | 10-05-499 | Частная управляющая организация
500 | Курортный | Песочный | 16-й квартал | 245 |  |  | 10-05-500 | Частная управляющая организация
501 | Курортный | Песочный | 16-й квартал | 246А |  |  | 10-05-501 | Частная управляющая организация
502 | Курортный | Песочный | 16-й квартал | 246 |  |  | 10-05-502 | Частная управляющая организация
503 | Курортный | Песочный | 16-й квартал | 247 |  |  | 10-05-503 | Частная управляющая организация
504 | Курортный | Песочный | 16-й квартал | 248 |  |  | 10-05-504 | Частная управляющая организация
505 | Курортный | Песочный | 16-й квартал | 249 |  |  | 10-05-505 | Частная управляющая организация
506 | Курортный | Песочный | 16-й квартал | 250 |  |  | 10-05-506 | Частная управляющая организация
507 | Курортный | Песочный | 16-й квартал | 251 |  |  | 10-05-507 | Частная управляющая организация
508 | Курортный | Песочный | 16-й квартал | 252 |  |  | 10-05-508 | Частная управляющая организация
509 | Курортный | Песочный | 16-й квартал | 253 |  |  | 10-05-509 | Частная управляющая организация
510 | Курортный | Песочный | 16-й квартал | 254 |  |  | 10-05-510 | Частная управляющая организация
511 | Курортный | Песочный | 16-й квартал | 255 |  |  | 10-05-511 | Частная управляющая организация |  | сталинские | индивид | 1952 | Другое | 1 | 0 | 1 | 2 | 109.12 | 109.12 | 109.12 | 0 | да | да | нет | да |  | нет | нет | да | нет | 0 | 1 |  | 0 | 0 | 0
512 | Курортный | Песочный | 16-й квартал | 256 |  |  | 10-05-512 | Частная управляющая организация
513 | Курортный | Песочный | Безымянная улица | 6 |  |  | 10-05-513 | Частная управляющая организация |  | другое | другое | 1936 | Другое |  | 0 | 1 | 2 |  | 231.6 | 221.3 | 10.3 | Да | Да | Нет | Нет | Нет | Нет | Нет | Нет | Нет | Нет | 1 | 1 | Нет | Нет | Нет
514 | Курортный | Песочный | Белоостровское шоссе | 1 |  |  | 10-05-514 | Частная управляющая организация
515 | Курортный | Песочный | Военный городок | 16 |  |  | 10-05-515 | Частная управляющая организация
516 | Курортный | Песочный | Военный городок | 17 |  |  | 10-05-516 | Частная управляющая организация
517 | Курортный | Песочный | Военный городок | 18 |  |  | 10-05-517 | Частная управляющая организация
518 | Курортный | Песочный | Военный городок | 19 |  |  | 10-05-518 | Частная управляющая организация
519 | Курортный | Песочный | Военный городок | 20 |  |  | 10-05-519 | Частная управляющая организация
520 | Курортный | Песочный | Военный городок | 21 |  |  | 10-05-520 | Частная управляющая организация
521 | Курортный | Песочный | Военный городок | 22 |  |  | 10-05-521 | Частная управляющая организация
522 | Курортный | Песочный | Военный городок | 23 |  |  | 10-05-522 | Частная управляющая организация
523 | Курортный | Песочный | Военный городок | 24 |  |  | 10-05-523 | Частная управляющая организация
524 | Курортный | Песочный | Военный городок | 25 |  |  | 10-05-524 | Частная управляющая организация
525 | Курортный | Песочный | Военный городок | 26 |  |  | 10-05-525 | Частная управляющая организация
526 | Курортный | Песочный | Военный городок | 6 |  |  | 10-05-526 | Частная управляющая организация
527 | Курортный | Песочный | Военный городок | 8 |  |  | 10-05-527 | Частная управляющая организация
528 | Курортный | Песочный | Дачная улица | 5 |  |  | 10-05-528 | Частная управляющая организация
529 | Курортный | Песочный | Железнодорожная улица | 19 |  |  | 10-05-529 | Частная управляющая организация
530 | Курортный | Песочный | Железнодорожная улица | 29 |  |  | 10-05-530 | Частная управляющая организация |  | другое | другое | 1917 | Другое | 2 | 0 | 1 | 4 | 167.4 | 167.4 | 167.4 | 0 | Да | Да | Нет | Нет | Нет | Нет | Нет | Нет | Нет | Нет | 1 | 1 | Нет | Нет | Нет
531 | Курортный | Песочный | Железнодорожная улица | 42 |  |  | 10-05-531 | Частная управляющая организация
532 | Курортный | Песочный | Железнодорожная улица | 50 |  |  | 10-05-532 | Частная управляющая организация
533 | Курортный | Песочный | Заводская улица | 12 |  |  | 10-05-533 | Частная управляющая организация
534 | Курортный | Песочный | Заводская улица | 13 |  |  | 10-05-534 | Частная управляющая организация
535 | Курортный | Песочный | Карла Маркса улица | 24 |  |  | 10-05-535 | Частная управляющая организация |  | другое | другое | 1917 | Другое | 2 | 0 | 1 | 2 | 132 | 132 | 132 | 0 | Да | Да | Нет | Нет | Нет | Нет | Нет | Нет | Нет | Нет | 1 | 1 | Нет | Нет | Нет
536 | Курортный | Песочный | Карла Маркса улица | 2 |  |  | 10-05-536 | Частная управляющая организация |  | другое | другое | 1917 | Другое | 2 | 0 | 1 | 3 | 112.4 | 112.4 | 112.4 | 0 | Да | Да | Нет | Нет | Нет | Нет | Нет | Нет | Нет | Нет | 1 | 1 | Нет | Нет | Нет
537 | Курортный | Песочный | Карла Маркса улица | 60 |  |  | 10-05-537 | Частная управляющая организация |  | другое | другое | 1958 | Другое | 2 | 0 | 1 | 8 | 405.4 | 405.4 | 405.4 | 0 | Да | Да | Нет | Нет | Нет | Нет | Нет | Нет | Нет | Нет | 1 | 1 | Нет | Нет | Нет
538 | Курортный | Песочный | Карла Маркса улица | 61 |  |  | 10-05-538 | Частная управляющая организация
539 | Курортный | Песочный | Карла Маркса улица | 74 |  |  | 10-05-539 | Частная управляющая организация
540 | Курортный | Песочный | Ключевая улица | 23 |  |  | 10-05-540 | Частная управляющая организация |  | другое | другое | 1917 | Другое | 2 | 0 | 1 | 4 | 306.44 | 306.44 | 306.44 | 0 | Да | Да | Нет | Нет | Нет | Нет | Нет | Нет | Нет | Нет | 1 | 1 | Нет | Нет | Нет
541 | Курортный | Песочный | Ключевая улица | 71 |  |  | 10-05-541 | Частная управляющая организация |  | другое | другое | 1958 | Другое | 2 | 0 | 1 | 8 | 409.3 | 409.3 | 409.3 | 0 | Да | Да | Нет | Нет | Нет | Нет | Нет | Нет | Нет | Нет | 1 | 1 | Нет | Нет | Нет
542 | Курортный | Песочный | Ключевая улица | 73 |  |  | 10-05-542 | Частная управляющая организация |  | другое | другое | 1958 | Другое | 2 | 0 | 1 | 8 | 412 | 412 | 412 | 0 | Да | Да | Нет | Нет | Нет | Нет | Нет | Нет | Нет | Нет | 1 | 1 | Нет | Нет | Нет
543 | Курортный | Песочный | Ключевая улица | 75А |  |  | 10-05-543 | Частная управляющая организация |  | другое | другое | 1958 | Другое | 2 | 0 | 1 | 8 | 411.5 | 411.5 | 411.5 | 0 | Да | Да | Нет | Нет | Нет | Нет | Нет | Нет | Нет | Нет | 1 | 1 | Нет | Нет | Нет
544 | Курортный | Песочный | Ключевая улица | 77А |  |  | 10-05-544 | Частная управляющая организация |  | другое | другое | 1958 | Другое | 2 | 0 | 1 | 8 | 411.6 | 411.6 | 411.6 | 0 | Да | Да | Нет | Нет | Нет | Нет | Нет | Нет | Нет | Нет | 1 | 1 | Нет | Нет | Нет
545 | Курортный | Песочный | Ключевая улица | 81А |  |  | 10-05-545 | Частная управляющая организация
546 | Курортный | Песочный | Ключевая улица | 83А |  |  | 10-05-546 | Частная управляющая организация |  | другое | другое | 1963 | Кирпичные | 2 | 0 | 1 | 8 | 411.5 | 411.5 | 442 | 0 | Да | Да | Нет | Нет | Нет | Нет | Нет | Нет | Нет | Нет | 1 | 1 | Нет | Нет | Нет
547 | Курортный | Песочный | Краснофлотская улица | 25 |  |  | 10-05-547 | ГУ "Городская больница №40" | Ведомственный дом
548 | Курортный | Песочный | Краснофлотская улица | 29 |  |  | 10-05-548 | Частная управляющая организация
549 | Курортный | Песочный | Ленинградская улица | 20 |  |  | 10-05-549 | Частная управляющая организация |  | сталинские | индивид | 1956 | Другое | 2 | 0 | 1 | 8 | 388.6 | 388.6 | 388.6 | 0 | да | да | нет | да |  | нет | нет | да | нет | 0 | 1 |  | 0 | 0 | 0
550 | Курортный | Песочный | Ленинградская улица | 119 |  |  | 10-05-550 | Частная управляющая организация |  | другое | другое | 1959 | Кирпичные | 2 | 0 | 2 | 4 | 153.3 | 153.3 | 153.3 | 0 | Да | Да | Нет | Да | Да | Нет | Нет | Нет | Нет | Нет | 1 | 1 | Нет | Нет | Нет
551 | Курортный | Песочный | Ленинградская улица | 120 |  |  | 10-05-551 | Частная управляющая организация |  | другое | другое | 1959 | Кирпичные | 2 | 0 | 2 | 4 | 233.4 | 233.4 | 233.4 | 0 | Да | Да | Нет | Да | Да | Нет | Нет | Нет | Нет | Нет | 1 | 1 | Нет | Нет | Нет
552 | Курортный | Песочный | Ленинградская улица | 122 |  |  | 10-05-552 | Частная управляющая организация |  | другое | другое | 1959 | Кирпичные | 2 | 0 | 2 | 4 | 155.3 | 155.3 | 155.3 | 0 | Да | Да | Нет | Да | Да | Нет | Нет | Нет | Нет | Нет | 1 | 1 | Нет | Нет | Нет
553 | Курортный | Песочный | Ленинградская улица | 123 |  |  | 10-05-553 | Частная управляющая организация |  | другое | другое | 1959 | Кирпичные | 2 | 0 | 2 | 4 | 151.8 | 151.8 | 151.8 | 0 | Да | Да | Нет | Да | Да | Нет | Нет | Нет | Нет | Нет | 1 | 1 | Нет | Нет | Нет
554 | Курортный | Песочный | Ленинградская улица | 124 |  |  | 10-05-554 | Частная управляющая организация |  | другое | другое | 1958 | Кирпичные | 2 | 0 | 2 | 4 | 153.9 | 153.9 | 153.9 | 0 | Да | Да | Нет | Да | Да | Нет | Нет | Нет | Нет | Нет | 1 | 1 | Нет | Нет | Нет
555 | Курортный | Песочный | Ленинградская улица | 125 |  |  | 10-05-555 | Частная управляющая организация
556 | Курортный | Песочный | Ленинградская улица | 126 |  |  | 10-05-556 | Частная управляющая организация |  | другое | другое | 1958 | Кирпичные | 2 | 0 | 2 | 4 | 152.2 | 152.2 | 152.2 | 0 | Да | Да | Нет | Да | Да | Нет | Нет | Нет | Нет | Нет | 1 | 1 | Нет | Нет | Нет
557 | Курортный | Песочный | Ленинградская улица | 127 |  |  | 10-05-557 | Частная управляющая организация |  | другое | другое | 1960 | Кирпичные | 2 | 0 | 2 | 4 | 149.1 | 149.1 | 149.1 | 0 | Да | Да | Нет | Да | Да | Нет | Нет | Нет | Нет | Нет | 1 | 1 | Нет | Нет | Нет
558 | Курортный | Песочный | Ленинградская улица | 128 |  |  | 10-05-558 | Частная управляющая организация |  | другое | другое | 1959 | Кирпичные | 2 | 0 | 2 | 4 | 152.5 | 152.5 | 152.5 | 0 | Да | Да | Нет | Да | Да | Нет | Нет | Нет | Нет | Нет | 1 | 1 | Нет | Нет | Нет
559 | Курортный | Песочный | Ленинградская улица | 129 |  |  | 10-05-559 | Частная управляющая организация |  | другое | другое | 1960 | Кирпичные | 2 | 0 | 2 | 4 | 154.5 | 154.5 | 154.5 | 0 | Да | Да | Нет | Да | Да | Нет | Нет | Нет | Нет | Нет | 1 | 1 | Нет | Нет | Нет
560 | Курортный | Песочный | Ленинградская улица | 130 |  |  | 10-05-560 | Частная управляющая организация
561 | Курортный | Песочный | Ленинградская улица | 26 |  |  | 10-05-561 | Частная управляющая организация
562 | Курортный | Песочный | Ленинградская улица | 30 |  |  | 10-05-562 | Частная управляющая организация
563 | Курортный | Песочный | Ленинградская улица | 39 |  |  | 10-05-563 | Частная управляющая организация
564 | Курортный | Песочный | Ленинградская улица | 3 |  |  | 10-05-564 | Частная управляющая организация
565 | Курортный | Песочный | Ленинградская улица | 42 |  |  | 10-05-565 | Частная управляющая организация
566 | Курортный | Песочный | Ленинградская улица | 44 |  |  | 10-05-566 | Частная управляющая организация
567 | Курортный | Песочный | Ленинградская улица | 46 |  |  | 10-05-567 | Частная управляющая организация
568 | Курортный | Песочный | Ленинградская улица | 48 |  |  | 10-05-568 | Частная управляющая организация
569 | Курортный | Песочный | Ленинградская улица | 50 |  |  | 10-05-569 | Частная управляющая организация
570 | Курортный | Песочный | Ленинградская улица | 52 |  |  | 10-05-570 | Частная управляющая организация
571 | Курортный | Песочный | Ленинградская улица | 54 |  |  | 10-05-571 | Частная управляющая организация
572 | Курортный | Песочный | Ленинградская улица | 56 |  |  | 10-05-572 | Частная управляющая организация
573 | Курортный | Песочный | Ленинградская улица | 58 |  |  | 10-05-573 | Частная управляющая организация
574 | Курортный | Песочный | Ленинградская улица | 61 |  |  | 10-05-574 | Частная управляющая организация
575 | Курортный | Песочный | Ленинградская улица | 62 |  |  | 10-05-575 | Военно-Морская академия им.Н.Г.Кузнецова, ОАО "Славянка" (госконтракт) | Ведомственный дом
576 | Курортный | Песочный | Ленинградская улица | 63 |  |  | 10-05-576 | Частная управляющая организация
577 | Курортный | Песочный | Ленинградская улица | 69 |  |  | 10-05-577 | Частная управляющая организация
578 | Курортный | Песочный | Ленинградская улица | 70 | 1 |  | 10-05-578 | Частная управляющая организация
579 | Курортный | Песочный | Ленинградская улица | 70 | 2 |  | 10-05-579 | Частная управляющая организация
580 | Курортный | Песочный | Ленинградская улица | 70 | 3 |  | 10-05-580 | Частная управляющая организация
581 | Курортный | Песочный | Ленинградская улица | 71 |  |  | 10-05-581 | Частная управляющая организация
582 | Курортный | Песочный | Ленинградская улица | 73 |  |  | 10-05-582 | Частная управляющая организация
583 | Курортный | Песочный | Ленинградская улица | 75 |  |  | 10-05-583 | Частная управляющая организация |  | сталинские | индивид | 1951 | Другое | 2 | 0 | 1 | 8 | 379.1 | 379.1 | 379.1 | 0 | да | да | нет | да |  | нет | нет | да | нет | 0 | 1 |  | 0 | 0 | 0
584 | Курортный | Песочный | Ленинградская улица | 77 |  |  | 10-05-584 | Частная управляющая организация
585 | Курортный | Песочный | Ленинградская улица | 79 |  |  | 10-05-585 | Частная управляющая организация
586 | Курортный | Песочный | Ленинградская улица | 81А |  |  | 10-05-586 | Частная управляющая организация
587 | Курортный | Песочный | Ленинградская улица | 81 |  |  | 10-05-587 | Частная управляющая организация
588 | Курортный | Песочный | Ленинградская улица | 83 |  |  | 10-05-588 | Частная управляющая организация
589 | Курортный | Песочный | Ленинградская улица | 9 |  |  | 10-05-589 | Частная управляющая организация
590 | Курортный | Песочный | Лесная улица | 9А |  |  | 10-05-590 | Частная управляющая организация
591 | Курортный | Песочный | Лесная улица | 9 |  |  | 10-05-591 | Частная управляющая организация
592 | Курортный | Песочный | Новостроек улица | 18 |  |  | 10-05-592 | Частная управляющая организация |  | другое | другое | 1915 | Кирпичные | 2 | 0 | 1 | 2 | 229.8 | 229.8 | 229.8 | 0 | да | да | нет | да |  | нет | нет | да | нет | 0 | 1 |  | 0 | 0 | 0
593 | Курортный | Песочный | Новостроек улица | 62 |  |  | 10-05-593 | ТСЖ
594 | Курортный | Песочный | Новостроек улица | 64 |  |  | 10-05-594 | ТСЖ
595 | Курортный | Песочный | Новостроек улица | 66 |  |  | 10-05-595 | ТСЖ
596 | Курортный | Песочный | Новостроек улица | 70 |  |  | 10-05-596 | Частная управляющая организация
597 | Курортный | Песочный | Новостроек улица | 72 |  |  | 10-05-597 | Частная управляющая организация
598 | Курортный | Песочный | Новостроек улица | 74 |  |  | 10-05-598 | Частная управляющая организация
599 | Курортный | Песочный | Новостроек улица | 76 |  |  | 10-05-599 | Частная управляющая организация
600 | Курортный | Песочный | Новостроек улица | 78 |  |  | 10-05-600 | Частная управляющая организация
601 | Курортный | Песочный | Новостроек улица | 80 |  |  | 10-05-601 | Частная управляющая организация
602 | Курортный | Песочный | Новостроек улица | 82 |  |  | 10-05-602 | Частная управляющая организация
603 | Курортный | Песочный | Октябрьская улица | 19 |  |  | 10-05-603 | Частная управляющая организация
604 | Курортный | Песочный | Песочная улица | 14 |  |  | 10-05-604 | Частная управляющая организация |  | другое | индивид | 1917 | Другое | 2 | 0 | 1 | 3 | 209.1 | 209.1 | 209.1 | 0 | да | нет | нет | нет |  | нет | нет | да | нет | 0 | 1 |  | 0 | 0 | 0
605 | Курортный | Песочный | Пограничная улица | 25 |  |  | 10-05-605 | Частная управляющая организация
606 | Курортный | Песочный | Пограничная улица | 104 |  |  | 10-05-606 | Частная управляющая организация |  | другое | другое | 1917 | Другое | 2 | 0 | 1 | 4 | 245.19 | 245.19 | 245.19 | 0 | Да | Да | Нет | Нет | Нет | Нет | Нет | Нет | Нет | Нет | 1 | 1 | Нет | Нет | Нет
607 | Курортный | Песочный | Пограничная улица | 2 |  |  | 10-05-607 | Частная управляющая организация |  | другое | другое | 1923 | Другое | 1 | 0 | 1 | 2 | 57.1 | 57.1 | 57.1 | 0 | Да | Да | Нет | Нет | Нет | Нет | Нет | Нет | Нет | Нет | 1 | 1 | Нет | Нет | Нет
608 | Курортный | Песочный | Речная улица | 23/2 |  |  | 10-05-608 | Частная управляющая организация |  | другое | другое | 1912 | Другое | 2 | 0 | 1 | 3 | 269.7 | 269.7 | 269.7 | 0 | Да | Да | Нет | Нет | Нет | Нет | Нет | Нет | Нет | Нет | 1 | 1 | Нет | Нет | Нет
609 | Курортный | Песочный | Речная улица | 31/1 |  |  | 10-05-609 | Частная управляющая организация |  | другое | другое | 1904 | Другое | 2 | 0 | 1 | 3 | 205.31 | 205.31 | 205.31 | 0 | Да | Да | Нет | Нет | Нет | Нет | Нет | Нет | Нет | Нет | 1 | 1 | Нет | Нет | Нет
610 | Курортный | Песочный | Речная улица | 36А |  |  | 10-05-610 | Частная управляющая организация
611 | Курортный | Песочный | Речная улица | 36 |  |  | 10-05-611 | Частная управляющая организация
612 | Курортный | Песочный | Речная улица | 49 |  |  | 10-05-612 | Частная управляющая организация
613 | Курортный | Песочный | Садовая улица | 4 |  |  | 10-05-613 | Частная управляющая организация |  | другое | другое | 1917 | Другое | 2 | 0 | 1 | 2 | 157.7 | 157.7 | 157.7 | 0 | Да | Да | Нет | Нет | Нет | Нет | Нет | Нет | Нет | Нет | 1 | 1 | Нет | Нет | Нет
614 | Курортный | Песочный | Садовая улица | 12 |  |  | 10-05-614 | Частная управляющая организация |  | другое | другое | 1914 | Другое | 2 | 0 | 1 | 2 | 176.2 | 176.2 | 176.2 | 0 | Да | Да | Нет | Нет | Нет | Нет | Нет | Нет | Нет | Нет | 1 | 1 | Нет | Нет | Нет
615 | Курортный | Песочный | Садовая улица | 14 |  |  | 10-05-615 | Частная управляющая организация |  | другое | индивид | 1917 | Другое | 2 | 0 | 1 | 4 | 389.92 | 389.92 | 389.92 | 0 | да | да | нет | да |  | нет | нет | да | нет | 0 | 1 |  | 0 | 0 | 0
616 | Курортный | Песочный | Садовая улица | 30 |  |  | 10-05-616 | Частная управляющая организация
617 | Курортный | Песочный | Садовая улица | 9 |  |  | 10-05-617 | Частная управляющая организация |  | другое | другое | 1909 | Другое | 2 | 0 | 1 | 3 | 209.21 | 209.21 | 209.21 | 0 | Да | Да | Нет | Нет | Нет | Нет | Нет | Нет | Нет | Нет | 1 | 1 | Нет | Нет | Нет
618 | Курортный | Песочный | Советская улица | 12 |  |  | 10-05-618 | Частная управляющая организация |  | другое | другое | 1916 | Другое | 2 | 0 | 1 | 3 | 251.8 | 251.8 | 180.8 | 71 | Да | Да | Нет | Нет | Нет | Нет | Нет | Нет | Нет | Нет | 1 | 1 | Нет | Нет | Нет
619 | Курортный | Песочный | Советская улица | 17/24 |  |  | 10-05-619 | Частная управляющая организация
620 | Курортный | Песочный | Советская улица | 18/22 |  |  | 10-05-620 | Частная управляющая организация |  | другое | другое | 1910 | Другое | 1 | 0 | 1 | 4 | 244.2 | 244.2 | 244.2 | 0 | Да | Да | Нет | Нет | Нет | Нет | Нет | Нет | Нет | Нет | 1 | 1 | Нет | Нет | Нет
621 | Курортный | Песочный | Советская улица | 19/23 |  |  | 10-05-621 | Частная управляющая организация
622 | Курортный | Песочный | Советская улица | 30 |  |  | 10-05-622 | Частная управляющая организация
623 | Курортный | Песочный | Советская улица | 33 |  |  | 10-05-623 | Частная управляющая организация
624 | Курортный | Песочный | Советская улица | 36 |  |  | 10-05-624 | Частная управляющая организация
625 | Курортный | Песочный | Советская улица | 37 |  |  | 10-05-625 | Частная управляющая организация
626 | Курортный | Песочный | Советская улица | 4/23 |  |  | 10-05-626 | Частная управляющая организация
627 | Курортный | Песочный | Советская улица | 41 |  |  | 10-05-627 | Частная управляющая организация
628 | Курортный | Песочный | Советская улица | 42 |  |  | 10-05-628 | Частная управляющая организация
629 | Курортный | Песочный | Советская улица | 5 |  |  | 10-05-629 | Частная управляющая организация
630 | Курортный | Песочный | Центральная улица | 12 |  |  | 10-05-630 | Частная управляющая организация |  | другое | другое | 1952 | Кирпичные | 1 | 0 | 1 | 2 | 215.7 | 215.7 | 215.7 | 0 | Да | Да | Нет | Нет | Нет | Нет | Нет | Нет | Нет | Нет | 1 | 1 | Нет | Нет | Нет
631 | Курортный | Песочный | Центральная улица | 18 |  |  | 10-05-631 | Частная управляющая организация
632 | Курортный | Песочный | Школьная улица | 11 |  |  | 10-05-632 | Частная управляющая организация |  | другое | другое | 1917 | Другое | 1 | 0 | 1 | 3 | 167.1 | 167.1 | 167.1 | 0 | Да | Да | Нет | Нет | Нет | Нет | Нет | Нет | Нет | Нет | 1 | 1 | Нет | Нет | Нет
633 | Курортный | Репино | 1-я Новая улица | 9 |  |  | 10-06-633 | Частная управляющая организация
634 | Курортный | Репино | 2-я Новая улица | 8/8 |  |  | 10-06-634 | Частная управляющая организация
635 | Курортный | Репино | Большой проспект | 51 |  |  | 10-06-635 | Частная управляющая организация
636 | Курортный | Репино | Большой проспект | 35 |  |  | 10-06-636 | ГКУ "Курортный лесопарк" | Ведомственный дом
637 | Курортный | Репино | Еловая аллея | 4 |  |  | 10-06-637 | Частная управляющая организация |  | 0 | 0 | 1919 | Другое | 2 | 0 | 0 | 3 | 118.3 | 0 | 118.3 | 0 | 0 | 0 | 0 | 0 | 0 | 0 | 0 | 0 | 0 | 0 | 0 | 0 | 0 | 0 | 0
638 | Курортный | Репино | Железнодорожная улица | 2 |  |  | 10-06-638 | Частная управляющая организация |  | 0 | 0 | 1958 | Кирпичные | 2 | 0 | 0 | 8 | 439.5 | 0 | 439.5 | 0 | 0 | 0 | 0 | 0 | 0 | 0 | 0 | 0 | 0 | 0 | 0 | 0 | 0 | 0 | 0
639 | Курортный | Репино | Луговая улица | 6 |  |  | 10-06-639 | Частная управляющая организация |  | другое | индивид | 1917 | Другое | 1 | 0 | 1 | 3 | 83.9 | 83.9 | 83.9 | 0 | да | нет | нет | нет |  | нет | нет | да | нет | 0 | 1 |  | 0 | 0 | 0
640 | Курортный | Репино | Песочная улица | 10 |  |  | 10-06-640 | Частная управляющая организация |  | кирпичные | 1-528КП | 1973 | Кирпичные | 5 | 0 | 5 | 99 | 4311.7 | 4311.7 | 4311.7 | 0 | да | да | да | да | да | да | нет | да | нет | 0 | 0 | 3 | 1 | 1 | 0
641 | Курортный | Репино | Привокзальная улица | 20/2 |  |  | 10-06-641 | ЗАО "Санаторий "Репино" | Ведомственный дом
642 | Курортный | Репино | Привокзальная улица | 14 |  |  | 10-06-642 | Частная управляющая организация |  | 0 | 0 | 1961 | Кирпичные | 2 | 0 | 0 | 8 | 321.4 | 0 | 321.4 | 0 | 0 | 0 | 0 | 0 | 0 | 0 | 0 | 0 | 0 | 0 | 0 | 0 | 0 | 0 | 0
643 | Курортный | Репино | Привокзальная улица | 16 |  |  | 10-06-643 | Частная управляющая организация |  | 0 | 0 | 1958 | Кирпичные | 2 | 0 | 0 | 8 | 439 | 0 | 439 | 0 | 0 | 0 | 0 | 0 | 0 | 0 | 0 | 0 | 0 | 0 | 0 | 0 | 0 | 0 | 0
644 | Курортный | Репино | Приморское шоссе | 394 | 1 |  | 10-06-644 | ЗАО "Санаторий "Репино" | Ведомственный дом
645 | Курортный | Репино | Приморское шоссе | 394 | 6 |  | 10-06-645 | ЗАО "Санаторий "Репино" | Ведомственный дом
646 | Курортный | Репино | Приморское шоссе | 394 | 4 |  | 10-06-646 | ЗАО "Санаторий "Репино" | Ведомственный дом
647 | Курортный | Репино | Приморское шоссе | 423 | 1 |  | 10-06-647 | Спб ГУП "Пансионат с лечением "Заря" | Ведомственный дом
648 | Курортный | Репино | Приморское шоссе | 423 | 2 |  | 10-06-648 | Частная управляющая организация |  | кирпичные | 1-528КП | 1973 | Кирпичные | 5 | 0 | 5 | 99 | 4363.6 | 4363.6 | 4363.6 | 0 | да | нет | да | нет | да | да | нет | да | нет | 0 | 1 | 1 | 1 | 1 | 0
649 | Курортный | Репино | Тихая улица | 2 |  |  | 10-06-649 | Частная управляющая организация |  | 0 | 0 | 1961 | Кирпичные | 2 | 0 | 0 | 8 | 450.14 | 0 | 450.14 | 0 | 0 | 0 | 0 | 0 | 0 | 0 | 0 | 0 | 0 | 0 | 0 | 0 | 0 | 0 | 0
650 | Курортный | Репино | Финляндская улица | 11 |  |  | 10-06-650 | Частная управляющая организация
651 | Курортный | Серово | Линдуловская дорога | 6 |  |  | 10-07-651 | Частная управляющая организация
652 | Курортный | Серово | Линдуловская дорога | 29 |  |  | 10-07-652 | Частная управляющая организация
653 | Курортный | Серово | Рощинское шоссе | 5А |  |  | 10-07-653 | Частная управляющая организация
654 | Курортный | Сестрорецк | 1-я линия | 16 |  |  | 10-08-654 | Частная управляющая организация |  | 0 | 0 | 1917 | Другое | 1 | 0 | 0 | 2 | 67.79 | 0 | 67.79 | 0 | 0 | 0 | 0 | 0 | 0 | 0 | 0 | 0 | 0 | 0 | 0 | 0 | 0 | 0 | 0
655 | Курортный | Сестрорецк | 2-я линия | 14 |  |  | 10-08-655 | Частная управляющая организация |  | 0 | 0 | 1917 | Другое | 1 | 0 | 0 | 3 | 108.79 | 0 | 108.79 | 0 | 0 | 0 | 0 | 0 | 0 | 0 | 0 | 0 | 0 | 0 | 0 | 0 | 0 | 0 | 0
656 | Курортный | Сестрорецк | 2-я линия | 8А |  |  | 10-08-656 | Частная управляющая организация |  | 0 | 0 | 1917 | Другое | 2 | 0 | 0 | 2 | 141.98 | 0 | 141.98 | 0 | 0 | 0 | 0 | 0 | 0 | 0 | 0 | 0 | 0 | 0 | 0 | 0 | 0 | 0 | 0
657 | Курортный | Сестрорецк | 3-я линия | 10 |  |  | 10-08-657 | Частная управляющая организация |  | 0 | 0 | 1917 | Другое | 2 | 0 | 0 | 4 | 293.84 | 0 | 293.84 | 0 | 0 | 0 | 0 | 0 | 0 | 0 | 0 | 0 | 0 | 0 | 0 | 0 | 0 | 0 | 0
658 | Курортный | Сестрорецк | 3-я линия | 12 |  |  | 10-08-658 | Частная управляющая организация |  | 0 | 0 | 1917 | Другое | 2 | 0 | 0 | 4 | 211.81 | 0 | 211.81 | 0 | 0 | 0 | 0 | 0 | 0 | 0 | 0 | 0 | 0 | 0 | 0 | 0 | 0 | 0 | 0
659 | Курортный | Сестрорецк | 3-я линия | 14 |  |  | 10-08-659 | Частная управляющая организация |  | 0 | 0 | 1917 | Другое | 2 | 0 | 0 | 2 | 184.6 | 0 | 184.6 | 0 | 0 | 0 | 0 | 0 | 0 | 0 | 0 | 0 | 0 | 0 | 0 | 0 | 0 | 0 | 0
660 | Курортный | Сестрорецк | 3-я линия | 5 |  |  | 10-08-660 | Частная управляющая организация |  | 0 | 0 | 1917 | Другое | 2 | 0 | 0 | 4 | 205.54 | 0 | 205.54 | 0 | 0 | 0 | 0 | 0 | 0 | 0 | 0 | 0 | 0 | 0 | 0 | 0 | 0 | 0 | 0
661 | Курортный | Сестрорецк | 3-я линия | 8 |  |  | 10-08-661 | Частная управляющая организация |  | 0 | 0 | 1917 | Другое | 2 | 0 | 0 | 4 | 166.77 | 0 | 166.77 | 0 | 0 | 0 | 0 | 0 | 0 | 0 | 0 | 0 | 0 | 0 | 0 | 0 | 0 | 0 | 0
662 | Курортный | Сестрорецк | 3-я Тарховская улица | 15 |  |  | 10-08-662 | Частная управляющая организация |  | 0 | 0 | 1917 | Другое | 1 | 0 | 0 | 3 | 89.2 | 0 | 89.2 | 0 | 0 | 0 | 0 | 0 | 0 | 0 | 0 | 0 | 0 | 0 | 0 | 0 | 0 | 0 | 0
663 | Курортный | Сестрорецк | 4-я линия | 14А |  |  | 10-08-663 | Частная управляющая организация |  | 0 | 0 | 1917 | Другое | 1 | 0 | 0 | 2 | 74.9 | 0 | 74.9 | 0 | 0 | 0 | 0 | 0 | 0 | 0 | 0 | 0 | 0 | 0 | 0 | 0 | 0 | 0 | 0
664 | Курортный | Сестрорецк | 4-я Тарховская улица | 16 |  |  | 10-08-664 | Частная управляющая организация
665 | Курортный | Сестрорецк | 5-я Тарховская улица | 16 |  |  | 10-08-665 | Частная управляющая организация
666 | Курортный | Сестрорецк | 6-я линия | 9 |  |  | 10-08-666 | Частная управляющая организация
667 | Курортный | Сестрорецк | 7-я линия | 3 |  |  | 10-08-667 | Частная управляющая организация
668 | Курортный | Сестрорецк | 7-я линия | 7 |  |  | 10-08-668 | Частная управляющая организация |  | 0 | 0 | 1917 | Другое | 2 | 0 | 0 | 2 | 90.88 | 0 | 90.88 | 0 | 0 | 0 | 0 | 0 | 0 | 0 | 0 | 0 | 0 | 0 | 0 | 0 | 0 | 0 | 0
669 | Курортный | Сестрорецк | 7-я линия | 9 |  |  | 10-08-669 | Частная управляющая организация |  | 0 | 0 | 1917 | Другое | 2 | 0 | 0 | 2 | 205.5 | 0 | 205.5 | 0 | 0 | 0 | 0 | 0 | 0 | 0 | 0 | 0 | 0 | 0 | 0 | 0 | 0 | 0 | 0
670 | Курортный | Сестрорецк | 8-я линия | 5 |  |  | 10-08-670 | Частная управляющая организация |  | другое | индивид | 1928 | Другое | 1 | 0 | 1 | 2 | 59.4 | 59.4 | 59.4 | 0 | да | нет | нет | нет |  | нет | нет | да | нет | 0 | 1 |  | 0 | 0 | 0
671 | Курортный | Сестрорецк | 8-я линия | 5 |  |  | 10-08-671 | Частная управляющая организация |  | 0 | 0 | 1928 | Другое | 1 | 0 | 0 | 2 | 59.4 | 0 | 59.4 | 0 | 0 | 0 | 0 | 0 | 0 | 0 | 0 | 0 | 0 | 0 | 0 | 0 | 0 | 0 | 0
672 | Курортный | Сестрорецк | 9-я линия | 7 |  |  | 10-08-672 | Частная управляющая организация |  | 0 | 0 | 1917 | Другое | 2 | 0 | 0 | 2 | 150.5 | 0 | 150.5 | 0 | 0 | 0 | 0 | 0 | 0 | 0 | 0 | 0 | 0 | 0 | 0 | 0 | 0 | 0 | 0
673 | Курортный | Сестрорецк | Александра Паншина улица | 20 |  |  | 10-08-673 | ТСЖ
674 | Курортный | Сестрорецк | Александра Паншина улица | 21 |  |  | 10-08-674 | ТСЖ
675 | Курортный | Сестрорецк | Большая Горская улица | 12 |  |  | 10-08-675 | Частная управляющая организация |  | другое | индивид | 1917 | Другое | 1 | 0 | 1 | 2 | 144.54 | 144.54 | 144.54 | 0 | да | нет | нет | нет |  | нет | нет | да | нет | 0 | 1 |  | 0 | 0 | 0
676 | Курортный | Сестрорецк | Большая Горская улица | 1 |  |  | 10-08-676 | Частная управляющая организация |  | 0 | 0 | 1917 | Другое | 2 | 0 | 0 | 6 | 249.12 | 0 | 249.12 | 0 | 0 | 0 | 0 | 0 | 0 | 0 | 0 | 0 | 0 | 0 | 0 | 0 | 0 | 0 | 0
677 | Курортный | Сестрорецк | Борисова улица | 10 |  |  | 10-08-677 | ТСЖ |  | кирпично-монолитный |  | 2007 | газобетон, кирпич, монолитный железобетон | 10 | 0 | 1 | 52 | 3599.8 | 3436.2 | 3141.12 | 295.08 | да | да | да | да | да | да | нет | да | нет | 1 | 2 | 2 | 1 | 1 | 0
678 | Курортный | Сестрорецк | Борисова улица | 3 |  |  | 10-08-678 | Частная управляющая организация |  | сталинка | индивид | 1950 | Кирпичные | 2 | 0 | 1 | 8 | 524.55 | 524.55 | 524.55 | 0 | да | да | да | да | да | да | нет | да | нет | 0 | 1 | 1 | 1 | 1 | 0
679 | Курортный | Сестрорецк | Борисова улица | 4 |  |  | 10-08-679 | Частная управляющая организация |  | брежневка | 1-528КП | 1968 | Кирпичные | 5 | 0 | 4 | 64 | 2754.69 | 2754.69 | 2754.69 | 0 | да | да | да | да | да | да | нет | да | нет | 0 | 1 | 1 | 1 | 1 | 0
680 | Курортный | Сестрорецк | Борисова улица | 5 |  |  | 10-08-680 | Частная управляющая организация
681 | Курортный | Сестрорецк | Борисова улица | 8 | 1 |  | 10-08-681 | Частная управляющая организация |  | хрущевка | индивид | 1962 | Панельные | 5 | 0 | 2 | 5 | 3148.3 | 3148.3 | 3106.5 | 41.8 | да | да | да | да | да | да | нет | да | нет | 0 | 1 | 0 | 1 | 1 | 0
682 | Курортный | Сестрорецк | Борисова улица | 8 | 2 |  | 10-08-682 | Частная управляющая организация |  | хрущевка | индивид | 1962 | Панельные | 5 | 0 | 2 | 5 | 3101.2 | 3101.2 | 3059 | 42.2 | да | да | да | да | да | да | нет | да | нет | 0 | 1 | 1 | 1 | 1 | 0
683 | Курортный | Сестрорецк | Борисова улица | 9 | 1 |  | 10-08-683 | Частная управляющая организация |  | брежневка | индивид | 1975 | Кирпичные | 5 | 0 | 2 | 16 | 3762.6 | 3762.6 | 3762.6 | 0 | да | да | да | да | да | да | нет | да | нет | 0 | 1 | 1 | 1 | 1 | 0
684 | Курортный | Сестрорецк | Борисова улица | 9 | 2 |  | 10-08-684 | Частная управляющая организация |  | брежневка | индивид | 1975 | Кирпичные | 5 | 0 | 2 | 14 | 3788.2 | 3788.2 | 3788.2 | 0 | да | да | да | да | да | да | нет | да | нет | 0 | 1 | 0 | 1 | 1 | 0
685 | Курортный | Сестрорецк | Владимирский проспект | 9 |  |  | 10-08-685 | Частная управляющая организация |  | кирпично-монолитный | индивид | 1987 | Кирпичные | 4 | 0 | 5 | 60 | 2937.9 | 2937.9 | 2937.9 | 0 | да | да | да | да | да | да | нет | да | нет | 0 | 1 | 1 | 1 | 1 | 0
686 | Курортный | Сестрорецк | Володарского улица | 11 |  |  | 10-08-686 | Частная управляющая организация |  | хрущевка | 1-528КП-13 | 1963 | Кирпичные | 4 | 0 | 4 | 64 | 2761.7 | 2761.7 | 2761.7 | 0 | да | да | да | да | да | да | нет | да | нет | 0 | 1 | 1 | 1 | 1 | 0
687 | Курортный | Сестрорецк | Володарского улица | 13 |  |  | 10-08-687 | Частная управляющая организация |  | хрущевка | 1-528КП-13 | 1963 | Кирпичные | 4 | 0 | 4 | 64 | 2728.72 | 2728.72 | 2728.72 | 0 | да | да | да | да | да | да | нет | да | нет | 0 | 1 | 1 | 1 | 1 | 0
688 | Курортный | Сестрорецк | Володарского улица | 15 |  |  | 10-08-688 | Частная управляющая организация |  | брежневка | 1-528КП-40 | 1966 | Кирпичные | 9 | 0 | 1 | 45 | 1961.9 | 1961.9 | 1961.9 | 0 | да | да | да | да | да | да | нет | да | нет | 1 | 2 | 1 | 1 | 1 | 0
689 | Курортный | Сестрорецк | Володарского улица | 16 |  |  | 10-08-689 | Частная управляющая организация |  | брежневка | 1-528КП-40 | 1967 | Кирпичные | 9 | 0 | 1 | 45 | 1979.61 | 1979.61 | 1979.61 | 0 | да | да | да | да | да | да | нет | да | нет | 1 | 2 | 1 | 1 | 1 | 0
690 | Курортный | Сестрорецк | Володарского улица | 17 |  |  | 10-08-690 | Частная управляющая организация |  | хрущевка | 1-528КП | 1960 | Кирпичные | 3 | 0 | 2 | 24 | 946 | 946 | 946 | 0 | да | да | да | да | да | да | нет | да | нет | 0 | 1 | 1 | 1 | 1 | 0
691 | Курортный | Сестрорецк | Володарского улица | 19 |  |  | 10-08-691 | Частная управляющая организация |  | хрущевка | 1-528КП | 1961 | Кирпичные | 3 | 0 | 2 | 24 | 957.1 | 957.1 | 957.1 | 0 | да | да | да | да | да | да | нет | да | нет | 0 | 1 | 1 | 1 | 1 | 0
692 | Курортный | Сестрорецк | Володарского улица | 20 |  |  | 10-08-692 | Частная управляющая организация |  | брежневка | 1-528КП | 1964 | Кирпичные | 5 | 0 | 5 | 80 | 3509.3 | 3509.3 | 3509.3 | 0 | да | да | да | да | да | да | нет | да | нет | 0 | 1 | 1 | 1 | 1 | 0
693 | Курортный | Сестрорецк | Володарского улица | 21 |  |  | 10-08-693 | Частная управляющая организация |  | хрущевка | 1-528КНП-22 | 1961 | Кирпичные | 3 | 0 | 2 | 32 | 1495.17 | 1495.17 | 1346.57 | 148.6 | да | да | да | да | да | да | нет | да | нет | 0 | 1 | 1 | 1 | 1 | 0
694 | Курортный | Сестрорецк | Володарского улица | 22 |  |  | 10-08-694 | Частная управляющая организация |  | брежневка | 1-528КП | 1973 | Кирпичные | 5 | 0 | 3 | 60 | 2561.93 | 2561.93 | 2561.93 | 0 | да | да | да | да | да | да | нет | да | нет | 0 | 1 | 1 | 1 | 1 | 0
695 | Курортный | Сестрорецк | Володарского улица | 23 |  |  | 10-08-695 | Частная управляющая организация |  | хрущевка | индивид | 1957 | Кирпичные | 3 | 0 | 3 | 26 | 1594.11 | 1594.11 | 1400.81 | 193.3 | да | да | да | да | да | да | нет | да | нет | 0 | 0 | 1 | 1 | 1 | 0
696 | Курортный | Сестрорецк | Володарского улица | 25 |  |  | 10-08-696 | Частная управляющая организация |  | хрущевка | 1-528КНП | 1958 | Кирпичные | 3 | 0 | 3 | 29 | 1421.25 | 1421.25 | 1421.25 | 0 | да | да | да | да | да | да | нет | да | нет | 0 | 1 | 1 | 1 | 1 | 0
697 | Курортный | Сестрорецк | Володарского улица | 27 |  |  | 10-08-697 | Частная управляющая организация |  | хрущевка | 1-528КНП | 1958 | Кирпичные | 3 | 0 | 2 | 27 | 1321.64 | 1321.64 | 1321.64 | 0 | да | да | да | да | да | да | нет | да | нет | 0 | 1 | 1 | 1 | 1 | 0
698 | Курортный | Сестрорецк | Володарского улица | 28/1 |  |  | 10-08-698 | Частная управляющая организация |  | сталинка | индивид | 1950 | Кирпичные | 2 | 0 | 1 | 8 | 500.79 | 500.79 | 500.79 | 0 | да | да | да | да | да | да | нет | да | нет | 0 | 1 | 1 | 1 | 1 | 0
699 | Курортный | Сестрорецк | Володарского улица | 29 |  |  | 10-08-699 | Частная управляющая организация |  | хрущевка | 1-528КНП | 1958 | Кирпичные | 3 | 0 | 2 | 29 | 1444.66 | 1444.66 | 1444.66 | 0 | да | да | да | да | да | да | нет | да | нет | 0 | 1 | 1 | 1 | 1 | 0
700 | Курортный | Сестрорецк | Володарского улица | 30 |  |  | 10-08-700 | Частная управляющая организация
701 | Курортный | Сестрорецк | Володарского улица | 31 |  |  | 10-08-701 | Частная управляющая организация
702 | Курортный | Сестрорецк | Володарского улица | 32 |  |  | 10-08-702 | Частная управляющая организация |  | 0 | 0 | 1949 | Кирпичные | 2 | 0 | 0 | 2 | 185.4 | 0 | 185.4 | 0 | 0 | 0 | 0 | 0 | 0 | 0 | 0 | 0 | 0 | 0 | 0 | 0 | 0 | 0 | 0
703 | Курортный | Сестрорецк | Володарского улица | 33 |  |  | 10-08-703 | Частная управляющая организация |  | 0 | 1-528КП-2М | 1966 | Кирпичные | 5 | 0 | 0 | 57 | 2553.3 | 2553.3 | 2360.9 | 192.4 | да | да | да | да | да | да | нет | да | нет | 0 | 1 | 1 | 1 | 1 | 0
704 | Курортный | Сестрорецк | Володарского улица | 34 |  |  | 10-08-704 | Частная управляющая организация |  | сталинка | индивид | 1948 | Кирпичные | 2 | 0 | 1 | 3 | 1061.7 | 1061.7 | 1061.7 | 0 | да | да | да | да | да | да | нет | да | нет | 0 | 1 | 1 | 0 | 0 | 0
705 | Курортный | Сестрорецк | Володарского улица | 35 |  |  | 10-08-705 | Частная управляющая организация |  | хрущевка | 1-528КНП | 1962 | Кирпичные | 3 | 0 | 2 | 24 | 942.3 | 942.3 | 942.3 | 0 | да | да | да | да | да | да | нет | да | нет | 0 | 1 | 1 | 1 | 1 | 0
706 | Курортный | Сестрорецк | Володарского улица | 36 |  |  | 10-08-706 | Частная управляющая организация |  | брежневка | 1-528КП | 1969 | Кирпичные | 4 | 0 | 3 | 48 | 1999.76 | 1999.76 | 1999.76 | 0 | да | да | да | да | да | да | нет | да | нет | 0 | 1 | 1 | 1 | 1 | 0
707 | Курортный | Сестрорецк | Володарского улица | 37 |  |  | 10-08-707 | Частная управляющая организация |  | 0 | 0 | 1955 | Кирпичные | 2 | 0 | 0 | 5 | 333.6 | 0 | 333.6 | 0 | 0 | 0 | 0 | 0 | 0 | 0 | 0 | 0 | 0 | 0 | 0 | 0 | 0 | 0 | 0
708 | Курортный | Сестрорецк | Володарского улица | 38 |  |  | 10-08-708 | Частная управляющая организация |  | сталинка | индивид | 1956 | Кирпичные | 2 | 0 | 1 | 8 | 511.1 | 511.1 | 511.1 | 0 | да | да | да | да | да | да | нет | да | нет | 0 | 1 | 1 | 1 | 1 | 0
709 | Курортный | Сестрорецк | Володарского улица | 39 |  |  | 10-08-709 | Частная управляющая организация |  | 0 | 0 | 1955 | Кирпичные | 1 | 0 | 0 | 2 | 176.1 | 0 | 176.1 | 0 | 0 | 0 | 0 | 0 | 0 | 0 | 0 | 0 | 0 | 0 | 0 | 0 | 0 | 0 | 0
710 | Курортный | Сестрорецк | Володарского улица | 3 |  |  | 10-08-710 | Частная управляющая организация |  | брежневка | 1-528КП | 1965 | Кирпичные | 5 | 0 | 4 | 64 | 3721.33 | 3721.33 | 2729.63 | 991.7 | да | да | да | да | да | да | нет | да | нет | 0 | 1 | 1 | 1 | 1 | 0
711 | Курортный | Сестрорецк | Володарского улица | 4/2 |  |  | 10-08-711 | Частная управляющая организация |  | кирпично-монолитный | индивид | 1917 | Кирпичные | 3 | 0 | 2 | 3 | 1523.9 | 1523.9 | 705.9 | 818 | да | да | да | да | да | да | нет | да | нет | 0 | 1 | 1 | 1 | 1 | 0
712 | Курортный | Сестрорецк | Володарского улица | 40 |  |  | 10-08-712 | Частная управляющая организация |  | сталинка | индивид | 1951 | Кирпичные | 2 | 0 | 5 | 8 | 526.1 | 526.1 | 526.1 | 0 | да | да | да | да | да | да | нет | да | нет | 0 | 1 | 1 | 1 | 1 | 0
713 | Курортный | Сестрорецк | Володарского улица | 42 |  |  | 10-08-713 | Частная управляющая организация
714 | Курортный | Сестрорецк | Володарского улица | 43 |  |  | 10-08-714 | Частная управляющая организация
715 | Курортный | Сестрорецк | Володарского улица | 45 |  |  | 10-08-715 | Частная управляющая организация |  | 0 | индивид | 1955 | Кирпичные | 2 | 0 | 0 | 8 | 520.5 | 520.5 | 520.5 | 0 | да | да | да | да | да | да | нет | да | нет | 0 | 1 | 0 | 0 | 0 | 0
716 | Курортный | Сестрорецк | Володарского улица | 46 |  |  | 10-08-716 | Частная управляющая организация |  | хрущевка | 1-528КНП | 1958 | Кирпичные | 3 | 0 | 2 | 27 | 1345.09 | 1345.09 | 1345.09 | 0 | да | да | да | да | да | да | нет | да | нет | 0 | 1 | 1 | 1 | 1 | 0
717 | Курортный | Сестрорецк | Володарского улица | 48 |  |  | 10-08-717 | Частная управляющая организация |  | хрущевка | 1-528КНП | 1959 | Кирпичные | 3 | 0 | 3 | 27 | 1334.1 | 1334.1 | 1334.1 | 0 | да | да | да | да | да | да | нет | да | нет | 0 | 1 | 1 | 1 | 1 | 0
718 | Курортный | Сестрорецк | Володарского улица | 50 |  |  | 10-08-718 | Частная управляющая организация |  | хрущевка | 1-528КП | 1963 | Кирпичные | 5 | 0 | 4 | 60 | 2524.8 | 2524.8 | 2524.8 | 0 | да | да | да | да | да | да | нет | да | нет | 0 | 1 | 1 | 1 | 1 | 0
719 | Курортный | Сестрорецк | Володарского улица | 52 |  |  | 10-08-719 | Частная управляющая организация |  | хрущевка | индивид | 1960 | Кирпичные | 3 | 0 | 5 | 36 | 1467.97 | 1467.97 | 1467.97 | 0 | да | да | да | да | да | да | нет | да | нет | 0 | 1 | 1 | 1 | 1 | 0
720 | Курортный | Сестрорецк | Володарского улица | 54 |  |  | 10-08-720 | Частная управляющая организация |  | брежневка | 1-528КП | 1972 | Кирпичные | 5 | 0 | 5 | 100 | 4411.41 | 4411.41 | 4411.41 | 0 | да | да | да | да | да | да | нет | да | нет | 0 | 1 | 1 | 1 | 1 | 0
721 | Курортный | Сестрорецк | Володарского улица | 58А |  |  | 10-08-721 | Частная управляющая организация |  | кирпично-монолитный | индивид | 1995 | Кирпичные | 5 | 0 | 4 | 60 | 3525.2 | 3525.2 | 3525.2 | 0 | да | да | да | да | да | нет | нет | нет | да | 0 | 1 | 1 | 1 | 1 | 0
722 | Курортный | Сестрорецк | Володарского улица | 5 |  |  | 10-08-722 | Частная управляющая организация |  | брежневка | 1-528КП | 1965 | Кирпичные | 5 | 0 | 4 | 63 | 2766.2 | 2766.2 | 2766.2 | 0 | да | да | да | да | да | да | нет | да | нет | 0 | 1 | 1 | 1 | 1 | 0
723 | Курортный | Сестрорецк | Володарского улица | 6/1 |  |  | 10-08-723 | Частная управляющая организация |  | сталинка | индивид | 1953 | Кирпичные | 2 | 0 | 2 | 8 | 1225.8 | 1225.8 | 650.4 | 575.4 | да | да | да | да | да | да | нет | да | нет | 0 | 1 | 1 | 1 | 1 | 0
724 | Курортный | Сестрорецк | Володарского улица | 60 |  |  | 10-08-724 | Частная управляющая организация |  | кирпично-монолитный | индивид | 1983 | Кирпичные | 5 | 0 | 5 | 95 | 4470.6 | 4470.6 | 4355.3 | 115.3 | да | да | да | да | да | да | нет | да | нет | 0 | 1 | 1 | 1 | 1 | 0
725 | Курортный | Сестрорецк | Володарского улица | 8 |  |  | 10-08-725 | Частная управляющая организация |  | хрущевка | индивид | 1963 | Кирпичные | 4 | 0 | 4 | 48 | 2064.2 | 2064.2 | 2064.2 | 0 | да | да | да | да | да | да | нет | да | нет | 0 | 1 | 1 | 1 | 1 | 0
726 | Курортный | Сестрорецк | Володарского улица | 9 |  |  | 10-08-726 | Частная управляющая организация |  | хрущевка | 1-528КП-13 | 1963 | Кирпичные | 4 | 0 | 4 | 48 | 2062.15 | 2062.15 | 2062.15 | 0 | да | да | да | да | да | да | нет | да | нет | 0 | 1 | 1 | 1 | 1 | 0
727 | Курортный | Сестрорецк | Володарского улица | 56 |  |  | 10-08-727 | Частная управляющая организация |  | кирпично-монолитный |  | 2011 | газобетон, кирпич, монолитный железобетон | 9 | 0 | 2 | 94 | 6139.2 | 6139.2 | 5907.6 | 231.6 | да | да | да | да | да | нет | нет | нет | да | 2 | 2 | 2 | 1 | 1 | 0
728 | Курортный | Сестрорецк | Воскова улица | 24 |  |  | 10-08-728 | Московская дистанция гражд.сооружений ОАО "РЖД | Ведомственный дом
729 | Курортный | Сестрорецк | Воскова улица | 5 |  |  | 10-08-729 | Частная управляющая организация |  | кирпично-монолитный |  | 2007 | газобетон, кирпич, монолитный железобетон | 23 | 0 | 1 | 146 | 12450.5 | 12450.5 | 10089.1 | 2361.4 | да | да | да | да | да | нет | нет | нет | да | 4 | 4 | 6 | 1 | 2 | 0
730 | Курортный | Сестрорецк | Воскова улица | 11 |  |  | 10-08-730 | Частная управляющая организация |  | брежневка | 1-ЛГ-527 | 1967 | Панельные | 5 | 0 | 5 | 100 | 4492.9 | 4492.9 | 4492.9 | 0 | да | да | да | да | да | да | нет | да | нет | 0 | 1 | 1 | 1 | 1 | 0
731 | Курортный | Сестрорецк | Воскова улица | 1 |  |  | 10-08-731 | Частная управляющая организация |  | брежневка | индивид | 1979 | Кирпичные | 8 | 0 | 2 | 72 | 4018.4 | 4018.4 | 3816 | 202.4 | да | да | да | да | да | да | нет | да | нет | 2 | 4 | 2 | 2 | 2 | 0
732 | Курортный | Сестрорецк | Воскова улица | 3 |  |  | 10-08-732 | Частная управляющая организация |  | брежневка | 1-ЛГ-527 | 1967 | Панельные | 5 | 0 | 5 | 100 | 4482.7 | 4482.7 | 4482.7 | 0 | да | да | да | да | да | да | нет | да | нет | 0 | 1 | 1 | 1 | 1 | 0
733 | Курортный | Сестрорецк | Воскова улица | 6 |  |  | 10-08-733 | Частная управляющая организация |  | сталинка | индивид | 1940 | Кирпичные | 2 | 0 | 2 | 14 | 1226.3 | 1226.3 | 784.5 | 441.8 | да | да | да | да | да | да | нет | да | нет | 0 | 1 | 1 | 1 | 1 | 0
734 | Курортный | Сестрорецк | Воскова улица | 9 |  |  | 10-08-734 | Частная управляющая организация |  | брежневка | 1-ЛГ-527 | 1967 | Панельные | 5 | 0 | 5 | 100 | 4522.9 | 4522.9 | 4522.9 | 0 | да | да | да | да | да | да | нет | да | нет | 0 | 1 | 1 | 1 | 1 | 0
735 | Курортный | Сестрорецк | Воскова улица | 10 |  |  | 10-08-735 | Частная управляющая организация
736 | Курортный | Сестрорецк | Всеволода Боброва улица | 20 |  |  | 10-08-736 | ТСЖ
737 | Курортный | Сестрорецк | Всеволода Боброва улица | 22 |  |  | 10-08-737 | ТСЖ
738 | Курортный | Сестрорецк | Всеволода Боброва улица | 24 |  |  | 10-08-738 | ТСЖ
739 | Курортный | Сестрорецк | Всеволода Боброва улица | 26 |  |  | 10-08-739 | ТСЖ
740 | Курортный | Сестрорецк | Всеволода Боброва улица | 28 |  |  | 10-08-740 | ТСЖ
741 | Курортный | Сестрорецк | Всеволода Боброва улица | 33 |  |  | 10-08-741 | ТСЖ
742 | Курортный | Сестрорецк | Всеволода Боброва улица | 37 |  |  | 10-08-742 | ТСЖ
743 | Курортный | Сестрорецк | Всеволода Боброва улица | 30 |  |  | 10-08-743 | Частная управляющая организация
744 | Курортный | Сестрорецк | Всеволода Боброва улица | 21 |  |  | 10-08-744 | Частная управляющая организация
745 | Курортный | Сестрорецк | Всеволода Боброва улица | 25 |  |  | 10-08-745 | Частная управляющая организация
746 | Курортный | Сестрорецк | Граничная улица | 4 |  |  | 10-08-746 | Частная управляющая организация |  | другое | другое | 1917 | Другое | 2 | 0 | 1 | 2 | 84.4 | 84.4 | 84.4 | 0 | да | нет | нет | нет |  | нет | нет | да | нет | 0 | 1 |  | 0 | 0 | 0
747 | Курортный | Сестрорецк | Дубковский переулок | 15/2 |  |  | 10-08-747 | Частная управляющая организация
748 | Курортный | Сестрорецк | Дубковский переулок | 8/2 |  |  | 10-08-748 | Частная управляющая организация |  | 0 | 0 | 1917 | Другое | 2 | 0 | 0 | 6 | 368 | 0 | 368 | 0 | 0 | 0 | 0 | 0 | 0 | 0 | 0 | 0 | 0 | 0 | 0 | 0 | 0 | 0 | 0
749 | Курортный | Сестрорецк | Дубковское шоссе | 11 |  |  | 10-08-749 | Частная управляющая организация |  | кирпично-монолитный | ЛГ-600 | 1995 | Кирпичные | 17 | 0 | 1 | 89 | 7163.2 | 7163.2 | 7157.2 | 6 | да | да | да | да | да | нет | нет | нет | да | 2 | 2 | 2 | 1 | 1 | 0
750 | Курортный | Сестрорецк | Дубковское шоссе | 17 |  |  | 10-08-750 | Частная управляющая организация |  | панельный | ЛГ-600 | 1983 | Панельные | 9 | 0 | 10 | 358 | 17834.2 | 17834.2 | 17814.2 | 20 | да | да | да | да | да | да | нет | да | нет | 10 | 2 | 2 | 3 | 3 | 0
751 | Курортный | Сестрорецк | Дубковское шоссе | 28 |  |  | 10-08-751 | ТСЖ
752 | Курортный | Сестрорецк | Дубковское шоссе | 30 |  |  | 10-08-752 | ТСЖ
753 | Курортный | Сестрорецк | Дубковское шоссе | 32 |  |  | 10-08-753 | Частная управляющая организация |  | панельный | ЛГ-600 | 1984 | Панельные | 9 | 0 | 2 | 71 | 3607.3 | 3607.3 | 3544.3 | 63 | да | да | да | да | да | да | нет | да | нет | 2 | 2 | 1 | 1 | 1 | 0
754 | Курортный | Сестрорецк | Дубковское шоссе | 34 |  |  | 10-08-754 | Частная управляющая организация |  | панельный | ЛГ-600 | 1984 | Панельные | 9 | 0 | 2 | 71 | 3548.7 | 3548.7 | 3516.7 | 32 | да | да | да | да | да | да | нет | да | нет | 2 | 2 | 1 | 1 | 1 | 0
755 | Курортный | Сестрорецк | Дубковское шоссе | 36 |  |  | 10-08-755 | Частная управляющая организация |  | панельный | ЛГ-600 | 1984 | Панельные | 9 | 0 | 2 | 71 | 3533 | 3533 | 3533 | 0 | да | да | да | да | да | да | нет | да | нет | 2 | 2 | 1 | 1 | 1 | 0
756 | Курортный | Сестрорецк | Дубковское шоссе | 38 |  |  | 10-08-756 | Частная управляющая организация
757 | Курортный | Сестрорецк | Дубковское шоссе | 40 |  |  | 10-08-757 | ТСЖ
758 | Курортный | Сестрорецк | Дубковское шоссе | 71 |  |  | 10-08-758 | Частная управляющая организация |  | 0 | 0 | 1917 | Другое | 2 | 0 | 0 | 3 | 210.83 | 0 | 210.83 | 0 | 0 | 0 | 0 | 0 | 0 | 0 | 0 | 0 | 0 | 0 | 0 | 0 | 0 | 0 | 0
759 | Курортный | Сестрорецк | Дубковское шоссе | 77 |  |  | 10-08-759 | ТСЖ
760 | Курортный | Сестрорецк | Дубковское шоссе | 9 |  |  | 10-08-760 | ТСЖ
761 | Курортный | Сестрорецк | Ермоловский переулок | 5 |  |  | 10-08-761 | Частная управляющая организация |  | 0 | 0 | 1926 | Другое | 2 | 0 | 0 | 2 | 189.2 | 0 | 189.2 | 0 | 0 | 0 | 0 | 0 | 0 | 0 | 0 | 0 | 0 | 0 | 0 | 0 | 0 | 0 | 0
762 | Курортный | Сестрорецк | Ермоловский проспект | 30 |  |  | 10-08-762 | Частная управляющая организация |  | 0 | 0 | 1924 | Другое | 2 | 0 | 0 | 4 | 224.79 | 0 | 224.79 | 0 | 0 | 0 | 0 | 0 | 0 | 0 | 0 | 0 | 0 | 0 | 0 | 0 | 0 | 0 | 0
763 | Курортный | Сестрорецк | Зарубинский проезд | 7 |  |  | 10-08-763 | Частная управляющая организация
764 | Курортный | Сестрорецк | Зоологическая улица | 19 |  |  | 10-08-764 | Частная управляющая организация
765 | Курортный | Сестрорецк | Зоологическая улица | 5 |  |  | 10-08-765 | Частная управляющая организация
766 | Курортный | Сестрорецк | Инструментальщиков улица | 15 |  |  | 10-08-766 | Частная управляющая организация |  | панельный | ЛГ-600.11 | 1986 | Панельные | 9 | 0 | 6 | 158 | 9127.5 | 9127.5 | 9127.5 | 0 | да | да | да | да | да | да | нет | да | нет | 5 | 2 | 1 | 2 | 2 | 0
767 | Курортный | Сестрорецк | Инструментальщиков улица | 19 |  |  | 10-08-767 | Частная управляющая организация |  | панельный | ЛГ-600.11 | 1985 | Панельные | 9 | 0 | 2 | 71 | 4218.5 | 4218.5 | 4218.5 | 0 | да | да | да | да | да | да | нет | да | нет | 2 | 2 | 1 | 1 | 1 | 0
768 | Курортный | Сестрорецк | Инструментальщиков улица | 21 |  |  | 10-08-768 | Частная управляющая организация |  | панельный | ЛГ-600.11 | 1985 | Панельные | 9 | 0 | 2 | 71 | 4152.6 | 4152.6 | 4152.6 | 0 | да | да | да | да | да | да | нет | да | нет | 2 | 2 | 1 | 1 | 1 | 0
769 | Курортный | Сестрорецк | Инструментальщиков улица | 23 |  |  | 10-08-769 | Частная управляющая организация |  | панельный | ЛГ-600.11 | 1985 | Панельные | 9 | 0 | 2 | 71 | 4204.5 | 4204.5 | 4157.5 | 47 | да | да | да | да | да | да | нет | да | нет | 2 | 2 | 1 | 1 | 1 | 0
770 | Курортный | Сестрорецк | Инструментальщиков улица | 25 |  |  | 10-08-770 | Частная управляющая организация |  | панельный | ЛГ-600.11 | 1986 | Панельные | 9 | 0 | 6 | 165 | 9519.5 | 9519.5 | 9436.3 | 83.2 | да | да | да | да | да | да | нет | да | нет | 6 | 2 | 1 | 2 | 2 | 0
771 | Курортный | Сестрорецк | К Шалашу Ленина дорога | 2 |  |  | 10-08-771 | Частная управляющая организация
772 | Курортный | Сестрорецк | Коммунаров улица | 17 |  |  | 10-08-772 | Частная управляющая организация |  | 0 | 0 | 1917 | Другое | 2 | 0 | 0 | 5 | 417.9 | 0 | 417.9 | 0 | 0 | 0 | 0 | 0 | 0 | 0 | 0 | 0 | 0 | 0 | 0 | 0 | 0 | 0 | 0
773 | Курортный | Сестрорецк | Коммунаров улица | 33 |  |  | 10-08-773 | Частная управляющая организация |  | 0 | 0 | 1917 | Другое | 2 | 0 | 0 | 2 | 175 | 0 | 175 | 0 | 0 | 0 | 0 | 0 | 0 | 0 | 0 | 0 | 0 | 0 | 0 | 0 | 0 | 0 | 0
774 | Курортный | Сестрорецк | Коммунаров улица | 62 |  |  | 10-08-774 | Частная управляющая организация |  | другое | индивид | 1917 | Другое | 2 | 0 | 1 | 2 | 150.9 | 150.9 | 150.9 | 0 | да | нет | нет | нет |  | нет | нет | да | нет | 0 | 1 |  | 0 | 0 | 0
775 | Курортный | Сестрорецк | Коммунаров улица | 64 |  |  | 10-08-775 | Частная управляющая организация |  | 0 | 0 | 1917 | Другое | 1 | 0 | 0 | 3 | 115.9 | 0 | 115.9 | 0 | 0 | 0 | 0 | 0 | 0 | 0 | 0 | 0 | 0 | 0 | 0 | 0 | 0 | 0 | 0
776 | Курортный | Сестрорецк | Коммунаров улица | 70 |  |  | 10-08-776 | Частная управляющая организация |  | 0 | 0 | 1917 | Другое | 2 | 0 | 0 | 3 | 147.55 | 0 | 147.55 | 0 | 0 | 0 | 0 | 0 | 0 | 0 | 0 | 0 | 0 | 0 | 0 | 0 | 0 | 0 | 0
777 | Курортный | Сестрорецк | Коммунаров улица | 7Б |  |  | 10-08-777 | Частная управляющая организация |  | 0 | 0 | 1917 | Другое | 2 | 0 | 0 | 3 | 294.84 | 0 | 294.84 | 0 | 0 | 0 | 0 | 0 | 0 | 0 | 0 | 0 | 0 | 0 | 0 | 0 | 0 | 0 | 0
778 | Курортный | Сестрорецк | Красных Командиров проспект | 15 |  |  | 10-08-778 | Частная управляющая организация |  | 0 | 0 | 1917 | Другое | 2 | 0 | 0 | 4 | 202.93 | 0 | 202.93 | 0 | 0 | 0 | 0 | 0 | 0 | 0 | 0 | 0 | 0 | 0 | 0 | 0 | 0 | 0 | 0
779 | Курортный | Сестрорецк | Красных Командиров проспект | 23Б |  |  | 10-08-779 | Частная управляющая организация
780 | Курортный | Сестрорецк | Красных Командиров проспект | 4 |  |  | 10-08-780 | Частная управляющая организация |  | 0 | 0 | 1917 | Другое | 2 | 0 | 0 | 4 | 266.44 | 0 | 266.44 | 0 | 0 | 0 | 0 | 0 | 0 | 0 | 0 | 0 | 0 | 0 | 0 | 0 | 0 | 0 | 0
781 | Курортный | Сестрорецк | Курортная улица | 9 |  |  | 10-08-781 | Частная управляющая организация
782 | Курортный | Сестрорецк | Магазинная улица | 7Б |  |  | 10-08-782 | Частная управляющая организация
783 | Курортный | Сестрорецк | Малая Канонерская | 23 |  |  | 10-08-783 | Частная управляющая организация
784 | Курортный | Сестрорецк | Малая Канонерская улица | 19 |  |  | 10-08-784 | Частная управляющая организация |  | 0 | 0 | 1917 | Другое | 1 | 0 | 0 | 2 | 241.25 | 0 | 241.25 | 0 | 0 | 0 | 0 | 0 | 0 | 0 | 0 | 0 | 0 | 0 | 0 | 0 | 0 | 0 | 0
785 | Курортный | Сестрорецк | Малая Канонерская улица | 26 |  |  | 10-08-785 | Частная управляющая организация |  | 0 | 0 | 1917 | Другое | 2 | 0 | 0 | 2 | 146.5 | 0 | 146.5 | 0 | 0 | 0 | 0 | 0 | 0 | 0 | 0 | 0 | 0 | 0 | 0 | 0 | 0 | 0 | 0
786 | Курортный | Сестрорецк | Малая Канонерская улица | 40/2 |  |  | 10-08-786 | Частная управляющая организация |  | 0 | 0 | 1917 | Другое | 1 | 0 | 0 | 2 | 115.7 | 0 | 115.7 | 0 | 0 | 0 | 0 | 0 | 0 | 0 | 0 | 0 | 0 | 0 | 0 | 0 | 0 | 0 | 0
787 | Курортный | Сестрорецк | Малая Канонерская улица | 43 |  |  | 10-08-787 | Частная управляющая организация |  | 0 | 0 | 1917 | Другое | 2 | 0 | 0 | 2 | 212.3 | 0 | 212.3 | 0 | 0 | 0 | 0 | 0 | 0 | 0 | 0 | 0 | 0 | 0 | 0 | 0 | 0 | 0 | 0
788 | Курортный | Сестрорецк | Малая Ленинградская улица | 5 |  |  | 10-08-788 | Частная управляющая организация
789 | Курортный | Сестрорецк | Морская улица | 14 |  |  | 10-08-789 | Частная управляющая организация |  | 0 | 0 | 1917 | Другое | 1 | 0 | 0 | 3 | 178.66 | 0 | 178.66 | 0 | 0 | 0 | 0 | 0 | 0 | 0 | 0 | 0 | 0 | 0 | 0 | 0 | 0 | 0 | 0
790 | Курортный | Сестрорецк | Морская улица | 15 |  |  | 10-08-790 | Частная управляющая организация |  | 0 | 0 | 1917 | Другое | 1 | 0 | 0 | 2 | 121.9 | 0 | 121.9 | 0 | 0 | 0 | 0 | 0 | 0 | 0 | 0 | 0 | 0 | 0 | 0 | 0 | 0 | 0 | 0
791 | Курортный | Сестрорецк | Морская улица | 32 |  |  | 10-08-791 | Частная управляющая организация
792 | Курортный | Сестрорецк | Мосина улица | 18 |  |  | 10-08-792 | Частная управляющая организация
793 | Курортный | Сестрорецк | Мосина улица | 1 |  |  | 10-08-793 | Частная управляющая организация |  | брежневка | ш.5733\14 | 1969 | Кирпичные | 12 | 0 | 1 | 84 | 4349.59 | 4349.59 | 4179.59 | 170 | да | да | да | да | да | да | нет | да | нет | 2 | 2 | 1 | 1 | 1 | 0
794 | Курортный | Сестрорецк | Мосина улица | 3 |  |  | 10-08-794 | Частная управляющая организация |  | брежневка | ш.5733\14 | 1969 | Кирпичные | 12 | 0 | 1 | 96 | 4374.9 | 4374.9 | 4122.6 | 252.3 | да | да | да | да | да | да | нет | да | нет | 2 | 2 | 2 | 1 | 1 | 0
795 | Курортный | Сестрорецк | Мосина улица | 46/1 |  |  | 10-08-795 | Частная управляющая организация
796 | Курортный | Сестрорецк | Мосина улица | 5 |  |  | 10-08-796 | ЖСК
797 | Курортный | Сестрорецк | Николая Соколова улица | 21 |  |  | 10-08-797 | ТСЖ
798 | Курортный | Сестрорецк | Николая Соколова улица | 23 |  |  | 10-08-798 | ТСЖ
799 | Курортный | Сестрорецк | Николая Соколова улица | 25 |  |  | 10-08-799 | ТСЖ
800 | Курортный | Сестрорецк | Николая Соколова улица | 27 |  |  | 10-08-800 | ТСЖ
801 | Курортный | Сестрорецк | Николая Соколова улица | 29 |  |  | 10-08-801 | ТСЖ
802 | Курортный | Сестрорецк | Николая Соколова улица | 36 |  |  | 10-08-802 | ТСЖ
803 | Курортный | Сестрорецк | Николая Соколова улица | 40 |  |  | 10-08-803 | ТСЖ
804 | Курортный | Сестрорецк | Николая Соколова улица | 31 |  |  | 10-08-804 | Частная управляющая организация
805 | Курортный | Сестрорецк | Новая Слобода улица | 13 |  |  | 10-08-805 | Частная управляющая организация |  | 0 | 0 | 1917 | Другое | 2 | 0 | 0 | 2 | 108.66 | 0 | 108.66 | 0 | 0 | 0 | 0 | 0 | 0 | 0 | 0 | 0 | 0 | 0 | 0 | 0 | 0 | 0 | 0
806 | Курортный | Сестрорецк | Новая Слобода улица | 9 |  |  | 10-08-806 | Частная управляющая организация
807 | Курортный | Сестрорецк | Парковая улица | 19 |  |  | 10-08-807 | Частная управляющая организация |  | 0 | 0 | 1917 | Другое | 2 | 0 | 0 | 4 | 393.4 | 0 | 393.4 | 0 | 0 | 0 | 0 | 0 | 0 | 0 | 0 | 0 | 0 | 0 | 0 | 0 | 0 | 0 | 0
808 | Курортный | Сестрорецк | Парковая улица | 20 |  |  | 10-08-808 | Частная управляющая организация
809 | Курортный | Сестрорецк | Парковая улица | 30 |  |  | 10-08-809 | Частная управляющая организация |  | 0 | 0 | 1917 | Другое | 1 | 0 | 0 | 2 | 230.73 | 0 | 230.73 | 0 | 0 | 0 | 0 | 0 | 0 | 0 | 0 | 0 | 0 | 0 | 0 | 0 | 0 | 0 | 0
810 | Курортный | Сестрорецк | Первого Мая улица | 1 |  |  | 10-08-810 | Частная управляющая организация |  | кирпично-монолитный | индивид | 1930 | Кирпичные | 5 | 0 | 6 | 70 | 3780.8 | 3780.8 | 3697.8 | 83 | да | да | да | да | да | да | нет | да | нет | 0 | 1 | 1 | 1 | 1 | 0
811 | Курортный | Сестрорецк | Первого Мая улица | 2 |  |  | 10-08-811 | Частная управляющая организация |  | сталинка | индивид | 1939 | Кирпичные | 4 | 0 | 4 | 34 | 2180.41 | 2180.41 | 2180.41 | 0 | да | да | да | да | да | да | нет | да | нет | 0 | 1 | 1 | 1 | 1 | 0
812 | Курортный | Сестрорецк | Первого Мая улица | 3 |  |  | 10-08-812 | Частная управляющая организация |  | брежневка | индивид | 1970 | Кирпичные | 4 | 0 | 7 | 42 | 4832.27 | 4832.27 | 3892.67 | 939.6 | да | да | да | да | да | да | нет | да | нет | 0 | 1 | 1 | 1 | 1 | 0
813 | Курортный | Сестрорецк | Первого Мая улица | 4 |  |  | 10-08-813 | ОАО "Сестрорецкий инструментальный завод" | Ведомственный дом
814 | Курортный | Сестрорецк | Первого Мая улица | 5 |  |  | 10-08-814 | Частная управляющая организация |  | брежневка | индивид | 1979 | Кирпичные | 5 | 0 | 2 | 41 | 3739 | 3739 | 3616.2 | 122.8 | да | да | да | да | да | да | нет | да | нет | 0 | 2 | 1 | 1 | 1 | 0
815 | Курортный | Сестрорецк | Первого Мая улица | 3а |  |  | 10-08-815 | ТСЖ
816 | Курортный | Сестрорецк | Писемского улица | 2 | 1 |  | 10-08-816 | Частная управляющая организация |  | 0 | 0 | 1955 | Кирпичные | 2 | 0 | 0 | 4 | 263.26 | 0 | 263.26 | 0 | 0 | 0 | 0 | 0 | 0 | 0 | 0 | 0 | 0 | 0 | 0 | 0 | 0 | 0 | 0
817 | Курортный | Сестрорецк | Писемского улица | 2 | 10 |  | 10-08-817 | Частная управляющая организация |  | 0 | 0 | 1958 | Кирпичные | 1 | 0 | 0 | 4 | 114.47 | 0 | 114.47 | 0 | 0 | 0 | 0 | 0 | 0 | 0 | 0 | 0 | 0 | 0 | 0 | 0 | 0 | 0 | 0
818 | Курортный | Сестрорецк | Писемского улица | 2 | 11 |  | 10-08-818 | Частная управляющая организация |  | 0 | 0 | 1958 | Кирпичные | 1 | 0 | 0 | 4 | 112.71 | 0 | 112.71 | 0 | 0 | 0 | 0 | 0 | 0 | 0 | 0 | 0 | 0 | 0 | 0 | 0 | 0 | 0 | 0
819 | Курортный | Сестрорецк | Писемского улица | 2 | 2 |  | 10-08-819 | Частная управляющая организация |  | сталинка | типовой | 1938 | Кирпичные | 2 | 0 | 3 | 12 | 826.8 | 826.8 | 826.8 | 0 | да | да | нет | нет | да | да | нет | да | нет | 0 | 1 | 1 | 0 | 0 | 0
820 | Курортный | Сестрорецк | Писемского улица | 2 | 3 |  | 10-08-820 | Частная управляющая организация |  | сталинка | типовой | 1938 | Кирпичные | 2 | 0 | 3 | 12 | 842.1 | 842.1 | 842.1 | 0 | да | да | нет | нет | да | да | нет | да | нет | 0 | 1 | 1 | 0 | 0 | 0
821 | Курортный | Сестрорецк | Писемского улица | 2 | 4 |  | 10-08-821 | Частная управляющая организация |  | 0 | 0 | 1958 | Кирпичные | 1 | 0 | 0 | 4 | 107.7 | 0 | 107.7 | 0 | 0 | 0 | 0 | 0 | 0 | 0 | 0 | 0 | 0 | 0 | 0 | 0 | 0 | 0 | 0
822 | Курортный | Сестрорецк | Писемского улица | 2 | 5 |  | 10-08-822 | Частная управляющая организация |  | 0 | 0 | 1958 | Кирпичные | 1 | 0 | 0 | 4 | 106.61 | 0 | 106.61 | 0 | 0 | 0 | 0 | 0 | 0 | 0 | 0 | 0 | 0 | 0 | 0 | 0 | 0 | 0 | 0
823 | Курортный | Сестрорецк | Писемского улица | 2 | 6 |  | 10-08-823 | Частная управляющая организация |  | 0 | 0 | 1958 | Кирпичные | 1 | 0 | 0 | 4 | 104.1 | 0 | 104.1 | 0 | 0 | 0 | 0 | 0 | 0 | 0 | 0 | 0 | 0 | 0 | 0 | 0 | 0 | 0 | 0
824 | Курортный | Сестрорецк | Писемского улица | 2 | 7 |  | 10-08-824 | Частная управляющая организация |  | 0 | 0 | 1958 | Другое | 1 | 0 | 0 | 2 | 63 | 0 | 63 | 0 | 0 | 0 | 0 | 0 | 0 | 0 | 0 | 0 | 0 | 0 | 0 | 0 | 0 | 0 | 0
825 | Курортный | Сестрорецк | Писемского улица | 2 | 8 |  | 10-08-825 | Частная управляющая организация
826 | Курортный | Сестрорецк | Писемского улица | 2 | 9 |  | 10-08-826 | Частная управляющая организация |  | 0 | 0 | 1958 | Кирпичные | 1 | 0 | 0 | 4 | 115.22 | 0 | 115.22 | 0 | 0 | 0 | 0 | 0 | 0 | 0 | 0 | 0 | 0 | 0 | 0 | 0 | 0 | 0 | 0
827 | Курортный | Сестрорецк | Приморское шоссе | 263 |  |  | 10-08-827 | ТСЖ
828 | Курортный | Сестрорецк | Приморское шоссе | 279 |  |  | 10-08-828 | ТСЖ
829 | Курортный | Сестрорецк | Приморское шоссе | 281 | 2 |  | 10-08-829 | ТСЖ
830 | Курортный | Сестрорецк | Приморское шоссе | 192 |  |  | 10-08-830 | Частная управляющая организация
831 | Курортный | Сестрорецк | Приморское шоссе | 200 |  |  | 10-08-831 | Частная управляющая организация |  | 0 | 0 | 1917 | Другое | 2 | 0 | 0 | 4 | 230.3 | 0 | 230.3 | 0 | 0 | 0 | 0 | 0 | 0 | 0 | 0 | 0 | 0 | 0 | 0 | 0 | 0 | 0 | 0
832 | Курортный | Сестрорецк | Приморское шоссе | 248 |  |  | 10-08-832 | Частная управляющая организация
833 | Курортный | Сестрорецк | Приморское шоссе | 250 |  |  | 10-08-833 | Частная управляющая организация |  | 0 | 0 | 1917 | Другое | 2 | 0 | 0 | 5 | 374.6 | 0 | 374.6 | 0 | 0 | 0 | 0 | 0 | 0 | 0 | 0 | 0 | 0 | 0 | 0 | 0 | 0 | 0 | 0
834 | Курортный | Сестрорецк | Приморское шоссе | 261А |  |  | 10-08-834 | Частная управляющая организация |  | панельный | 600.11 | 2001 | Панельные | 6 | 0 | 7 | 167 | 10587.8 | 10587.8 | 10587.8 | 0 | да | да | да | да | да | нет | нет | нет | да | 7 | 2 | 2 | 1 | 1 | 0
835 | Курортный | Сестрорецк | Приморское шоссе | 261 |  |  | 10-08-835 | ЖСК
836 | Курортный | Сестрорецк | Приморское шоссе | 261 | 2 |  | 10-08-836 | Частная управляющая организация
837 | Курортный | Сестрорецк | Приморское шоссе | 265 |  |  | 10-08-837 | ЖСК
838 | Курортный | Сестрорецк | Приморское шоссе | 267 |  |  | 10-08-838 | Частная управляющая организация |  | панельный | 600.11 | 2002 | Панельные | 6 | 0 | 2 | 47 | 2795.7 | 2795.7 | 2795.7 | 0 | да | да | да | да | да | да | нет | да | нет | 2 | 2 | 1 | 1 | 1 | 0
839 | Курортный | Сестрорецк | Приморское шоссе | 269 |  |  | 10-08-839 | ЖСК
840 | Курортный | Сестрорецк | Приморское шоссе | 270 |  |  | 10-08-840 | Частная управляющая организация |  | кирпично-монолитный | индивид | 1987 | Кирпичные | 12 | 0 | 6 | 196 | 10277 | 10277 | 10095 | 182 | да | да | да | да | да | нет | нет | нет | да | 7 | 3 | 2 | 2 | 2 | 0
841 | Курортный | Сестрорецк | Приморское шоссе | 271 |  |  | 10-08-841 | ТСЖ
842 | Курортный | Сестрорецк | Приморское шоссе | 272 |  |  | 10-08-842 | Частная управляющая организация |  | кирпично-монолитный | индивид | 1985 | Кирпичные | 5 | 0 | 10 | 134 | 8263.5 | 8263.5 | 7678.5 | 585 | да | да | да | да | да | да | нет | да | нет | 0 | 2 | 1 | 2 | 2 | 0
843 | Курортный | Сестрорецк | Приморское шоссе | 273 |  |  | 10-08-843 | ТСЖ
844 | Курортный | Сестрорецк | Приморское шоссе | 275 |  |  | 10-08-844 | Частная управляющая организация |  | панельный | индивид | 1998 | Панельные | 10 | 0 | 5 | 181 | 10361.6 | 10361.6 | 10346.6 | 15 | да | да | да | да | да | нет | нет | нет | да | 5 | 2 | 2 | 4 | 4 | 0
845 | Курортный | Сестрорецк | Приморское шоссе | 277 |  |  | 10-08-845 | Частная управляющая организация |  | панельный | 600.11 | 2004 | Панельные | 10 | 0 | 2 | 47 | 3689.6 | 3689.6 | 2812.8 | 876.8 | да | да | да | да | да | нет | нет | нет | да | 2 | 2 | 1 | 1 | 1 | 0
846 | Курортный | Сестрорецк | Приморское шоссе | 281 |  |  | 10-08-846 | Частная управляющая организация |  | кирпично-монолитный | индивид | 1998 | Панельные | 6 | 0 | 6 | 111 | 6148.3 | 6148.3 | 6148.3 | 0 | да | да | да | да | да | нет | нет | нет | да | 2 | 2 | 1 | 3 | 3 | 0
847 | Курортный | Сестрорецк | Приморское шоссе | 282 |  |  | 10-08-847 | Частная управляющая организация |  | брежневка | 1-528КП | 1965 | Кирпичные | 5 | 0 | 4 | 64 | 3507.6 | 3507.6 | 2776.3 | 731.3 | да | да | да | да | да | да | нет | да | нет | 0 | 1 | 1 | 1 | 1 | 0
848 | Курортный | Сестрорецк | Приморское шоссе | 283 |  |  | 10-08-848 | Частная управляющая организация |  | панельный | 600.11 | 2005 | Панельные | 10 | 0 | 2 | 80 | 4901 | 4901 | 4901 | 0 | да | да | да | да | да | нет | нет | нет | да | 2 | 2 | 1 | 1 | 1 | 0
849 | Курортный | Сестрорецк | Приморское шоссе | 284 |  |  | 10-08-849 | Частная управляющая организация |  | брежневка | 1-335-30 | 1965 | Панельные | 5 | 0 | 5 | 80 | 3552.99 | 3552.99 | 3552.99 | 0 | да | да | да | да | да | да | нет | да | нет | 0 | 1 | 1 | 1 | 1 | 0
850 | Курортный | Сестрорецк | Приморское шоссе | 285 |  |  | 10-08-850 | ТСЖ
851 | Курортный | Сестрорецк | Приморское шоссе | 286 |  |  | 10-08-851 | Частная управляющая организация |  | брежневка | 1-528КП | 1977 | Кирпичные | 5 | 0 | 5 | 95 | 4485.29 | 4485.29 | 4422.09 | 63.2 | да | да | да | да | да | да | нет | да | нет | 0 | 1 | 1 | 1 | 1 | 0
852 | Курортный | Сестрорецк | Приморское шоссе | 287 |  |  | 10-08-852 | Частная управляющая организация |  | панельный | индивид | 2003 | Панельные | 6 | 0 | 2 | 47 | 2798 | 2798 | 2798 | 0 | да | да | да | да | да | да | нет | да | нет | 2 | 2 | 1 | 1 | 1 | 0
853 | Курортный | Сестрорецк | Приморское шоссе | 288 |  |  | 10-08-853 | Частная управляющая организация |  | брежневка | 1-335-30 | 1965 | Панельные | 5 | 0 | 5 | 80 | 3553.85 | 3553.85 | 3553.85 | 0 | да | да | да | да | да | да | нет | да | нет | 0 | 1 | 1 | 1 | 1 | 0
854 | Курортный | Сестрорецк | Приморское шоссе | 290 |  |  | 10-08-854 | ЖСК
855 | Курортный | Сестрорецк | Приморское шоссе | 291 |  |  | 10-08-855 | ТСЖ
856 | Курортный | Сестрорецк | Приморское шоссе | 292 |  |  | 10-08-856 | ЖСК
857 | Курортный | Сестрорецк | Приморское шоссе | 296 |  |  | 10-08-857 | Частная управляющая организация |  | брежневка | 1-335-30 | 1965 | Панельные | 5 | 0 | 5 | 100 | 4500.89 | 4500.89 | 4500.89 | 0 | да | да | да | да | да | да | нет | да | нет | 0 | 1 | 1 | 1 | 1 | 0
858 | Курортный | Сестрорецк | Приморское шоссе | 298 |  |  | 10-08-858 | Частная управляющая организация |  | брежневка | 1-528КП | 1969 | Кирпичные | 5 | 0 | 3 | 60 | 2548.43 | 2548.43 | 2548.43 | 0 | да | да | да | да | да | да | нет | да | нет | 0 | 1 | 1 | 1 | 1 | 0
859 | Курортный | Сестрорецк | Приморское шоссе | 300 |  |  | 10-08-859 | Частная управляющая организация |  | брежневка | 1-528КП | 1969 | Кирпичные | 5 | 0 | 4 | 80 | 3457.2 | 3457.2 | 3457.2 | 0 | да | да | да | да | да | да | нет | да | нет | 0 | 1 | 1 | 1 | 1 | 0
860 | Курортный | Сестрорецк | Приморское шоссе | 302 |  |  | 10-08-860 | ЖСК
861 | Курортный | Сестрорецк | Приморское шоссе | 304 |  |  | 10-08-861 | Частная управляющая организация |  | брежневка | 1-528КП-40 | 1966 | Кирпичные | 9 | 0 | 1 | 45 | 1968.95 | 1968.95 | 1951.75 | 17.2 | да | да | да | да | да | да | нет | да | нет | 1 | 2 | 5 | 1 | 1 | 0
862 | Курортный | Сестрорецк | Приморское шоссе | 306 |  |  | 10-08-862 | Частная управляющая организация |  | брежневка | 1-528КП | 1966 | Кирпичные | 5 | 0 | 3 | 60 | 2538.35 | 2538.35 | 2538.35 | 0 | да | да | да | да | да | да | нет | да | нет | 0 | 1 | 1 | 1 | 1 | 0
863 | Курортный | Сестрорецк | Приморское шоссе | 310 |  |  | 10-08-863 | Частная управляющая организация |  | брежневка | 1-335-30 | 1965 | Панельные | 5 | 0 | 5 | 100 | 4498.82 | 4498.82 | 4498.82 | 0 | да | да | да | да | да | да | нет | да | нет | 0 | 1 | 1 | 1 | 1 | 0
864 | Курортный | Сестрорецк | Приморское шоссе | 312 |  |  | 10-08-864 | ЖСК
865 | Курортный | Сестрорецк | Приморское шоссе | 314 |  |  | 10-08-865 | Частная управляющая организация |  | брежневка | 1-528КП | 1964 | Кирпичные | 5 | 0 | 4 | 80 | 3443.9 | 3443.9 | 3443.9 | 0 | да | да | да | да | да | да | нет | да | нет | 0 | 1 | 1 | 1 | 1 | 0
866 | Курортный | Сестрорецк | Приморское шоссе | 316 |  |  | 10-08-866 | Частная управляющая организация |  | брежневка | 1-528КП-40 | 1966 | Кирпичные | 9 | 0 | 1 | 45 | 1978.69 | 1978.69 | 1978.69 | 0 | да | да | да | да | да | да | нет | да | нет | 1 | 2 | 1 | 1 | 1 | 0
867 | Курортный | Сестрорецк | Приморское шоссе | 318 |  |  | 10-08-867 | Частная управляющая организация |  | брежневка | 1-528КП-2Э | 1965 | Кирпичные | 5 | 0 | 3 | 60 | 2529.97 | 2529.97 | 2529.97 | 0 | да | да | да | да | да | да | нет | да | нет | 0 | 1 | 1 | 1 | 1 | 0
868 | Курортный | Сестрорецк | Приморское шоссе | 320 |  |  | 10-08-868 | Частная управляющая организация |  | брежневка | 1-335-30 | 1969 | Панельные | 5 | 0 | 5 | 100 | 4492.77 | 4492.77 | 4492.77 | 0 | да | да | да | да | да | да | нет | да | нет | 0 | 1 | 1 | 1 | 1 | 0
869 | Курортный | Сестрорецк | Приморское шоссе | 322 |  |  | 10-08-869 | Частная управляющая организация |  | брежневка | 1-528КП-3 | 1964 | Кирпичные | 5 | 0 | 4 | 80 | 3441.46 | 3441.46 | 3441.46 | 0 | да | да | да | да | да | да | нет | да | нет | 0 | 1 | 1 | 1 | 1 | 0
870 | Курортный | Сестрорецк | Приморское шоссе | 324 |  |  | 10-08-870 | Частная управляющая организация |  | хрущевка | 1-528КНП | 1961 | Кирпичные | 3 | 0 | 2 | 24 | 948.04 | 948.04 | 948.04 | 0 | да | да | да | да | да | да | нет | да | нет | 0 | 1 | 1 | 1 | 1 | 0
871 | Курортный | Сестрорецк | Приморское шоссе | 326 |  |  | 10-08-871 | Частная управляющая организация |  | брежневка | 1-528КП | 1964 | Кирпичные | 5 | 0 | 4 | 80 | 3483.99 | 3483.99 | 3483.99 | 0 | да | да | да | да | да | да | нет | да | нет | 0 | 1 | 1 | 1 | 1 | 0
872 | Курортный | Сестрорецк | Приморское шоссе | 328 |  |  | 10-08-872 | Частная управляющая организация |  | брежневка | 1-528КП | 1966 | Кирпичные | 9 | 0 | 1 | 45 | 1973.24 | 1973.24 | 1973.24 | 0 | да | да | да | да | да | да | нет | да | нет | 1 | 2 | 1 | 1 | 1 | 0
873 | Курортный | Сестрорецк | Приморское шоссе | 330 |  |  | 10-08-873 | Частная управляющая организация |  | брежневка | 1-528КП | 1964 | Кирпичные | 5 | 0 | 3 | 60 | 2523.41 | 2523.41 | 2523.41 | 0 | да | да | да | да | да | да | нет | да | нет | 0 | 1 | 1 | 1 | 1 | 0
874 | Курортный | Сестрорецк | Приморское шоссе | 334 |  |  | 10-08-874 | Частная управляющая организация |  | брежневка | 1-335-30 | 1965 | Панельные | 5 | 0 | 5 | 100 | 4474.17 | 4474.17 | 4474.17 | 0 | да | да | да | да | да | да | нет | да | нет | 0 | 1 | 1 | 1 | 1 | 0
875 | Курортный | Сестрорецк | Приморское шоссе | 336 |  |  | 10-08-875 | Частная управляющая организация |  | брежневка | 1-528КП | 1964 | Кирпичные | 5 | 0 | 4 | 80 | 3451.64 | 3451.64 | 3451.64 | 0 | да | да | да | да | да | да | нет | да | нет | 0 | 1 | 1 | 1 | 1 | 0
876 | Курортный | Сестрорецк | Приморское шоссе | 338 |  |  | 10-08-876 | Частная управляющая организация |  | брежневка | 1-528КП | 1964 | Кирпичные | 5 | 0 | 4 | 80 | 3470.68 | 3470.68 | 3470.68 | 0 | да | да | да | да | да | да | нет | да | нет | 0 | 1 | 1 | 1 | 1 | 0
877 | Курортный | Сестрорецк | Приморское шоссе | 340 |  |  | 10-08-877 | Частная управляющая организация |  | брежневка | 1-528КП-40 | 1967 | Кирпичные | 9 | 0 | 1 | 45 | 1967.22 | 1967.22 | 1967.22 | 0 | да | да | да | да | да | да | нет | да | нет | 1 | 2 | 1 | 1 | 1 | 0
878 | Курортный | Сестрорецк | Приморское шоссе | 342 |  |  | 10-08-878 | Частная управляющая организация |  | брежневка | 1-528КП | 1965 | Кирпичные | 5 | 0 | 3 | 60 | 2529.25 | 2529.25 | 2529.25 | 0 | да | да | да | да | да | да | нет | да | нет | 0 | 1 | 0 | 1 | 1 | 0
879 | Курортный | Сестрорецк | Приморское шоссе | 344 |  |  | 10-08-879 | Частная управляющая организация |  | брежневка | 1-528КП | 1972 | Кирпичные | 5 | 0 | 4 | 60 | 2553.4 | 2553.4 | 2553.4 | 0 | да | да | да | да | да | да | нет | да | нет | 0 | 1 | 1 | 1 | 1 | 0
880 | Курортный | Сестрорецк | Приморское шоссе | 346 |  |  | 10-08-880 | Частная управляющая организация |  | брежневка | 1-335-30 | 1965 | Панельные | 5 | 0 | 5 | 100 | 4489.9 | 4489.9 | 4489.9 | 0 | да | да | да | да | да | да | нет | да | нет | 0 | 1 | 0 | 1 | 1 | 0
881 | Курортный | Сестрорецк | Приморское шоссе | 348 |  |  | 10-08-881 | Частная управляющая организация |  | брежневка | индивид | 1971 | Кирпичные | 5 | 0 | 5 | 67 | 3705.74 | 3705.74 | 3705.74 | 0 | да | да | да | да | да | да | нет | да | нет | 0 | 1 | 1 | 1 | 1 | 0
882 | Курортный | Сестрорецк | Приморское шоссе | 350 |  |  | 10-08-882 | Частная управляющая организация |  | брежневка | индивид | 1976 | Кирпичные | 17 | 0 | 6 | 344 | 19615.05 | 19615.05 | 18052.65 | 1562.4 | да | да | да | да | да | да | нет | да | нет | 6 | 4 | 2 | 1 | 1 | 0
883 | Курортный | Сестрорецк | Реки Сестры набережная | 11 |  |  | 10-08-883 | Частная управляющая организация |  | 0 | индивид | 1967 | Кирпичные | 5 | 0 | 1 | 96 | 4560.55 | 4560.55 | 4207.25 | 353.3 | да | да | да | да | да | да | нет | да | нет | 0 | 1 | 1 | 1 | 1 | 0
884 | Курортный | Сестрорецк | Реки Сестры набережная | 18/27 |  |  | 10-08-884 | Частная управляющая организация |  | 0 | 0 | 1917 | Другое | 2 | 0 | 0 | 2 | 246 | 0 | 246 | 0 | 0 | 0 | 0 | 0 | 0 | 0 | 0 | 0 | 0 | 0 | 0 | 0 | 0 | 0 | 0
885 | Курортный | Сестрорецк | Реки Сестры набережная | 31 |  |  | 10-08-885 | Частная управляющая организация |  | 0 | 0 | 1917 | Другое | 1 | 0 | 0 | 3 | 115.42 | 0 | 115.42 | 0 | 0 | 0 | 0 | 0 | 0 | 0 | 0 | 0 | 0 | 0 | 0 | 0 | 0 | 0 | 0
886 | Курортный | Сестрорецк | Реки Сестры набережная | 3 |  |  | 10-08-886 | Частная управляющая организация |  | брежневка | индивид | 1967 | Кирпичные | 9 | 0 | 1 | 45 | 2007.14 | 2007.14 | 2007.14 | 0 | да | да | да | да | да | да | нет | да | нет | 1 | 2 | 1 | 1 | 1 | 0
887 | Курортный | Сестрорецк | Реки Сестры набережная | 45 |  |  | 10-08-887 | Частная управляющая организация |  | 0 | 0 | 1916 | Кирпичные | 2 | 0 | 0 | 3 | 132.8 | 0 | 132.8 | 0 | 0 | 0 | 0 | 0 | 0 | 0 | 0 | 0 | 0 | 0 | 0 | 0 | 0 | 0 | 0
888 | Курортный | Сестрорецк | Реки Сестры набережная | 46/17 |  |  | 10-08-888 | Частная управляющая организация |  | 0 | 0 | 1917 | Другое | 1 | 0 | 0 | 2 | 225.9 | 0 | 225.9 | 0 | 0 | 0 | 0 | 0 | 0 | 0 | 0 | 0 | 0 | 0 | 0 | 0 | 0 | 0 | 0
889 | Курортный | Сестрорецк | Реки Сестры набережная | 5 |  |  | 10-08-889 | Частная управляющая организация |  | брежневка | индивид | 1967 | Кирпичные | 10 | 0 | 1 | 45 | 1973.31 | 1973.31 | 1973.31 | 0 | да | да | да | да | да | да | нет | да | нет | 1 | 2 | 1 | 1 | 1 | 0
890 | Курортный | Сестрорецк | Реки Сестры набережная | 7 |  |  | 10-08-890 | Частная управляющая организация |  | брежневка | индивид | 1966 | Кирпичные | 10 | 0 | 1 | 45 | 1987.46 | 1987.46 | 1987.46 | 0 | да | да | да | да | да | да | нет | да | нет | 1 | 2 | 1 | 1 | 1 | 0
891 | Курортный | Сестрорецк | Реки Сестры набережная | 9 |  |  | 10-08-891 | Частная управляющая организация |  | брежневка | индивид | 1966 | Кирпичные | 9 | 0 | 1 | 45 | 2001.03 | 2001.03 | 1957.93 | 43.1 | да | да | да | да | да | да | нет | да | нет | 1 | 2 | 1 | 1 | 1 | 0
892 | Курортный | Сестрорецк | Советский проспект | 17 |  |  | 10-08-892 | Частная управляющая организация
893 | Курортный | Сестрорецк | Советский проспект | 19 |  |  | 10-08-893 | Частная управляющая организация |  | 0 | 0 | 1917 | Другое | 2 | 0 | 0 | 6 | 382.57 | 0 | 382.57 | 0 | 0 | 0 | 0 | 0 | 0 | 0 | 0 | 0 | 0 | 0 | 0 | 0 | 0 | 0 | 0
894 | Курортный | Сестрорецк | Советский проспект | 1 |  |  | 10-08-894 | Частная управляющая организация |  | кирпично-монолитный | индивид | 1988 | Кирпичные | 5 | 0 | 6 | 95 | 4645.5 | 4645.5 | 4645.5 | 0 | да | да | да | да | да | нет | нет | нет | да | 0 | 1 | 1 | 1 | 1 | 0
895 | Курортный | Сестрорецк | Советский проспект | 53 |  |  | 10-08-895 | Частная управляющая организация
896 | Курортный | Сестрорецк | Советский проспект | 5 |  |  | 10-08-896 | Частная управляющая организация |  | 0 | 0 | 1917 | Другое | 2 | 0 | 0 | 4 | 197.5 | 0 | 197.5 | 0 | 0 | 0 | 0 | 0 | 0 | 0 | 0 | 0 | 0 | 0 | 0 | 0 | 0 | 0 | 0
897 | Курортный | Сестрорецк | Старая улица | 3 |  |  | 10-08-897 | Частная управляющая организация |  | 0 | 0 | 1917 | Другое | 2 | 0 | 0 | 2 | 157.8 | 0 | 157.8 | 0 | 0 | 0 | 0 | 0 | 0 | 0 | 0 | 0 | 0 | 0 | 0 | 0 | 0 | 0 | 0
898 | Курортный | Сестрорецк | Старая улица | 5 |  |  | 10-08-898 | Частная управляющая организация |  | 0 | 0 | 1917 | Другое | 2 | 0 | 0 | 4 | 155.82 | 0 | 155.82 | 0 | 0 | 0 | 0 | 0 | 0 | 0 | 0 | 0 | 0 | 0 | 0 | 0 | 0 | 0 | 0
899 | Курортный | Сестрорецк | Строителей набережная | 10 |  |  | 10-08-899 | Частная управляющая организация |  | брежневка | 1ЛГ-502В-7 | 1968 | Панельные | 5 | 0 | 7 | 105 | 3771.3 | 3771.3 | 3771.3 | 0 | да | да | да | да | да | да | нет | да | нет | 0 | 1 | 1 | 1 | 1 | 0
900 | Курортный | Сестрорецк | Строителей набережная | 6 |  |  | 10-08-900 | Частная управляющая организация |  | брежневка | 1-528КП-40 | 1970 | Кирпичные | 12 | 0 | 2 | 96 | 4402.2 | 4402.2 | 4257.2 | 145 | да | да | да | да | да | да | нет | да | нет | 2 | 2 | 1 | 1 | 1 | 0
901 | Курортный | Сестрорецк | Строителей набережная | 8 |  |  | 10-08-901 | Частная управляющая организация |  | брежневка | 1-335-30 | 1967 | Панельные | 5 | 0 | 5 | 100 | 4478.41 | 4478.41 | 4478.41 | 0 | да | да | да | да | да | да | нет | да | нет | 0 | 1 | 1 | 1 | 1 | 0
902 | Курортный | Сестрорецк | Строителей улица | 7 |  |  | 10-08-902 | Частная управляющая организация |  | 0 | 0 | 1917 | Другое | 1 | 0 | 0 | 3 | 179.8 | 0 | 179.8 | 0 | 0 | 0 | 0 | 0 | 0 | 0 | 0 | 0 | 0 | 0 | 0 | 0 | 0 | 0 | 0
903 | Курортный | Сестрорецк | Тарховский проспект | 2/3 |  |  | 10-08-903 | ГУ "Городская больница №40" | Ведомственный дом
904 | Курортный | Сестрорецк | Токарева улица | 13А |  |  | 10-08-904 | Частная управляющая организация
905 | Курортный | Сестрорецк | Токарева улица | 10 |  |  | 10-08-905 | Частная управляющая организация |  | кирпично-монолитный | индивид | 1993 | Кирпичные | 9 | 0 | 4 | 70 | 4831.9 | 4831.9 | 3244.9 | 1587 | да | да | да | да | да | да | нет | да | нет | 1 | 2 | 1 | 1 | 1 | 0
906 | Курортный | Сестрорецк | Токарева улица | 12 |  |  | 10-08-906 | Частная управляющая организация |  | кирпично-монолитный | индивид | 1985 | Кирпичные | 5 | 0 | 11 | 166 | 8773.2 | 8773.2 | 8773.2 | 0 | да | да | да | да | да | да | нет | да | нет | 0 | 1 | 1 | 3 | 3 | 0
907 | Курортный | Сестрорецк | Токарева улица | 14А |  |  | 10-08-907 | Частная управляющая организация |  | кирпично-монолитный | индивид | 1986 | Кирпичные | 5 | 0 | 16 | 167 | 9286.8 | 9286.8 | 9286.8 | 0 | да | да | да | да | да | да | нет | да | нет | 0 | 1 | 1 | 3 | 3 | 0
908 | Курортный | Сестрорецк | Токарева улица | 14 |  |  | 10-08-908 | Частная управляющая организация |  | панельный | индивид | 1985 | Панельные | 9 | 0 | 5 | 155 | 8774.5 | 8774.5 | 8774.5 | 0 | да | да | да | да | да | да | нет | да | нет | 5 | 2 | 1 | 1 | 1 | 0
909 | Курортный | Сестрорецк | Токарева улица | 15 |  |  | 10-08-909 | Частная управляющая организация |  | кирпично-монолитный | индивид | 1980 | Кирпичные | 12 | 0 | 14 | 350 | 25830.55 | 25830.55 | 23900.75 | 1929.8 | да | да | да | да | да | нет | нет | нет | да | 6 | 8 | 6 | 7 | 7 | 0
910 | Курортный | Сестрорецк | Токарева улица | 16 |  |  | 10-08-910 | Частная управляющая организация |  | кирпично-монолитный | индивид | 1985 | Кирпичные | 9 | 0 | 3 | 128 | 6434.6 | 6434.6 | 6022.1 | 412.5 | да | да | да | да | да | да | нет | да | нет | 3 | 2 | 1 | 1 | 1 | 0
911 | Курортный | Сестрорецк | Токарева улица | 18 |  |  | 10-08-911 | ЖСК
912 | Курортный | Сестрорецк | Токарева улица | 1 |  |  | 10-08-912 | Частная управляющая организация |  | кирпично-монолитный | индивид | 1988 | Кирпичные | 9 | 0 | 2 | 50 | 2573.2 | 2573.2 | 2502.7 | 70.5 | да | да | да | да | да | да | нет | да | нет | 1 | 2 | 1 | 1 | 1 | 0
913 | Курортный | Сестрорецк | Токарева улица | 3 |  |  | 10-08-913 | Частная управляющая организация |  | панельный | индивид | 1983 | Панельные | 8 | 0 | 9 | 155 | 8798.9 | 8798.9 | 8798.9 | 0 | да | да | да | да | да | да | нет | да | нет | 3 | 2 | 1 | 2 | 2 | 0
914 | Курортный | Сестрорецк | Токарева улица | 4 |  |  | 10-08-914 | Частная управляющая организация |  | панельный | индивид | 1986 | Панельные | 9 | 0 | 5 | 179 | 9515.6 | 9515.6 | 9515.6 | 0 | да | да | да | да | да | да | нет | да | нет | 5 | 2 | 1 | 2 | 2 | 0
915 | Курортный | Сестрорецк | Токарева улица | 6 |  |  | 10-08-915 | ТСЖ
916 | Курортный | Сестрорецк | Токарева улица | 7 |  |  | 10-08-916 | Частная управляющая организация |  | кирпично-монолитный | индивид | 1987 | Кирпичные | 10 | 0 | 4 | 70 | 5046.6 | 5046.6 | 3308.6 | 1738 | да | да | да | да | да | да | нет | да | нет | 1 | 2 | 1 | 1 | 1 | 0
917 | Курортный | Сестрорецк | Токарева улица | 8 |  |  | 10-08-917 | Частная управляющая организация |  | кирпично-монолитный | индивид | 1996 | Кирпичные | 9 | 0 | 5 | 198 | 10165.6 | 10165.6 | 10165.6 | 0 | да | да | да | да | да | да | нет | да | нет | 5 | 3 | 1 | 2 | 2 | 0
918 | Курортный | Сестрорецк | Токарева улица | 9 |  |  | 10-08-918 | Частная управляющая организация |  | кирпично-монолитный | индивид | 1986 | Кирпичные | 10 | 0 | 4 | 72 | 3764.3 | 3764.3 | 3465.3 | 299 | да | да | да | да | да | да | нет | да | нет | 1 | 2 | 1 | 1 | 1 | 0
919 | Курортный | Сестрорецк | Токарева улица | 2 |  |  | 10-08-919 | Частная управляющая организация
920 | Курортный | Сестрорецк | Транспортная улица | 5 |  |  | 10-08-920 | Частная управляющая организация |  | панельный | индивид | 1986 | Панельные | 9 | 0 | 6 | 170 | 9747.3 | 9747.3 | 9747.3 | 0 | да | да | да | да | да | да | нет | да | нет | 5 | 2 | 1 | 2 | 2 | 0
921 | Курортный | Сестрорецк | Транспортная улица | 6 |  |  | 10-08-921 | Частная управляющая организация |  | брежневка | 0 | 1965 | Кирпичные | 2 | 0 | 0 | 8 | 365 | 0 | 365 | 0 | 0 | 0 | 0 | 0 | 0 | 0 | 0 | 0 | 0 | 0 | 0 | 0 | 0 | 0 | 0
922 | Курортный | Сестрорецк | Федотовская Дорожка | 13 |  |  | 10-08-922 | Частная управляющая организация |  | 0 | 0 | 1917 | Другое | 2 | 0 | 0 | 6 | 391.5 | 0 | 391.5 | 0 | 0 | 0 | 0 | 0 | 0 | 0 | 0 | 0 | 0 | 0 | 0 | 0 | 0 | 0 | 0
923 | Курортный | Сестрорецк | Федотовская Дорожка | 16 |  |  | 10-08-923 | Частная управляющая организация |  | 0 | 0 | 1917 | Другое | 2 | 0 | 0 | 4 | 294.82 | 0 | 294.82 | 0 | 0 | 0 | 0 | 0 | 0 | 0 | 0 | 0 | 0 | 0 | 0 | 0 | 0 | 0 | 0
924 | Курортный | Сестрорецк | Федотовская Дорожка | 19 |  |  | 10-08-924 | Частная управляющая организация |  | 0 | 0 | 1917 | Другое | 2 | 0 | 0 | 3 | 179.19 | 0 | 179.19 | 0 | 0 | 0 | 0 | 0 | 0 | 0 | 0 | 0 | 0 | 0 | 0 | 0 | 0 | 0 | 0
925 | Курортный | Сестрорецк | Федотовская Дорожка | 23А |  |  | 10-08-925 | Частная управляющая организация |  | 0 | 0 | 1917 | Другое | 2 | 0 | 0 | 2 | 164.28 | 0 | 164.28 | 0 | 0 | 0 | 0 | 0 | 0 | 0 | 0 | 0 | 0 | 0 | 0 | 0 | 0 | 0 | 0
926 | Курортный | Сестрорецк | Федотовская Дорожка | 28 |  |  | 10-08-926 | Частная управляющая организация |  | 0 | 0 | 1917 | Другое | 2 | 0 | 0 | 2 | 223.2 | 0 | 223.2 | 0 | 0 | 0 | 0 | 0 | 0 | 0 | 0 | 0 | 0 | 0 | 0 | 0 | 0 | 0 | 0
927 | Курортный | Сестрорецк | Федотовская Дорожка | 29 |  |  | 10-08-927 | Частная управляющая организация
928 | Курортный | Сестрорецк | Федотовская Дорожка | 32 |  |  | 10-08-928 | Частная управляющая организация |  | 0 | 0 | 1917 | Другое | 2 | 0 | 0 | 4 | 316.58 | 0 | 316.58 | 0 | 0 | 0 | 0 | 0 | 0 | 0 | 0 | 0 | 0 | 0 | 0 | 0 | 0 | 0 | 0
929 | Курортный | Сестрорецк | Федотовская Дорожка | 37 |  |  | 10-08-929 | Частная управляющая организация |  | 0 | 0 | 1961 | Кирпичные | 2 | 0 | 0 | 16 | 645.7 | 0 | 645.7 | 0 | 0 | 0 | 0 | 0 | 0 | 0 | 0 | 0 | 0 | 0 | 0 | 0 | 0 | 0 | 0
930 | Курортный | Сестрорецк | Федотовская Дорожка | 5 |  |  | 10-08-930 | Частная управляющая организация |  | 0 | 0 | 1917 | Другое | 1 | 0 | 0 | 4 | 284.3 | 0 | 284.3 | 0 | 0 | 0 | 0 | 0 | 0 | 0 | 0 | 0 | 0 | 0 | 0 | 0 | 0 | 0 | 0
931 | Курортный | Сестрорецк | Федотовская Дорожка | 6 |  |  | 10-08-931 | Частная управляющая организация |  | 0 | 0 | 1917 | Другое | 2 | 0 | 0 | 3 | 205.5 | 0 | 205.5 | 0 | 0 | 0 | 0 | 0 | 0 | 0 | 0 | 0 | 0 | 0 | 0 | 0 | 0 | 0 | 0
932 | Курортный | Сестрорецк | Черничная улица | 17 |  |  | 10-08-932 | Частная управляющая организация |  | 0 | 0 | 1917 | Другое | 2 | 0 | 0 | 3 | 249.2 | 0 | 249.2 | 0 | 0 | 0 | 0 | 0 | 0 | 0 | 0 | 0 | 0 | 0 | 0 | 0 | 0 | 0 | 0
933 | Курортный | Смолячково | Павлика Морозова переулок | 5 |  |  | 10-09-933 | Пансионат "Красная звезда" | Ведомственный дом
934 | Курортный | Смолячково | Павлика Морозова переулок | 7 |  |  | 10-09-934 | Пансионат "Красная звезда" | Ведомственный дом
935 | Курортный | Смолячково | Павлика Морозова переулок | 9 |  |  | 10-09-935 | СПб ГСО СО "Психоневрологический интернат №6" | Ведомственный дом
936 | Курортный | Смолячково | Приморское шоссе | 699 |  |  | 10-09-936 | Частная управляющая организация
937 | Курортный | Смолячково | Приморское шоссе | 675 |  |  | 10-09-937 | СПб ГСО СО "Психоневрологический интернат №6" | Ведомственный дом
938 | Курортный | Смолячково | Приморское шоссе | 684 |  |  | 10-09-938 | Частная управляющая организация
939 | Курортный | Смолячково | Приморское шоссе | 694 |  |  | 10-09-939 | Частная управляющая организация |  | 0 | 0 | 1917 | Другое | 1 | 0 | 0 | 2 | 77.8 | 0 | 77.8 | 0 | 0 | 0 | 0 | 0 | 0 | 0 | 0 | 0 | 0 | 0 | 0 | 0 | 0 | 0 | 0
940 | Курортный | Смолячково | Приморское шоссе | 704А |  |  | 10-09-940 | Частная управляющая организация | Ведомственный дом
941 | Курортный | Солнечное | 2-я Боровая | 6 | 49 |  | 10-10-941 | СПб ГУЗ "Детский санаторий "Солнечное" | Ведомственный дом
942 | Курортный | Солнечное | 2-я Боровая улица | 6 | 22 |  | 10-10-942 | СПб ГУЗ "Детский санаторий "Солнечное" | Ведомственный дом
943 | Курортный | Солнечное | 2-я Боровая улица | 6 | 48 |  | 10-10-943 | СПб ГУЗ "Детский санаторий "Солнечное" | Ведомственный дом
944 | Курортный | Солнечное | Колхозная улица | 14 |  |  | 10-10-944 | Частная управляющая организация
945 | Курортный | Солнечное | Колхозная улица | 17 |  |  | 10-10-945 | Частная управляющая организация |  | другое | другое | 1917 | Другое | 1 | 0 | 1 | 2 | 72.3 | 72.3 | 72.3 | 0 | да | нет | нет | нет |  | нет | нет | да | нет | 0 | 1 |  | 0 | 0 | 0
946 | Курортный | Солнечное | Колхозная улица | 7 |  |  | 10-10-946 | Частная управляющая организация |  | 0 | 0 | 1917 | Другое | 2 | 0 | 0 | 2 | 156.61 | 0 | 156.61 | 0 | 0 | 0 | 0 | 0 | 0 | 0 | 0 | 0 | 0 | 0 | 0 | 0 | 0 | 0 | 0
947 | Курортный | Солнечное | Малая Советская улица | 9 |  |  | 10-10-947 | Частная управляющая организация
948 | Курортный | Солнечное | Мира улица | 10 |  |  | 10-10-948 | ГКУ "Курортный лесопарк" | Ведомственный дом
949 | Курортный | Солнечное | Приморское шоссе | 376 | 5 |  | 10-10-949 | Учебная база "Взморье" | Ведомственный дом
950 | Курортный | Солнечное | Средняя улица | 6 |  |  | 10-10-950 | РО Свидетели Иеговы в России
951 | Курортный | Солнечное | Средняя улица | 6 |  |  | 10-10-951 | РО Свидетели Иеговы в России
952 | Курортный | Солнечное | Средняя улица | 8 | 10 |  | 10-10-952 | Частная управляющая организация
953 | Курортный | Солнечное | Средняя улица | 8 | 11 |  | 10-10-953 | Частная управляющая организация
954 | Курортный | Солнечное | Средняя улица | 8 | 12 |  | 10-10-954 | Частная управляющая организация
955 | Курортный | Солнечное | Средняя улица | 8 | 13 |  | 10-10-955 | Частная управляющая организация
956 | Курортный | Солнечное | Средняя улица | 8 | 14 |  | 10-10-956 | Частная управляющая организация
957 | Курортный | Солнечное | Средняя улица | 8 | 2 |  | 10-10-957 | Частная управляющая организация
958 | Курортный | Солнечное | Средняя улица | 8 | 3 |  | 10-10-958 | Частная управляющая организация
959 | Курортный | Солнечное | Средняя улица | 8 | 4 |  | 10-10-959 | Частная управляющая организация
960 | Курортный | Солнечное | Средняя улица | 8 | 5 |  | 10-10-960 | Частная управляющая организация
961 | Курортный | Солнечное | Средняя улица | 8 | 6 |  | 10-10-961 | Частная управляющая организация
962 | Курортный | Солнечное | Средняя улица | 8 | 7 |  | 10-10-962 | Частная управляющая организация
963 | Курортный | Солнечное | Средняя улица | 8 | 8 |  | 10-10-963 | Частная управляющая организация
964 | Курортный | Солнечное | Средняя улица | 8 | 9 |  | 10-10-964 | Частная управляющая организация
965 | Курортный | Солнечное | Средняя улица | 6 |  |  | 10-10-965 | РО Свидетели Иеговы в России
966 | Курортный | Солнечное | Средняя улица | 6 |  |  | 10-10-966 | РО Свидетели Иеговы в России
967 | Курортный | Ушково | Вокзальная улица | 34 |  |  | 10-11-967 | Частная управляющая организация |  | 0 | 0 | 1967 | Кирпичные | 1 | 0 | 0 | 2 | 81.6 | 0 | 81.6 | 0 | 0 | 0 | 0 | 0 | 0 | 0 | 0 | 0 | 0 | 0 | 0 | 0 | 0 | 0 | 0
968 | Курортный | Ушково | Вокзальная улица | 38 |  |  | 10-11-968 | Частная управляющая организация
969 | Курортный | Ушково | Детская улица | 37/7 |  |  | 10-11-969 | Частная управляющая организация
970 | Курортный | Ушково | Пляжевая улица | 14 |  |  | 10-11-970 | ГОУ ДОК "Березка" Центрального района | Ведомственный дом
971 | Курортный | Ушково | Пляжевая улица | 14 |  |  | 10-11-971 | ГОУ ДОК "Березка" Центрального района | Ведомственный дом
972 | Курортный | Ушково | Пляжевая улица | 14 |  |  | 10-11-972 | ГОУ ДОК "Березка" Центрального района | Ведомственный дом
973 | Курортный | Ушково | Пляжевая улица | 14 |  |  | 10-11-973 | ГОУ ДОК "Березка" Центрального района | Ведомственный дом
974 | Курортный | Ушково | Почтовый переулок | 24 |  |  | 10-11-974 | Частная управляющая организация |  | 0 | 0 | 1953 | Другое | 1 | 0 | 0 | 2 | 85.1 | 0 | 85.1 | 0 | 0 | 0 | 0 | 0 | 0 | 0 | 0 | 0 | 0 | 0 | 0 | 0 | 0 | 0 | 0
975 | Курортный | Ушково | Почтовый переулок | 29 |  |  | 10-11-975 | Частная управляющая организация
976 | Курортный | Ушково | Приморское шоссе | 599 |  |  | 10-11-976 | Частная управляющая организация
977 | Курортный | Ушково | Приморское шоссе | 605(А) |  |  | 10-11-977 | ГУЗ "Детский санаторий "Звездочка"" | Ведомственный дом
978 | Курортный | Ушково | Приморское шоссе | 605(О) |  |  | 10-11-978 | ГУЗ "Детский санаторий "Звездочка"" | Ведомственный дом
979 | Курортный | Ушково | Приморское шоссе | 607 |  |  | 10-11-979 | ГУЗ "Детский санаторий "Звездочка"" | Ведомственный дом
980 | Курортный | Ушково | Приморское шоссе | 617 |  |  | 10-11-980 | СПб ГУЗ "Детский санаторий "Восход" | Ведомственный дом
981 | Курортный | Ушково | Приморское шоссе | 621 |  |  | 10-11-981 | СПб ГУЗ "Детский санаторий "Жемчужина" | Ведомственный дом
982 | Курортный | Ушково | Советская улица | 4 |  |  | 10-11-982 | Частная управляющая организация |  | хрущевка | другое | 1958 | Кирпичные | 1 | 0 | 1 | 3 | 178 | 178 | 178 | 0 | да | да | нет | да |  | нет | нет | да | нет | 0 | 1 |  | 0 | 0 | 0
983 | Курортный | Ушково | Тихая улица | 1 |  |  | 10-11-983 | ГКУ "Курортный лесопарк" | Ведомственный дом
984 | Курортный | Ушково | Тихая улица | 3 |  |  | 10-11-984 | ГКУ "Курортный лесопарк" | Ведомственный дом
Note on V19: Мицкевич С.В.: котельная
Note on R86: Валерия: 2
Note on V236: Мицкевич С.В.: котельная
Note on V329: Валерия: обор.подвал
Note on V332: Валерия: 1730,9 кв.м обор.подвал
Note on V333: Валерия: 1235,7 кв.м
Note on V335: Валерия: 1877,1 кв.м
Note on V625: Валерия: 59,5 кв.м
Note on V659: Валерия: 66,4 кв.м
Note on V660: Валерия: 278,0 кв.м
Note on V672: Валерия: 501,8 кв.м
Note on V806: Валерия: 830,7 кв.м
Note on V832: Мицкевич С.В.: котельная

## Примечания 1
Приложение № 1 - Примечания |  |  | Контактные данные:
СПбГБУ "Центр энергосбережения"
| Графа "1" - номер по прорядку |  | Бычков Дмитрий Леонидович
| Графа "2" - указывается полное наименование района |  | тел. +7 921 320 03 48
Графа "3" - указывается полное наименование муниципального образования в районе
Графа "4" - указывается полное наименование улицы
Графа "5, 6, 7" - указывается номер дома, номер корпуса, номер строения
Графа "8" - указывается уникальный номер здания (УНОМ), начинающийся с цифрового значения района (справочник прилагается). 00_00000
Графа "9" - указывается форма управления домом: организацией с гос. участием (в т.ч. опосредованным); частная управляющая организация; ТСЖ, ЖК, ЖСК;
непосредственное управление.
Графа "10" - указывается тип жилищного фонда: ведомственный дом, общежитие, дом гостиничного типа, дом на сцепке, дом аварийный, дом кутльтурного наследия.
Если указан один из перечисленных признаков - остальные столбцы таблицы для такого МКД не заполняются. Если МКД не относится ни к отдному из перечисленных
типов - столбец не заполняется.
Графа "11" - указывается тип дома (Блочный, Брежневка, Индивидуальный, Кирпично-Монолитный, Монолит, Панельные дома, Сталинка, Хрущевка, и т.д.)
Графа "12" - указывается серия дома
Графа "13" - указывается год сдачи дома в эксплуатацию
Графа "14" - указывается тип стен
Графа "15" - указывается количество этажей (цокольный этаж, 1-й этаж и т.п.) (при разной этажности указать через "/", начиная с 1-ой парадной)
Графа "16" - указывается количество подземных этажей
| Графа "17" - указывается количество пардных |  | Перечень районов:
| Графа "18" - указывается количество квартир |  | 01 | Адмиралтейский район
| Графа "19" - указывается общая площадь дома, согласно паспорта БТИ |  | 02 | Василеостровский район
| Графа "20" - указывается общая отапливаемая площадь дома, согласно паспорта БТИ (полезная) |  | 03 | Выборгский район
| Графа "21" - указывается общая площадь жилых помещений, согласно паспорта БТИ |  | 04 | Калининский район
| Графа "22" - указывается площадь нежилых помещений, за исключением мест общего пользования |  | 05 | Кировский район
| Графа "23" - указывается наличие централизованного подключения к электросетям (да/нет) |  | 06 | Колпинский район
| Графа "24" - указывается наличие централизованного подключения к сетям холодного водоснабжения (да/нет) |  | 07 | Красногвардейский район
| Графа "25" - указывается наличие централизованного подключения к сетям горячего водоснабжения (да/нет) |  | 08 | Красносельский район
| Графа "26" - указывается наличие централизованного водоотведения (да/нет) |  | 09 | Кронштадтcкий район
| Графа "27" - указывается наличие централизованного теплоснабжения (да/нет) |  | 10 | Курортный район
| Графа "28" - указывается наличие централизованного газоснабжения (да/нет) |  | 11 | Московский район
| Графа "29" - указывается оснащение помещений газовыми колонками (да/нет) |  | 12 | Невский район
| Графа "30" - указывается оснащение помещений газовыми плитами (да/нет) |  | 13 | Петроградский район
| Графа "31" - указывается оснащение помещений электрическими плитами (да/нет) |  | 14 | Петродворцовый район
| Графа "32" - указывается общее количество лифтов в доме |  | 15 | Приморский район
| Графа "33" - указывается количество приборов учета электрической энергии установленных на вводах в дом |  | 16 | Пушкинский район
| Графа "34" - указывается количество приборов учета холодного водоснабжения установленных на вводах в дом |  | 17 | Фрунзенский район
| Графа "35" - указывается количество приборов учета горячего водоснабжения установленных на вводах в дом |  | 18 | Центральный район
Графа "36" - указывается количество приборов учета тепловой энергии установленных на вводах в дом
Графа "37" - указывается количество приборов учета газа установленных на вводах в дом
Графа "38" - комментарии

## ТЭ (прил. 2.1)
Приложение № 2.1.
Фактическое потребление тепловой энергии для нужд отопления
в многоквартирных домах (МКД)
№ п/п | Код дома БТИ | Поставщик ресурсов | Тип подключения дома (ЦТП, ИТП) | Вид схемы теплоснабжения (закрытая, открытая) | Потребитель ресурса (с кем у РСО заключен договор) | Вид ресурса (тепловая энергия для нужд отопления) | Ед. изм. | Кол-во приборов учета тепловой энергии | тип системы | диаметр ввода | давление на вводе | температурный график тепловой сети | наличие ГВС (да/нет) | необходимость резерва ГВС | наличие систем учета | необходимость диспетчеризации | схема присоеденения к тепловой сети | резервирование насосов ГВС | примеча ние | Суммарное фактическое потребление МКД по всем вводам | [26 empty] | Договор ная нагрузка | Норматив ный температур ный график** | Схема присоединения системы отопления (зависимая/ независимая) | Количество элеваторных узлов (при их наличии) | Наличие транзита на отопление (разгружен/ не разгружен)
[20 empty] | 2011 год | 2012 год | 2013 год
[22 empty] | январь |  | февраль |  | март |  | апрель |  | май |  | июнь |  | июль |  | август |  | сентябрь |  | октябрь |  | ноябрь |  | декабрь |  | Итого
[10 empty] | диаметр ввода | давление на вводе | температурный график тепловой сети | наличие ГВС (да/нет) | необходимость резерва ГВС | наличие систем учета | необходимость диспетчеризации | схема присоеденения к тепловой сети | резервирование насосов ГВС | примечание
[20 empty] | Сумм. объем | Сумм. объем | объем ТЭР | МР* | объем ТЭР | МР* | объем ТЭР | МР* | объем ТЭР | МР* | объем ТЭР | МР* | объем ТЭР | МР* | объем ТЭР | МР* | объем ТЭР | МР* | объем ТЭР | МР* | объем ТЭР | МР* | объем ТЭР | МР* | объем ТЭР | МР* | Суммарный объем
1 | 2 | 3 | 4 | 5 | 6 | 7 | 8 | 9 | 10 | 11 | 12 | 13 | 14 | 15 | 16 | 17 | 18 | 19 | 20 | 21 | 22 | 23 | 24 | 25 | 26 | 27 | 28 | 29 | 30 | 31 | 32 | 33 | 34 | 35 | 36 | 37 | 38 | 39 | 40 | 41 | 42 | 43 | 44 | 45 | 46 | 47 | 48 | 49 | 50 | 51 | 52
1 | 10-01-1 |  |  |  |  | Отопление | Гкал
2 | 10-01-2 |  |  |  |  | Отопление | Гкал
3 | 10-01-3 |  |  |  |  | Отопление | Гкал
4 | 10-01-4 |  |  |  |  | Отопление | Гкал
5 | 10-01-5 |  |  |  |  | Отопление | Гкал
6 | 10-01-6 |  |  |  |  | Отопление | Гкал
7 | 10-01-7 |  |  |  |  | Отопление | Гкал
8 | 10-01-8 |  |  |  |  | Отопление | Гкал
9 | 10-01-9 |  |  |  |  | Отопление | Гкал
10 | 10-01-10 |  |  |  |  | Отопление | Гкал
11 | 10-01-11 |  |  |  |  | Отопление | Гкал
12 | 10-01-12 |  |  |  |  | Отопление | Гкал
13 | 10-01-13 |  |  |  |  | Отопление | Гкал
14 | 10-01-14 |  |  |  |  | Отопление | Гкал
15 | 10-01-15 |  |  |  |  | Отопление | Гкал
16 | 10-01-16 |  |  |  |  | Отопление | Гкал
17 | 10-01-17 |  |  |  |  | Отопление | Гкал
18 | 10-01-18 |  |  |  |  | Отопление | Гкал
19 | 10-01-19 |  |  |  |  | Отопление | Гкал
20 | 10-01-20 |  |  |  |  | Отопление | Гкал
21 | 10-01-21 |  |  |  |  | Отопление | Гкал
22 | 10-01-22 |  |  |  |  | Отопление | Гкал
23 | 10-01-23 |  |  |  |  | Отопление | Гкал
24 | 10-01-24 |  |  |  |  | Отопление | Гкал
25 | 10-01-25 |  |  |  |  | Отопление | Гкал
26 | 10-01-26 |  |  |  |  | Отопление | Гкал
27 | 10-01-27 |  |  |  |  | Отопление | Гкал
28 | 10-01-28 | ООО "Петербургтеплоэнерго" | ИТП | закрытая | ООО "ЖКС Курортного района" | Отопление | Гкал | 0 | отсутвует | 65 | 0 | 0 | нет | нет | нет | нет | нет | нет | 0 | 284.17 | 221.92 | 3.88 | по нормативу | 31.08 | по нормативу | 31.08 | по нормативу | 31.08 | по нормативу | 9.02 | по нормативу | 0 | 0 | 0 | 0 | 0 | 0 | 6.93 | по нормативу | 29.69 | по нормативу | 29.69 | по нормативу | 29.69 | по нормативу | 202.14 | 0.151 | 0 | зависимая | нет | отсутствует
29 | 10-01-29 |  |  |  |  | Отопление | Гкал
30 | 10-01-30 |  |  |  |  | Отопление | Гкал
31 | 10-01-31 |  |  |  |  | Отопление | Гкал
32 | 10-01-32 |  |  |  |  | Отопление | Гкал
33 | 10-01-33 |  |  |  |  | Отопление | Гкал
34 | 10-01-34 | ООО "Петербургтеплоэнерго" | ИТП | закрытая | ООО "ЖКС Курортного района" | Отопление | Гкал | 1 | центральное | 65 | 0 | 95/70 | да | нет | да | да | безэлеватр | нет | 0 | 474.69 | 434.8 | 59.06 | по нормативу | 56.52 | по нормативу | 56.54 | по нормативу | 63.01 | по нормативу | 18.29 | по нормативу | 0 | 0 | 0 | 0 | 0 | 0 | 37.35 | по нормативу | 59.06 | по нормативу | 59.06 | по нормативу | 59.06 | по нормативу | 467.95 | 0.11281 | 95/70 | зависимая | нет | отсутствует
35 | 10-01-35 |  |  |  |  | Отопление | Гкал
36 | 10-01-36 |  |  |  |  | Отопление | Гкал
37 | 10-01-37 |  |  |  |  | Отопление | Гкал
38 | 10-01-38 |  |  |  |  | Отопление | Гкал
39 | 10-02-39 |  |  |  |  | Отопление | Гкал
40 | 10-02-40 |  |  |  |  | Отопление | Гкал
41 | 10-02-41 |  |  |  |  | Отопление | Гкал
42 | 10-02-42 |  |  |  |  | Отопление | Гкал
43 | 10-02-43 |  |  |  |  | Отопление | Гкал
44 | 10-02-44 |  |  |  |  | Отопление | Гкал
45 | 10-02-45 |  |  |  |  | Отопление | Гкал
46 | 10-02-46 |  |  |  |  | Отопление | Гкал
47 | 10-02-47 |  |  |  |  | Отопление | Гкал
48 | 10-02-48 |  |  |  |  | Отопление | Гкал
49 | 10-02-49 |  |  |  |  | Отопление | Гкал
50 | 10-02-50 |  |  |  |  | Отопление | Гкал
51 | 10-02-51 |  |  |  |  | Отопление | Гкал
52 | 10-02-52 |  |  |  |  | Отопление | Гкал
53 | 10-02-53 |  |  |  |  | Отопление | Гкал
54 | 10-02-54 |  |  |  |  | Отопление | Гкал
55 | 10-02-55 |  |  |  |  | Отопление | Гкал
56 | 10-02-56 | ООО "Петербургтеплоэнерго" | ИТП | закрытая | ООО "ЖКС Курортного района" | Отопление | Гкал | 0 | отсутствует ГВС | отсутствует ГВС | нет | 95/70 | нет | нет | нет | нет | отсутсвует | нет | 0 | 232.74 | 232.73 | 27.26 | по нормативу | 26.42 | по нормативу | 26.42 | по нормативу | 26.42 | по нормативу | 7.67 | по нормативу | 0 | 0 | 0 | 0 | 0 | 0 | 6.05 | по нормативу | 25.91 | по нормативу | 25.91 | по нормативу | 25.91 | по нормативу | 197.97 | 0.12804 | 95/70 | зависимая | нет | отсутствует
57 | 10-02-57 | ООО "Петербургтеплоэнерго" | ИТП | закрытая | ООО "ЖКС Курортного района" | Отопление | Гкал | 0 | отсутствует ГВС | отсутствует ГВС | нет | 95/70 | нет | нет | нет | нет | отсутсвует | нет | 0 | 218.29 | 233.58 | 27.11 | по нормативу | 26.91 | по нормативу | 26.91 | по нормативу | 26.91 | по нормативу | 7.81 | по нормативу | 0 | 0 | 0 | 0 | 0 | 0 | 6.1 | по нормативу | 26.14 | по нормативу | 26.14 | по нормативу | 26.14 | по нормативу | 200.17 | 0.1201 | 95/70 | зависимая | нет | отсутствует
58 | 10-02-58 | ООО "Петербургтеплоэнерго" | ИТП | закрытая | ООО "ЖКС Курортного района" | Отопление | Гкал | 0 | отсутствует ГВС | отсутствует ГВС | нет | 95/70 | нет | нет | нет | нет | отсутсвует | нет | 0 | 149.41 | 156.5 | 18.55 | по нормативу | 17.72 | по нормативу | 17.72 | по нормативу | 17.72 | по нормативу | 5.14 | по нормативу | 0 | 0 | 0 | 0 | 0 | 0 | 4.04 | по нормативу | 17.31 | по нормативу | 17.31 | по нормативу | 17.31 | по нормативу | 132.82 | 0.082197 | 95/70 | зависимая | нет | отсутствует
59 | 10-02-59 |  |  |  |  | Отопление | Гкал
60 | 10-02-60 |  |  |  |  | Отопление | Гкал
61 | 10-02-61 |  |  |  |  | Отопление | Гкал
62 | 10-02-62 |  |  |  |  | Отопление | Гкал
63 | 10-02-63 |  |  |  |  | Отопление | Гкал
64 | 10-02-64 |  |  |  |  | Отопление | Гкал
65 | 10-02-65 |  |  |  |  | Отопление | Гкал
66 | 10-02-66 |  |  |  |  | Отопление | Гкал
67 | 10-02-67 |  |  |  |  | Отопление | Гкал
68 | 10-02-68 |  |  |  |  | Отопление | Гкал
69 | 10-02-69 |  |  |  |  | Отопление | Гкал
70 | 10-02-70 |  |  |  |  | Отопление | Гкал
71 | 10-02-71 |  |  |  |  | Отопление | Гкал
72 | 10-02-72 |  |  |  |  | Отопление | Гкал
73 | 10-02-73 |  |  |  |  | Отопление | Гкал
74 | 10-02-74 |  |  |  |  | Отопление | Гкал
75 | 10-02-75 |  |  |  |  | Отопление | Гкал
76 | 10-02-76 |  |  |  |  | Отопление | Гкал
77 | 10-02-77 |  |  |  |  | Отопление | Гкал
78 | 10-02-78 |  |  |  |  | Отопление | Гкал
79 | 10-02-79 |  |  |  |  | Отопление | Гкал
80 | 10-02-80 |  |  |  |  | Отопление | Гкал
81 | 10-02-81 |  |  |  |  | Отопление | Гкал
82 | 10-02-82 |  |  |  |  | Отопление | Гкал
83 | 10-02-83 |  |  |  |  | Отопление | Гкал
84 | 10-02-84 |  |  |  |  | Отопление | Гкал
85 | 10-02-85 |  |  |  |  | Отопление | Гкал
86 | 10-02-86 |  |  |  |  | Отопление | Гкал
87 | 10-02-87 |  |  |  |  | Отопление | Гкал
88 | 10-02-88 |  |  |  |  | Отопление | Гкал
89 | 10-02-89 |  |  |  |  | Отопление | Гкал
90 | 10-02-90 |  |  |  |  | Отопление | Гкал
91 | 10-02-91 |  |  |  |  | Отопление | Гкал
92 | 10-02-92 |  |  |  |  | Отопление | Гкал
93 | 10-02-93 |  |  |  |  | Отопление | Гкал
94 | 10-02-94 |  |  |  |  | Отопление | Гкал
95 | 10-02-95 |  |  |  |  | Отопление | Гкал
96 | 10-02-96 |  |  |  |  | Отопление | Гкал
97 | 10-02-97 |  |  |  |  | Отопление | Гкал
98 | 10-02-98 |  |  |  |  | Отопление | Гкал
99 | 10-02-99 |  |  |  |  | Отопление | Гкал
100 | 10-02-100 |  |  |  |  | Отопление | Гкал
101 | 10-02-101 |  |  |  |  | Отопление | Гкал
102 | 10-02-102 |  |  |  |  | Отопление | Гкал
103 | 10-02-103 |  |  |  |  | Отопление | Гкал
104 | 10-02-104 |  |  |  |  | Отопление | Гкал
105 | 10-02-105 |  |  |  |  | Отопление | Гкал
106 | 10-02-106 |  |  |  |  | Отопление | Гкал
107 | 10-02-107 |  |  |  |  | Отопление | Гкал
108 | 10-02-108 |  |  |  |  | Отопление | Гкал
109 | 10-02-109 |  |  |  |  | Отопление | Гкал
110 | 10-02-110 |  |  |  |  | Отопление | Гкал
111 | 10-02-111 |  |  |  |  | Отопление | Гкал
112 | 10-02-112 |  |  |  |  | Отопление | Гкал
113 | 10-02-113 |  |  |  |  | Отопление | Гкал
114 | 10-02-114 |  |  |  |  | Отопление | Гкал
115 | 10-02-115 | ООО "Петербургтеплоэнерго" | ИТП | закрытая | ООО "ЖКС Курортного района" | Отопление | Гкал | 4 | центральное | 65,80,80,100 | 4 | 95/70 | да | нет | да | да | безэлеватр | нет | 0 | 818.25 | 2620.13 | 470.41 | по УУТЭ | 372.03 | по УУТЭ | 479.06 | по УУТЭ | 203.53 | по УУТЭ | 78.57 | по УУТЭ | 0 | 0 | 0 | 0 | 0 | 0 | 17.93 | по УУТЭ | 221.2 | по УУТЭ | 248.46 | по УУТЭ | 300.92 | по УУТЭ | 2392.11 | 1.0244 | 95/70 | зависимая | нет | отсутствует
116 | 10-02-116 | ООО "Петербургтеплоэнерго" | ИТП | закрытая | ООО "ЖКС Курортного района" | Отопление | Гкал | 1 | центральное | 65 | 4 | 95/70 | да | нет | да | да | безэлеватр | нет | 0 | 204.08 | 196.34 | 22.94 | по нормативу | 22.9 | по нормативу | 22.9 | по нормативу | 22.9 | по нормативу | 6.65 | по нормативу | 0 | 0 | 0 | 0 | 0 | 0 | 5.08 | по нормативу | 21.77 | по нормативу | 21.77 | по нормативу | 21.77 | по нормативу | 168.68 | 0.11321 | 95/70 | зависимая | нет | отсутствует
117 | 10-02-117 | ООО "Петербургтеплоэнерго" | ИТП | закрытая | ООО "ЖКС Курортного района" | Отопление | Гкал | 1 | центральное | 80 | 4 | 95/70 | да | нет | да | да | безэлеватр | нет | 0 | 409.1 | 308.57 | 90.1 | по УУТЭ | 58.52 | по УУТЭ | 85.06 | по УУТЭ | 39.18 | по УУТЭ | 14.12 | по УУТЭ | 0 | 0 | 0 | 0 | 0 | 0 | 0 | по УУТЭ | 27.66 | по УУТЭ | 29.02 | по УУТЭ | 52.58 | по УУТЭ | 396.24 | 0.19845 | 95/70 | зависимая | нет | отсутствует
118 | 10-02-118 | ООО "Петербургтеплоэнерго" | ИТП | закрытая | ООО "ЖКС Курортного района" | Отопление | Гкал | 1 | центральное | 65 | 4 | 95/70 | да | нет | да | да | безэлеватр | нет | 0 | 94.87 | 250.01 | 44.68 | по УУТЭ | 53.58 | по УУТЭ | 44.91 | по УУТЭ | 22.75 | по УУТЭ | 8.51 | по УУТЭ | 0 | 0 | 0 | 0 | 0 | 0 | 0 | по УУТЭ | 20.59 | по УУТЭ | 20.52 | по УУТЭ | 32.01 | по УУТЭ | 247.55 | 0.11102 | 95/70 | зависимая | нет | отсутствует
119 | 10-02-119 | ООО "Петербургтеплоэнерго" | ИТП | закрытая | ООО "ЖКС Курортного района" | Отопление | Гкал | 1 | центральное | 80 | 4 | 95/70 | да | нет | да | да | безэлеватр | нет | 0 | 176.51 | 555.67 | 109.29 | по УУТЭ | 72.3 | по УУТЭ | 110.31 | по УУТЭ | 53.92 | по УУТЭ | 17.74 | по УУТЭ | 0 | 0 | 0 | 0 | 0 | 0 | 0 | по УУТЭ | 58.26 | по УУТЭ | 58.26 | по УУТЭ | 58.26 | по УУТЭ | 538.34 | 0.22731 | 95/70 | зависимая | нет | отсутствует
120 | 10-02-120 | ООО "Петербургтеплоэнерго" | ИТП | закрытая | ООО "ЖКС Курортного района" | Отопление | Гкал | 1 | центральное | 80 | 4 | 95/70 | да | нет | да | да | безэлеватр | нет | 0 | 219.32 | 588.21 | 114.41 | по УУТЭ | 72.01 | по УУТЭ | 97.07 | по УУТЭ | 50.5 | по УУТЭ | 19.65 | по УУТЭ | 0 | 0 | 0 | 0 | 0 | 0 | 0 | по УУТЭ | 64.82 | по УУТЭ | 58.25 | по УУТЭ | 51.81 | по УУТЭ | 528.52 | 0.22178 | 95/70 | зависимая | нет | отсутствует
121 | 10-02-121 |  |  |  |  | Отопление | Гкал
122 | 10-02-122 | ООО "Петербургтеплоэнерго" | ИТП | закрытая | ООО "ЖКС Курортного района" | Отопление | Гкал | 1 | центральное | 80 | 4 | 95/70 | да | нет | да | да | безэлеватр | нет | 0 | 167.89 | 525.11 | 99.37 | по УУТЭ | 69.94 | по УУТЭ | 92.85 | по УУТЭ | 46.93 | по УУТЭ | 18.65 | по УУТЭ | 0 | 0 | 0 | 0 | 0 | 0 | 0 | по УУТЭ | 51 | по УУТЭ | 43.06 | по УУТЭ | 43.58 | по УУТЭ | 465.38 | 0.19398 | 95/70 | зависимая | нет | отсутствует
123 | 10-02-123 | ООО "Петербургтеплоэнерго" | ИТП | закрытая | ООО "ЖКС Курортного района" | Отопление | Гкал | 1 | центральное | 80 | 4 | 95/70 | да | нет | да | да | безэлеватр | нет | 0 | 186.08 | 504.6 | 97.7 | по УУТЭ | 67.79 | по УУТЭ | 79.45 | по УУТЭ | 48.88 | по УУТЭ | 16.75 | по УУТЭ | 0 | 0 | 0 | 0 | 0 | 0 | 0 | по УУТЭ | 51.7 | по УУТЭ | 43.95 | по УУТЭ | 42.95 | по УУТЭ | 449.17 | 0.19066 | 95/70 | зависимая | нет | отсутствует
124 | 10-02-124 | ООО "Петербургтеплоэнерго" | ИТП | закрытая | ООО "ЖКС Курортного района" | Отопление | Гкал | 1 | центральное | 80 | 4 | 95/70 | да | нет | да | да | безэлеватр | нет | 0 | 178.53 | 440.29 | 93.75 | по УУТЭ | 64.93 | по УУТЭ | 87.06 | по УУТЭ | 43.97 | по УУТЭ | 17.05 | по УУТЭ | 0 | 0 | 0 | 0 | 0 | 0 | 0 | по УУТЭ | 43.14 | по УУТЭ | 43.14 | по УУТЭ | 43.14 | по УУТЭ | 436.18 | 0.19924 | 95/70 | зависимая | нет | отсутствует
125 | 10-02-125 |  |  |  |  | Отопление | Гкал
126 | 10-02-126 |  |  |  |  | Отопление | Гкал
127 | 10-02-127 | ООО "Петербургтеплоэнерго" | ИТП | закрытая | ООО "ЖКС Курортного района" | Отопление | Гкал | 1 | центральное | 80 | 4 | 95/70 | да | нет | да | да | безэлеватр | нет | 0 | 762.11 | 459.71 | 96.18 | по УУТЭ | 66.47 | по УУТЭ | 83.06 | по УУТЭ | 43.36 | по УУТЭ | 16.78 | по УУТЭ | 0 | 0 | 0 | 0 | 0 | 0 | 0 | по УУТЭ | 35.76 | по УУТЭ | 36.55 | по УУТЭ | 58.07 | по УУТЭ | 436.23 | 0.19719 | 95/70 | зависимая | нет | отсутствует
128 | 10-02-128 | ООО "Петербургтеплоэнерго" | ИТП | закрытая | ООО "ЖКС Курортного района" | Отопление | Гкал | 3 | центральное | 80 | 4 | 95/70 | да | нет | да | да | безэлеватр | нет | 0 | 728.99 | 2292 | 430.95 | по УУТЭ | 275.15 | по УУТЭ | 351.87 | по УУТЭ | 173.41 | по УУТЭ | 65.62 | по УУТЭ | 0 | 0 | 0 | 0 | 0 | 0 | 15.44 | по УУТЭ | 252.03 | по УУТЭ | 231.87 | по УУТЭ | 196.77 | по УУТЭ | 1993.11 | 0.9597 | 95/70 | зависимая | нет | отсутствует
129 | 10-02-129 | ООО "Петербургтеплоэнерго" | ИТП | закрытая | ООО "ЖКС Курортного района" | Отопление | Гкал | 1 | отсутствует ГВС | отсутствует ГВС | нет | 95/70 | нет | нет | нет | нет | безэлеватр | нет | 0 | 124.53 | 130.7 | 15.14 | по нормативу | 15.14 | по нормативу | 15.14 | по нормативу | 15.14 | по нормативу | 4.39 | по нормативу | 0 | 0 | 0 | 0 | 0 | 0 | 0 | по нормативу | 14.56 | по нормативу | 14.56 | по нормативу | 14.56 | по нормативу | 108.63 | 0.06925 | 95/70 | зависимая | нет | отсутствует
130 | 10-02-130 |  |  |  |  | Отопление | Гкал
131 | 10-02-131 |  |  |  |  | Отопление | Гкал
132 | 10-02-132 |  |  |  |  | Отопление | Гкал
133 | 10-02-133 | ООО "Петербургтеплоэнерго" | ИТП | закрытая | ООО "ЖКС Курортного района" | Отопление | Гкал | 0 | центральное | 50 | 4.5 | 95/70 | да | нет | да | да | безэлеватр | нет | 0 | 230.95 | 316.67 | 35.03 | по нормативу | 38.47 | по нормативу | 38.47 | по нормативу | 38.47 | по нормативу | 11.17 | по нормативу | 0 | 0 | 0 | 0 | 0 | 0 | 8.17 | по нормативу | 35.03 | по нормативу | 35.03 | по нормативу | 35.03 | по нормативу | 274.87 | 0.13 | 95/70 | зависимая | нет | отсутствует
134 | 10-02-134 | ООО "Петербургтеплоэнерго" | ИТП | закрытая | ООО "ЖКС Курортного района" | Отопление | Гкал | 0 | центральное | 50 | 4.5 | 95/70 | да | нет | да | да | безэлеватр | нет | 0 | 230.95 | 318.97 | 35.38 | по нормативу | 38.57 | по нормативу | 38.57 | по нормативу | 38.57 | по нормативу | 11.2 | по нормативу | 0 | 0 | 0 | 0 | 0 | 0 | 8.26 | по нормативу | 35.38 | по нормативу | 35.38 | по нормативу | 35.38 | по нормативу | 276.69 | 0.13 | 95/70 | зависимая | нет | отсутствует
135 | 10-02-135 | ООО "Петербургтеплоэнерго" | ИТП | закрытая | ООО "ЖКС Курортного района" | Отопление | Гкал | 0 | центральное | 50 | 4.5 | 95/70 | да | нет | да | да | безэлеватр | нет | 0 | 230.95 | 313.96 | 34.79 | по нормативу | 38.04 | по нормативу | 38.04 | по нормативу | 38.04 | по нормативу | 11.04 | по нормативу | 0 | 0 | 0 | 0 | 0 | 0 | 8.12 | по нормативу | 34.79 | по нормативу | 34.79 | по нормативу | 34.79 | по нормативу | 272.44 | 0.13 | 95/70 | зависимая | нет | отсутствует
136 | 10-02-136 | ООО "Петербургтеплоэнерго" | ИТП | закрытая | ООО "ЖКС Курортного района" | Отопление | Гкал | 0 | центральное | 50 | 4.5 | 95/70 | да | нет | да | да | безэлеватр | нет | 0 | 125.21 | 126.06 | 14.15 | по нормативу | 14.9 | по нормативу | 14.9 | по нормативу | 14.9 | по нормативу | 4.32 | по нормативу | 0 | 0 | 0 | 0 | 0 | 0 | 3.3 | по нормативу | 14.15 | по нормативу | 14.15 | по нормативу | 14.15 | по нормативу | 108.92 | 0.0622 | 95/70 | зависимая | нет | отсутствует
137 | 10-02-137 | ООО "Петербургтеплоэнерго" | ИТП | закрытая | ООО "ЖКС Курортного района" | Отопление | Гкал | 0 | центральное | 50 | 4.5 | 95/70 | да | нет | да | да | безэлеватр | нет | 0 | 110.52 | 126.23 | 14.17 | по нормативу | 14.93 | по нормативу | 14.93 | по нормативу | 14.93 | по нормативу | 4.34 | по нормативу | 0 | 0 | 0 | 0 | 0 | 0 | 3.31 | по нормативу | 14.17 | по нормативу | 14.17 | по нормативу | 14.17 | по нормативу | 109.12 | 0.0622 | 95/70 | зависимая | нет | отсутствует
138 | 10-02-138 | ООО "Петербургтеплоэнерго" | ИТП | закрытая | ООО "ЖКС Курортного района" | Отопление | Гкал | 0 | центральное | 50 | 4.5 | 95/70 | да | нет | да | да | безэлеватр | нет | 0 | 110.52 | 126.97 | 14.16 | по нормативу | 14.92 | по нормативу | 14.92 | по нормативу | 14.92 | по нормативу | 4.34 | по нормативу | 0 | 0 | 0 | 0 | 0 | 0 | 3.3 | по нормативу | 14.16 | по нормативу | 14.16 | по нормативу | 14.16 | по нормативу | 109.04 | 0.0622 | 95/70 | зависимая | нет | отсутствует
139 | 10-02-139 | ООО "Петербургтеплоэнерго" | ИТП | закрытая | ООО "ЖКС Курортного района" | Отопление | Гкал | 0 | центральное | 50 | 4.5 | 95/70 | да | нет | да | да | безэлеватр | нет | 0 | 110.52 | 126.38 | 14.29 | по нормативу | 15.05 | по нормативу | 21.56 | по нормативу | 15.04 | по нормативу | 4.37 | по нормативу | 0 | 0 | 0 | 0 | 0 | 0 | 3.33 | по нормативу | 14.29 | по нормативу | 14.29 | по нормативу | 14.29 | по нормативу | 116.51 | 0.0622 | 95/70 | зависимая | нет | отсутствует
140 | 10-02-140 | ООО "Петербургтеплоэнерго" | ИТП | закрытая | ООО "ЖКС Курортного района" | Отопление | Гкал | 0 | центральное | 50 | 4.5 | 95/70 | да | нет | да | да | безэлеватр | нет | 0 | 110.52 | 125.76 | 14.11 | по нормативу | 14.88 | по нормативу | 14.88 | по нормативу | 14.88 | по нормативу | 4.32 | по нормативу | 0 | 0 | 0 | 0 | 0 | 0 | 3.29 | по нормативу | 14.11 | по нормативу | 14.11 | по нормативу | 14.11 | по нормативу | 108.69 | 0.0622 | 95/70 | зависимая | нет | отсутствует
141 | 10-02-141 | ООО "Петербургтеплоэнерго" | ИТП | закрытая | ООО "ЖКС Курортного района" | Отопление | Гкал | 0 | центральное | 50 | 4.5 | 95/70 | да | нет | да | да | безэлеватр | нет | 0 | 188.98 | 315.93 | 35.04 | по нормативу | 38.2 | по нормативу | 38.2 | по нормативу | 38.2 | по нормативу | 11.1 | по нормативу | 0 | 0 | 0 | 0 | 0 | 0 | 8.18 | по нормативу | 35.04 | по нормативу | 35.04 | по нормативу | 35.04 | по нормативу | 274.04 | 0.1125 | 95/70 | зависимая | нет | отсутствует
142 | 10-02-142 | ООО "Петербургтеплоэнерго" | ИТП | закрытая | ООО "ЖКС Курортного района" | Отопление | Гкал | 0 | центральное | 50 | 4.5 | 95/70 | да | нет | да | да | безэлеватр | нет | 0 | 213.83 | 228.82 | 24.87 | по нормативу | 28.66 | по нормативу | 28.66 | по нормативу | 28.66 | по нормативу | 8.32 | по нормативу | 0 | 0 | 0 | 0 | 0 | 0 | 5.8 | по нормативу | 24.87 | по нормативу | 24.87 | по нормативу | 24.87 | по нормативу | 199.58 | 0.1215 | 95/70 | зависимая | нет | отсутствует
143 | 10-02-143 | ООО "Петербургтеплоэнерго" | ИТП | закрытая | ООО "ЖКС Курортного района" | Отопление | Гкал | 1 | центральное | 50 | 4.5 | 95/70 | да | нет | да | да | безэлеватр | нет | 0 | 383.18 | 428.63 | 55.14 | по УУТЭ | 47.84 | по УУТЭ | 74.3 | по УУТЭ | 29.19 | по УУТЭ | 13.98 | по УУТЭ | 0 | 0 | 0 | 0 | 0 | 0 | 3.44 | по УУТЭ | 33.49 | по УУТЭ | 35.33 | по УУТЭ | 50.33 | по УУТЭ | 343.04 | 0.1731 | 95/70 | зависимая | нет | отсутствует
144 | 10-02-144 | ООО "Петербургтеплоэнерго" | ИТП | закрытая | ООО "ЖКС Курортного района" | Отопление | Гкал | 1 | центральное | 50 | 4.5 | 95/70 | да | нет | да | да | безэлеватр | нет | 0 | 316.13 | 466.3 | 58.35 | по УУТЭ | 43.94 | по УУТЭ | 78.71 | по УУТЭ | 28.64 | по УУТЭ | 13.06 | по УУТЭ | 0 | 0 | 0 | 0 | 0 | 0 | 3.19 | по УУТЭ | 35.41 | по УУТЭ | 38.64 | по УУТЭ | 51.63 | по УУТЭ | 351.57 | 0.1731 | 95/70 | зависимая | нет | отсутствует
145 | 10-02-145 | ООО "Петербургтеплоэнерго" | ИТП | закрытая | ООО "ЖКС Курортного района" | Отопление | Гкал | 1 | центральное | отсутствует | отсутствует | 95/70 | да | нет | да | да | безэлеватр | нет | 0 | 240.49 | 409.31 | 54.55 | по УУТЭ | 51.07 | по УУТЭ | 72.57 | по УУТЭ | 29.05 | по УУТЭ | 13.94 | по УУТЭ | 0 | 0 | 0 | 0 | 0 | 0 | 3.35 | по УУТЭ | 32.37 | по УУТЭ | 42.65 | по УУТЭ | 48.73 | по УУТЭ | 348.28 | 0.1731 | 95/70 | зависимая | нет | отсутствует
146 | 10-02-146 | ООО "Петербургтеплоэнерго" | ИТП | закрытая | ООО "ЖКС Курортного района" | Отопление | Гкал | 0 | центральное | 50 | 4.5 | 95/70 | да | нет | да | да | безэлеватр | нет | 0 | 211.57 | 296.18 | 32.85 | по нормативу | 35.83 | по нормативу | 35.83 | по нормативу | 0 | по нормативу | 0 | по нормативу | 0 | 0 | 0 | 0 | 0 | 0 | 0 | по нормативу | 0 | по нормативу | 32.85 | по нормативу | 32.85 | по нормативу | 170.21 | 0.13 | 95/70 | зависимая | нет | отсутствует
147 | 10-02-147 | ООО "Петербургтеплоэнерго" | ИТП | закрытая | ООО "ЖКС Курортного района" | Отопление | Гкал | 0 | центральное | 50 | 4.5 | 95/70 | да | нет | да | да | безэлеватр | нет | 0 | 230.95 | 315.43 | 34.98 | по нормативу | 38.16 | по нормативу | 38.16 | по нормативу | 38.16 | по нормативу | 11.08 | по нормативу | 0 | 0 | 0 | 0 | 0 | 0 | 8.16 | по нормативу | 34.98 | по нормативу | 34.98 | по нормативу | 34.98 | по нормативу | 273.64 | 0.13 | 95/70 | зависимая | нет | отсутствует
148 | 10-02-148 |  |  |  |  | Отопление | Гкал
149 | 10-02-149 |  |  |  |  | Отопление | Гкал
150 | 10-02-150 |  |  |  |  | Отопление | Гкал
151 | 10-02-151 |  |  |  |  | Отопление | Гкал
152 | 10-02-152 |  |  |  |  | Отопление | Гкал
153 | 10-02-153 |  |  |  |  | Отопление | Гкал
154 | 10-02-154 |  |  |  |  | Отопление | Гкал
155 | 10-02-155 |  |  |  |  | Отопление | Гкал
156 | 10-02-156 |  |  |  |  | Отопление | Гкал
157 | 10-02-157 |  |  |  |  | Отопление | Гкал
158 | 10-02-158 |  |  |  |  | Отопление | Гкал
159 | 10-02-159 |  |  |  |  | Отопление | Гкал
160 | 10-02-160 |  |  |  |  | Отопление | Гкал
161 | 10-02-161 |  |  |  |  | Отопление | Гкал
162 | 10-02-162 |  |  |  |  | Отопление | Гкал
163 | 10-02-163 |  |  |  |  | Отопление | Гкал
164 | 10-02-164 |  |  |  |  | Отопление | Гкал
165 | 10-02-165 |  |  |  |  | Отопление | Гкал
166 | 10-02-166 |  |  |  |  | Отопление | Гкал
167 | 10-02-167 |  |  |  |  | Отопление | Гкал
168 | 10-02-168 |  |  |  |  | Отопление | Гкал
169 | 10-02-169 |  |  |  |  | Отопление | Гкал
170 | 10-02-170 | ООО "Петербургтеплоэнерго" | ИТП | закрытая | ООО "ЖКС Курортного района" | Отопление | Гкал | 1 | центральное | 50 | 4 | 95/70 | да | нет | да | да | безэлеватр | нет | 0 | 123.62 | 149.15 | 15.13 | по нормативу | 15.13 | по нормативу | 15.13 | по нормативу | 15.13 | по нормативу | 4.4 | по нормативу | 0 | 0 | 0 | 0 | 0 | 0 | 8.22 | по нормативу | 19.47 | по нормативу | 14.68 | по нормативу | 14.68 | по нормативу | 121.97 | 0.070979 | 95/70 | зависимая | нет | отсутствует
171 | 10-02-171 | ООО "Петербургтеплоэнерго" | ИТП | закрытая | ООО "ЖКС Курортного района" | Отопление | Гкал | 1 | центральное | 65 | 4 | 95/70 | да | нет | да | да | безэлеватр | нет | 0 | 101.77 | 298.64 | 75.23 | по УУТЭ | 28.58 | по УУТЭ | 46.34 | по УУТЭ | 27.57 | по УУТЭ | 10.42 | по УУТЭ | 0 | 0 | 0 | 0 | 0 | 0 | 0 | по УУТЭ | 21.38 | по УУТЭ | 22.33 | по УУТЭ | 33.55 | по УУТЭ | 265.4 | 0.11742 | 95/70 | зависимая | нет | отсутствует
172 | 10-02-172 |  |  |  |  | Отопление | Гкал
173 | 10-02-173 |  |  |  |  | Отопление | Гкал
174 | 10-02-174 |  |  |  |  | Отопление | Гкал
175 | 10-02-175 |  |  |  |  | Отопление | Гкал
176 | 10-02-176 |  |  |  |  | Отопление | Гкал
177 | 10-02-177 |  |  |  |  | Отопление | Гкал
178 | 10-02-178 |  |  |  |  | Отопление | Гкал
179 | 10-02-179 |  |  |  |  | Отопление | Гкал
180 | 10-02-180 |  |  |  |  | Отопление | Гкал
181 | 10-02-181 | ООО "Петербургтеплоэнерго" | ИТП | закрытая | ООО "ЖКС Курортного района" | Отопление | Гкал | 1 | центральное | 65 | 4 | 95/70 | да | нет | да | да | безэлеватр | нет | 0 | 90.95 | 272.35 | 24.11 | по УУТЭ | 24.11 | по УУТЭ | 46.91 | по УУТЭ | 14.06 | по УУТЭ | 7.23 | по УУТЭ | 0 | 0 | 0 | 0 | 0 | 0 | 0 | по УУТЭ | 17.44 | по УУТЭ | 18.45 | по УУТЭ | 27.83 | по УУТЭ | 180.14 | 0.12518 | 95/70 | зависимая | нет | отсутствует
182 | 10-02-182 | ООО "Петербургтеплоэнерго" | ИТП | закрытая | ООО "ЖКС Курортного района" | Отопление | Гкал | 1 | центральное | 80 | 4 | 95/70 | да | нет | да | да | безэлеватр | нет | 0 | 181.6 | 489.09 | 100.02 | по УУТЭ | 51.98 | по УУТЭ | 43.44 | по УУТЭ | 32.21 | по УУТЭ | 11.28 | по УУТЭ | 0 | 0 | 0 | 0 | 0 | 0 | 0 | по УУТЭ | 31.78 | по УУТЭ | 34.23 | по УУТЭ | 55.51 | по УУТЭ | 360.45 | 0.1955 | 95/70 | зависимая | нет | отсутствует
183 | 10-02-183 |  |  |  |  | Отопление | Гкал
184 | 10-02-184 | ООО "Петербургтеплоэнерго" | ИТП | закрытая | ООО "ЖКС Курортного района" | Отопление | Гкал | 1 | центральное | 65 | 4 | 95/70 | да | нет | да | да | безэлеватр | нет | 0 | 76.64 | 231.23 | 36.67 | по УУТЭ | 25.01 | по УУТЭ | 18.4 | по УУТЭ | 15.28 | по УУТЭ | 15.28 | по УУТЭ | 0 | 0 | 0 | 0 | 0 | 0 | 0 | по УУТЭ | 13.07 | по УУТЭ | 13.73 | по УУТЭ | 20.57 | по УУТЭ | 158.01 | 0.10058 | 95/70 | зависимая | нет | отсутствует
185 | 10-02-185 | ООО "Петербургтеплоэнерго" | ИТП | закрытая | ООО "ЖКС Курортного района" | Отопление | Гкал | 1 | центральное | 50 | 4 | 95/70 | да | нет | да | да | безэлеватр | нет | 0 | 59.23 | 167.16 | 31.8 | по УУТЭ | 19.27 | по УУТЭ | 27.81 | по УУТЭ | 9.41 | по УУТЭ | 4.86 | по УУТЭ | 0 | 0 | 0 | 0 | 0 | 0 | 0 | по УУТЭ | 14.37 | по УУТЭ | 9.24 | по УУТЭ | 18.69 | по УУТЭ | 135.45 | 0.068748 | 95/70 | зависимая | нет | отсутствует
186 | 10-02-186 | ООО "Петербургтеплоэнерго" | ИТП | закрытая | ООО "ЖКС Курортного района" | Отопление | Гкал | 0 | центральное | 65 | 4 | 95/70 | да | нет | да | да | безэлеватр | нет | 0 | 180.12 | 163.27 | 18.93 | по нормативу | 18.49 | по нормативу | 18.49 | по нормативу | 18.49 | по нормативу | 5.36 | по нормативу | 0 | 0 | 0 | 0 | 0 | 0 | 7.43 | по нормативу | 18.37 | по нормативу | 18.37 | по нормативу | 18.37 | по нормативу | 142.3 | 0.10463 | 95/70 | зависимая | нет | отсутствует
187 | 10-02-187 | ООО "Петербургтеплоэнерго" | ИТП | закрытая | ООО "ЖКС Курортного района" | Отопление | Гкал | 1 | центральное | 65 | 4 | 95/70 | да | нет | да | да | безэлеватр | нет | 0 | 92.6 | 238.42 | 54.24 | по УУТЭ | 34.46 | по УУТЭ | 39.66 | по УУТЭ | 20.08 | по УУТЭ | 7.23 | по УУТЭ | 0 | 0 | 0 | 0 | 0 | 0 | 0 | по УУТЭ | 16.14 | по УУТЭ | 18.39 | по УУТЭ | 29.02 | по УУТЭ | 219.22 | 0.13321 | 95/70 | зависимая | нет | отсутствует
188 | 10-02-188 | ООО "Петербургтеплоэнерго" | ИТП | закрытая | ООО "ЖКС Курортного района" | Отопление | Гкал | 0 | центральное | 65 | 4 | 95/70 | да | нет | да | да | безэлеватр | нет | 0 | 204.56 | 200.52 | 23.32 | по УУТЭ | 22.78 | по УУТЭ | 22.78 | по УУТЭ | 22.78 | по УУТЭ | 6.61 | по УУТЭ | 0 | 0 | 0 | 0 | 0 | 0 | 5.2 | по УУТЭ | 5.2 | по УУТЭ | 22.29 | по УУТЭ | 22.29 | по УУТЭ | 153.25 | 0.11348 | 95/70 | зависимая | нет | отсутствует
189 | 10-02-189 | ООО "Петербургтеплоэнерго" | ИТП | закрытая | ООО "ЖКС Курортного района" | Отопление | Гкал | 0 | центральное | 65 | 4 | 95/70 | да | нет | да | да | безэлеватр | нет | 0 | 208.7 | 196.93 | 22.95 | по нормативу | 22.78 | по нормативу | 22.78 | по нормативу | 22.78 | по нормативу | 6.62 | по нормативу | 0 | 0 | 0 | 0 | 0 | 0 | 12.27 | по нормативу | 12.27 | по нормативу | 21.86 | по нормативу | 21.86 | по нормативу | 166.17 | 0.11607 | 95/70 | зависимая | нет | отсутствует
190 | 10-02-190 | ООО "Петербургтеплоэнерго" | ИТП | закрытая | ООО "ЖКС Курортного района" | Отопление | Гкал | 0 | центральное | 65 | 4 | 95/70 | да | нет | да | да | безэлеватр | нет | 0 | 203.34 | 194.11 | 22.57 | по нормативу | 22.57 | по нормативу | 22.57 | по нормативу | 22.57 | по нормативу | 6.55 | по нормативу | 0 | 0 | 0 | 0 | 0 | 0 | 8.5 | по нормативу | 8.5 | по нормативу | 21.57 | по нормативу | 21.57 | по нормативу | 156.97 | 0.11308 | 95/70 | зависимая | нет | отсутствует
191 | 10-02-191 | ООО "Петербургтеплоэнерго" | ИТП | закрытая | ООО "ЖКС Курортного района" | Отопление | Гкал | 1 | центральное | 65 | 4 | 95/70 | да | нет | да | да | безэлеватр | нет | 0 | 92.85 | 247.44 | 49.63 | по УУТЭ | 41.35 | по УУТЭ | 45.87 | по УУТЭ | 28.93 | по УУТЭ | 9.33 | по УУТЭ | 0 | 0 | 0 | 0 | 0 | 0 | 0 | по УУТЭ | 17.67 | по УУТЭ | 14.94 | по УУТЭ | 36.23 | по УУТЭ | 243.95 | 0.1176 | 95/70 | зависимая | нет | отсутствует
192 | 10-02-192 | ООО "Петербургтеплоэнерго" | ИТП | закрытая | ООО "ЖКС Курортного района" | Отопление | Гкал | 1 | центральное | 65 | 4 | 95/70 | да | нет | да | да | безэлеватр | нет | 0 | 214.26 | 394.66 | 45.36 | по УУТЭ | 41.04 | по УУТЭ | 57.46 | по УУТЭ | 27.21 | по УУТЭ | 8.77 | по УУТЭ | 0 | 0 | 0 | 0 | 0 | 0 | 0 | по УУТЭ | 22.35 | по УУТЭ | 24.28 | по УУТЭ | 48.69 | по УУТЭ | 275.16 | 0.16388 | 95/70 | зависимая | нет | отсутствует
193 | 10-02-193 | ООО "Петербургтеплоэнерго" | ИТП | закрытая | ООО "ЖКС Курортного района" | Отопление | Гкал | 1 | центральное | 65 | 4 | 95/70 | да | нет | да | да | безэлеватр | нет | 0 | 126.13 | 346.4 | 72.86 | по УУТЭ | 36.61 | по УУТЭ | 57.62 | по УУТЭ | 33.36 | по УУТЭ | 12.45 | по УУТЭ | 0 | 0 | 0 | 0 | 0 | 0 | 0 | по УУТЭ | 25.28 | по УУТЭ | 26.67 | по УУТЭ | 40.16 | по УУТЭ | 305.01 | 0.1498 | 95/70 | зависимая | нет | отсутствует
194 | 10-02-194 | ООО "Петербургтеплоэнерго" | ИТП | закрытая | ООО "ЖКС Курортного района" | Отопление | Гкал | 3 | центральное | 100,100,65 | 4 | 95/70 | да | нет | да | да | безэлеватр | нет | 0 | 683.01 | 2316.47 | 351.66 | по УУТЭ | 243.42 | по УУТЭ | 395.2 | по УУТЭ | 148.98 | по УУТЭ | 99.17 | по УУТЭ | 0 | 0 | 0 | 0 | 0 | 0 | 16.82 | по УУТЭ | 208.3 | по УУТЭ | 230.36 | по УУТЭ | 207.19 | по УУТЭ | 1901.1 | 0.82673 | 95/70 | зависимая | нет | отсутствует
195 | 10-02-195 | ООО "Петербургтеплоэнерго" | ИТП | закрытая | ООО "ЖКС Курортного района" | Отопление | Гкал | 1 | центральное | 76 | 4 | 95/70 | да | нет | да | да | безэлеватр | нет | 0 | 215.6 | 432.48 | 74.19 | по нормативу | 38.99 | по нормативу | 63.72 | по нормативу | 21.21 | по нормативу | 7.28 | по нормативу | 0 | 0 | 0 | 0 | 0 | 0 | 0 | по нормативу | 31.91 | по нормативу | 29.88 | по нормативу | 42.35 | по нормативу | 309.53 | 0.16124 | 95/70 | зависимая | нет | отсутствует
196 | 10-02-196 | ООО "Петербургтеплоэнерго" | ИТП | закрытая | ООО "ЖКС Курортного района" | Отопление | Гкал | 1 | центральное | 80 | 4 | 95/70 | да | нет | да | да | безэлеватр | нет | 0 | 210.47 | 368.96 | 74.19 | по УУТЭ | 39.61 | по УУТЭ | 73.05 | по УУТЭ | 30.68 | по УУТЭ | 11.09 | по УУТЭ | 0 | 0 | 0 | 0 | 0 | 0 | 0 | по УУТЭ | 24.47 | по УУТЭ | 24.9 | по УУТЭ | 40.94 | по УУТЭ | 318.93 | 0.12916 | 95/70 | зависимая | нет | отсутствует
197 | 10-02-197 | ООО "Петербургтеплоэнерго" | ИТП | закрытая | ООО "ЖКС Курортного района" | Отопление | Гкал | 1 | центральное | 80 | 4 | 95/70 | да | нет | да | да | безэлеватр | нет | 0 | 178.47 | 433.77 | 87.32 | по УУТЭ | 50.12 | по УУТЭ | 72.31 | по УУТЭ | 30.93 | по УУТЭ | 13.23 | по УУТЭ | 0 | 0 | 0 | 0 | 0 | 0 | 0 | по УУТЭ | 50.75 | по УУТЭ | 45.01 | по УУТЭ | 31.27 | по УУТЭ | 380.94 | 0.1719 | 95/70 | зависимая | нет | отсутствует
198 | 10-02-198 |  |  |  |  | Отопление | Гкал
199 | 10-02-199 |  |  |  |  | Отопление | Гкал
200 | 10-02-200 |  |  |  |  | Отопление | Гкал
201 | 10-02-201 |  |  |  |  | Отопление | Гкал
202 | 10-02-202 |  |  |  |  | Отопление | Гкал
203 | 10-02-203 |  |  |  |  | Отопление | Гкал
204 | 10-02-204 |  |  |  |  | Отопление | Гкал
205 | 10-02-205 |  |  |  |  | Отопление | Гкал
206 | 10-02-206 |  |  |  |  | Отопление | Гкал
207 | 10-02-207 |  |  |  |  | Отопление | Гкал
208 | 10-02-208 |  |  |  |  | Отопление | Гкал
209 | 10-02-209 |  |  |  |  | Отопление | Гкал
210 | 10-02-210 | печное | [5 empty] | 0 |  |  |  |  | нет | нет | нет | нет |  | нет |  | 0 | 0 | 0 | 0 | 0 | 0 | 0 | 0 | 0 | 0 | 0 | 0 | 0 | 0 | 0 | 0 | 0 | 0 | 0 | 0 | 0 | 0 | 0 | 0 | 0 | 0 | 0
211 | 10-02-211 |  |  |  |  | Отопление | Гкал
212 | 10-02-212 |  |  |  |  | Отопление | Гкал
213 | 10-02-213 |  |  |  |  | Отопление | Гкал
214 | 10-02-214 |  |  |  |  | Отопление | Гкал
215 | 10-02-215 |  |  |  |  | Отопление | Гкал
216 | 10-02-216 |  |  |  |  | Отопление | Гкал
217 | 10-02-217 |  |  |  |  | Отопление | Гкал
218 | 10-02-218 |  |  |  |  | Отопление | Гкал
219 | 10-02-219 |  |  |  |  | Отопление | Гкал
220 | 10-02-220 |  |  |  |  | Отопление | Гкал
221 | 10-02-221 |  |  |  |  | Отопление | Гкал
222 | 10-02-222 |  |  |  |  | Отопление | Гкал
223 | 10-02-223 |  |  |  |  | Отопление | Гкал
224 | 10-02-224 |  |  |  |  | Отопление | Гкал
225 | 10-02-225 |  |  |  |  | Отопление | Гкал
226 | 10-02-226 | ООО "Петербургтеплоэнерго" | ИТП | закрытая | ООО "ЖКС Курортного района" | Отопление | Гкал | 4 | центральное | 40,100,80,100 | 4 | 95/70 | да | нет | да | да | безэлеватр | нет | 0 | 578.97 | 2085.25 | 396.05 | по УУТЭ | 266.75 | по УУТЭ | 418.83 | по УУТЭ | 191.65 | по УУТЭ | 81.8 | по УУТЭ | 0 | 0 | 0 | 0 | 0 | 0 | 17.55 | по УУТЭ | 197.13 | по УУТЭ | 260.24 | по УУТЭ | 313.76 | по УУТЭ | 2143.76 | 1.2159 | 95/70 | зависимая | нет | отсутствует
227 | 10-02-227 | ООО "Петербургтеплоэнерго" | ИТП | закрытая | ООО "ЖКС Курортного района" | Отопление | Гкал | 1 | центральное | 125 | 4 | 95/70 | да | нет | да | да | безэлеватр | нет | 0 | 394.4 | 1642.54 | 309.11 | по УУТЭ | 192.85 | по УУТЭ | 276.68 | по УУТЭ | 108.09 | по УУТЭ | 54.77 | по УУТЭ | 0 | 0 | 0 | 0 | 0 | 0 | 0 | по УУТЭ | 180.63 | по УУТЭ | 159.92 | по УУТЭ | 159.92 | по УУТЭ | 1441.97 | 0.56129 | 95/70 | зависимая | нет | отсутствует
228 | 10-02-228 | ООО "Петербургтеплоэнерго" | ИТП | закрытая | ООО "ЖКС Курортного района" | Отопление | Гкал | 3 | центральное | 80,80,100 | 4 | 95/70 | да | нет | да | да | безэлеватр | нет | 0 | 665.9 | 2660.87 | 408.99 | по УУТЭ | 329.73 | по УУТЭ | 450.34 | по УУТЭ | 235.2 | по УУТЭ | 89.71 | по УУТЭ | 0 | 0 | 0 | 0 | 0 | 0 | 9.94 | по УУТЭ | 300.7 | по УУТЭ | 253.23 | по УУТЭ | 227.03 | по УУТЭ | 2304.87 | 0.98088 | 95/70 | зависимая | нет | отсутствует
229 | 10-02-229 | печное | [5 empty] | 0 |  |  |  |  | нет | нет | нет | нет |  | нет |  | 0 | 0 | 0 | 0 | 0 | 0 | 0 | 0 | 0 | 0 | 0 | 0 | 0 | 0 | 0 | 0 | 0 | 0 | 0 | 0 | 0 | 0 | 0 | 0 | 0 | 0 | 0
230 | 10-02-230 | печное | [5 empty] | 0 |  |  |  |  | нет | нет | нет | нет |  | нет |  | 0 | 0 | 0 | 0 | 0 | 0 | 0 | 0 | 0 | 0 | 0 | 0 | 0 | 0 | 0 | 0 | 0 | 0 | 0 | 0 | 0 | 0 | 0 | 0 | 0 | 0 | 0
231 | 10-02-231 |  |  |  |  | Отопление | Гкал
232 | 10-02-232 |  |  |  |  | Отопление | Гкал
233 | 10-02-233 | печное | [5 empty] | 0 |  |  |  |  | нет | нет | нет | нет |  | нет |  | 0 | 0 | 0 | 0 | 0 | 0 | 0 | 0 | 0 | 0 | 0 | 0 | 0 | 0 | 0 | 0 | 0 | 0 | 0 | 0 | 0 | 0 | 0 | 0 | 0 | 0 | 0
234 | 10-02-234 |  |  |  |  | Отопление | Гкал
235 | 10-02-235 |  |  |  |  | Отопление | Гкал
236 | 10-02-236 |  |  |  |  | Отопление | Гкал
237 | 10-02-237 |  |  |  |  | Отопление | Гкал
238 | 10-02-238 |  |  |  |  | Отопление | Гкал
239 | 10-02-239 |  |  |  |  | Отопление | Гкал
240 | 10-02-240 |  |  |  |  | Отопление | Гкал
241 | 10-02-241 |  |  |  |  | Отопление | Гкал
242 | 10-02-242 |  |  |  |  | Отопление | Гкал
243 | 10-02-243 |  |  |  |  | Отопление | Гкал
244 | 10-02-244 |  |  |  |  | Отопление | Гкал
245 | 10-02-245 |  |  |  |  | Отопление | Гкал
246 | 10-02-246 |  |  |  |  | Отопление | Гкал
247 | 10-02-247 |  |  |  |  | Отопление | Гкал
248 | 10-02-248 |  |  |  |  | Отопление | Гкал
249 | 10-02-249 |  |  |  |  | Отопление | Гкал
250 | 10-02-250 |  |  |  |  | Отопление | Гкал
251 | 10-02-251 | ООО "Петербургтеплоэнерго" | ИТП | закрытая | ООО "ЖКС Курортного района" | Отопление | Гкал | 0 | центральное | 65 | 4 | 95/70 | да | нет | да | да | безэлеватр | нет | 0 | 202.73 | 190.63 | 22.21 | по нормативу | 22.21 | по нормативу | 22.21 | по нормативу | 22.21 | по нормативу | 6.45 | по нормативу | 0 | 0 | 0 | 0 | 0 | 0 | 11.74 | по нормативу | 21.16 | по нормативу | 21.16 | по нормативу | 21.16 | по нормативу | 170.51 | 0.11147 | 95/70 | зависимая | нет | отсутствует
252 | 10-02-252 | ООО "Петербургтеплоэнерго" | ИТП | закрытая | ООО "ЖКС Курортного района" | Отопление | Гкал | 0 | центральное | отсутствует | отсутствует | 95/70 | да | нет | нет | нет | отсутствует | нет | 0 | 0 | 0 | 26.77 | по нормативу | 20.57 | по нормативу | 20.57 | по нормативу | 20.57 | по нормативу | 5.97 | по нормативу | 0 | 0 | 0 | 0 | 0 | 0 | 3.86 | по нормативу | 19.29 | по нормативу | 26.77 | по нормативу | 26.77 | по нормативу | 171.14 | 0.12679 | 95/70 | зависимая | нет | отсутствует
253 | 10-02-253 | ООО "Петербургтеплоэнерго" | ИТП | закрытая | ООО "ЖКС Курортного района" | Отопление | Гкал | 0 | центральное | отсутствует | отсутствует | 95/70 | да | нет | нет | нет | отсутствует | нет | 0 | 0 | 0 | 40.55 | по нормативу | 67.54 | по нормативу | 67.54 | по нормативу | 67.54 | по нормативу | 19.61 | по нормативу | 0 | 0 | 0 | 0 | 0 | 0 | 13.54 | по нормативу | 67.69 | по нормативу | 40.55 | по нормативу | 40.55 | по нормативу | 425.11 | 0.13584 | 95/70 | зависимая | нет | отсутствует
254 | 10-02-254 | ООО "Петербургтеплоэнерго" | ИТП | закрытая | ООО "ЖКС Курортного района" | Отопление | Гкал | 0 | центральное | отсутствует | отсутствует | 95/70 | да | нет | нет | нет | отсутствует | нет | 0 | 0 | 0 | 40.22 | по нормативу | 8.95 | по нормативу | 8.95 | по нормативу | 8.95 | по нормативу | 2.6 | по нормативу | 0 | 0 | 0 | 0 | 0 | 0 | 2.02 | по нормативу | 8.64 | по нормативу | 40.22 | по нормативу | 40.22 | по нормативу | 160.77 | 0.13358 | 95/70 | зависимая | нет | отсутствует
255 | 10-02-255 | ООО "Петербургтеплоэнерго" | ИТП | закрытая | ООО "ЖКС Курортного района" | Отопление | Гкал | 0 | центральное | отсутствует | отсутствует | 95/70 | да | нет | нет | нет | отсутствует | нет | 0 | 0 | 0 | 14.2 | по нормативу | 8.89 | по нормативу | 8.89 | по нормативу | 8.89 | по нормативу | 2.58 | по нормативу | 0 | 0 | 0 | 0 | 0 | 0 | 2.02 | по нормативу | 8.64 | по нормативу | 14.2 | по нормативу | 14.2 | по нормативу | 82.51 | 0.06655 | 95/70 | зависимая | нет | отсутствует
256 | 10-02-256 | ООО "Петербургтеплоэнерго" | ИТП | закрытая | ООО "ЖКС Курортного района" | Отопление | Гкал | 0 | центральное | отсутствует | отсутствует | 95/70 | да | нет | нет | нет | отсутствует | нет | 0 | 0 | 0 | 14.53 | по нормативу | 8.88 | по нормативу | 8.88 | по нормативу | 8.88 | по нормативу | 2.58 | по нормативу | 0 | 0 | 0 | 0 | 0 | 0 | 2.02 | по нормативу | 8.64 | по нормативу | 14.53 | по нормативу | 14.53 | по нормативу | 83.47 | 0.06655 | 95/70 | зависимая | нет | отсутствует
257 | 10-02-257 | ООО "Петербургтеплоэнерго" | ИТП | закрытая | ООО "ЖКС Курортного района" | Отопление | Гкал | 0 | центральное | отсутствует | отсутствует | 95/70 | да | нет | нет | нет | отсутствует | нет | 0 | 0 | 0 | 26.61 | по нормативу | 8.82 | по нормативу | 8.82 | по нормативу | 8.82 | по нормативу | 2.56 | по нормативу | 0 | 0 | 0 | 0 | 0 | 0 | 2.01 | по нормативу | 8.63 | по нормативу | 26.61 | по нормативу | 26.61 | по нормативу | 119.49 | 0.12728 | 95/70 | зависимая | нет | отсутствует
258 | 10-02-258 | ООО "Петербургтеплоэнерго" | ИТП | закрытая | ООО "ЖКС Курортного района" | Отопление | Гкал | 0 | центральное | отсутствует | отсутствует | 95/70 | да | нет | нет | нет | отсутствует | нет | 0 | 0 | 0 | 26.49 | по нормативу | 0 | по нормативу | 0 | по нормативу | 0 | по нормативу | 0 | по нормативу | 0 | 0 | 0 | 0 | 0 | 0 | 0 | по нормативу | 0 | по нормативу | 26.49 | по нормативу | 26.49 | по нормативу | 79.47 | 0.1217 | 95/70 | зависимая | нет | отсутствует
259 | 10-02-259 | ООО "Петербургтеплоэнерго" | ИТП | закрытая | ООО "ЖКС Курортного района" | Отопление | Гкал | 0 | центральное | отсутствует | отсутствует | 95/70 | да | нет | нет | нет | отсутствует | нет | 0 | 0 | 0 | 17.64 | по нормативу | 20.16 | по нормативу | 20.16 | по нормативу | 20.16 | по нормативу | 5.85 | по нормативу | 0 | 0 | 0 | 0 | 0 | 0 | 3.77 | по нормативу | 18.87 | по нормативу | 17.64 | по нормативу | 17.64 | по нормативу | 141.89 | 0.0767 | 95/70 | зависимая | нет | отсутствует
260 | 10-02-260 | ООО "Петербургтеплоэнерго" | ИТП | закрытая | ООО "ЖКС Курортного района" | Отопление | Гкал | 1 | центральное | 80 | 4 | 95/70 | да | нет | да | да | безэлеватр | нет | 0 | 120.89 | 568.74 | 115.42 | по УУТЭ | 65.36 | по УУТЭ | 110.63 | по УУТЭ | 39.14 | по УУТЭ | 18.62 | по УУТЭ | 0 | 0 | 0 | 0 | 0 | 0 | 0 | по УУТЭ | 74.61 | по УУТЭ | 63.92 | по УУТЭ | 55.27 | по УУТЭ | 542.97 | 0.26109 | 95/70 | зависимая | нет | отсутствует
261 | 10-02-261 | ООО "Петербургтеплоэнерго" | ИТП | закрытая | ООО "ЖКС Курортного района" | Отопление | Гкал | 1 | центральное | 65 | 4.5 | 95/70 | да | нет | да | да | безэлеватр | нет | 0 | 61.1 | 275.31 | 55.1 | по УУТЭ | 30.57 | по УУТЭ | 54.27 | по УУТЭ | 18.63 | по УУТЭ | 9.11 | по УУТЭ | 0 | 0 | 0 | 0 | 0 | 0 | 0 | по УУТЭ | 21.38 | по УУТЭ | 21.26 | по УУТЭ | 37.27 | по УУТЭ | 247.59 | 0.13304 | 95/70 | зависимая | нет | отсутствует
262 | 10-02-262 | ООО "Петербургтеплоэнерго" | ИТП | закрытая | ООО "ЖКС Курортного района" | Отопление | Гкал | 1 | центральное | 65 | 4.5 | 95/70 | да | нет | да | да | безэлеватр | нет | 0 | 60.51 | 268.49 | 53.28 | по УУТЭ | 26.12 | по УУТЭ | 48.73 | по УУТЭ | 17.12 | по УУТЭ | 8.37 | по УУТЭ | 0 | 0 | 0 | 0 | 0 | 0 | 0 | по УУТЭ | 20.38 | по УУТЭ | 19.59 | по УУТЭ | 33.39 | по УУТЭ | 226.98 | 0.13318 | 95/70 | зависимая | нет | отсутствует
263 | 10-02-263 | ООО "Петербургтеплоэнерго" | ИТП | закрытая | ООО "ЖКС Курортного района" | Отопление | Гкал | 1 | центральное | 65 | 4.5 | 95/70 | да | нет | да | да | безэлеватр | нет | 0 | 40.94 | 199.8 | 45.6 | по УУТЭ | 21.66 | по УУТЭ | 48.62 | по УУТЭ | 8.31 | по УУТЭ | 6.83 | по УУТЭ | 0 | 0 | 0 | 0 | 0 | 0 | 0 | по УУТЭ | 16.54 | по УУТЭ | 15.74 | по УУТЭ | 27.42 | по УУТЭ | 190.72 | 0.095826 | 95/70 | зависимая | нет | отсутствует
264 | 10-02-264 |  |  |  |  | Отопление | Гкал
265 | 10-02-265 |  |  |  |  | Отопление | Гкал
266 | 10-02-266 |  |  |  |  | Отопление | Гкал
267 | 10-02-267 |  |  |  |  | Отопление | Гкал
268 | 10-02-268 |  |  |  |  | Отопление | Гкал
269 | 10-02-269 |  |  |  |  | Отопление | Гкал
270 | 10-02-270 |  |  |  |  | Отопление | Гкал
271 | 10-02-271 |  |  |  |  | Отопление | Гкал
272 | 10-02-272 |  |  |  |  | Отопление | Гкал
273 | 10-02-273 |  |  |  |  | Отопление | Гкал
274 | 10-02-274 |  |  |  |  | Отопление | Гкал
275 | 10-02-275 |  |  |  |  | Отопление | Гкал
276 | 10-02-276 |  |  |  |  | Отопление | Гкал
277 | 10-02-277 |  |  |  |  | Отопление | Гкал
278 | 10-02-278 |  |  |  |  | Отопление | Гкал
279 | 10-02-279 |  |  |  |  | Отопление | Гкал
280 | 10-02-280 |  |  |  |  | Отопление | Гкал
281 | 10-02-281 |  |  |  |  | Отопление | Гкал
282 | 10-02-282 |  |  |  |  | Отопление | Гкал
283 | 10-02-283 |  |  |  |  | Отопление | Гкал
284 | 10-02-284 |  |  |  |  | Отопление | Гкал
285 | 10-02-285 |  |  |  |  | Отопление | Гкал
286 | 10-03-286 |  |  |  |  | Отопление | Гкал
287 | 10-03-287 |  |  |  |  | Отопление | Гкал
288 | 10-03-288 |  |  |  |  | Отопление | Гкал
289 | 10-03-289 |  |  |  |  | Отопление | Гкал
290 | 10-03-290 |  |  |  |  | Отопление | Гкал
291 | 10-03-291 |  |  |  |  | Отопление | Гкал
292 | 10-03-292 |  |  |  |  | Отопление | Гкал
293 | 10-03-293 |  |  |  |  | Отопление | Гкал
294 | 10-03-294 |  |  |  |  | Отопление | Гкал
295 | 10-03-295 |  |  |  |  | Отопление | Гкал
296 | 10-03-296 |  |  |  |  | Отопление | Гкал
297 | 10-03-297 |  |  |  |  | Отопление | Гкал
298 | 10-03-298 |  |  |  |  | Отопление | Гкал
299 | 10-03-299 |  |  |  |  | Отопление | Гкал
300 | 10-03-300 |  |  |  |  | Отопление | Гкал
301 | 10-03-301 |  |  |  |  | Отопление | Гкал
302 | 10-03-302 |  |  |  |  | Отопление | Гкал
303 | 10-03-303 |  |  |  |  | Отопление | Гкал
304 | 10-03-304 |  |  |  |  | Отопление | Гкал
305 | 10-03-305 |  |  |  |  | Отопление | Гкал
306 | 10-03-306 |  |  |  |  | Отопление | Гкал
307 | 10-03-307 |  |  |  |  | Отопление | Гкал
308 | 10-03-308 |  |  |  |  | Отопление | Гкал
309 | 10-03-309 |  |  |  |  | Отопление | Гкал
310 | 10-03-310 |  |  |  |  | Отопление | Гкал
311 | 10-03-311 |  |  |  |  | Отопление | Гкал
312 | 10-04-312 | ООО "Петербургтеплоэнерго" | ИТП | закрытая | ООО "ЖКС Курортного района" | Отопление | Гкал | 1 | центральное | 100 | 4 | 95/70 | да | нет | да | да | безэлеватр | нет | 0 | 211.05 | 994.17 | 93.1 | по УУТЭ | 104.06 | по УУТЭ | 169.09 | по УУТЭ | 104.24 | по УУТЭ | 34.08 | по УУТЭ | 0 | 0 | 0 | 0 | 0 | 0 | 0 | по УУТЭ | 101.08 | по УУТЭ | 101.5 | по УУТЭ | 101.29 | по УУТЭ | 808.44 | 0.32832 | 95/70 | зависимая | нет | отсутствует
313 | 10-04-313 | ООО "Петербургтеплоэнерго" | ИТП | закрытая | ООО "ЖКС Курортного района" | Отопление | Гкал | 1 | центральное | 100 | 4 | 95/70 | да | нет | да | да | безэлеватр | нет | 0 | 172.07 | 643.19 | 99.06 | по УУТЭ | 109.07 | по УУТЭ | 148.44 | по УУТЭ | 102.99 | по УУТЭ | 33.88 | по УУТЭ | 0 | 0 | 0 | 0 | 0 | 0 | 8.7 | по УУТЭ | 99.46 | по УУТЭ | 99.96 | по УУТЭ | 100.13 | по УУТЭ | 801.69 | 0.3123 | 95/70 | зависимая | нет | отсутствует
314 | 10-04-314 | ООО "Петербургтеплоэнерго" | ИТП | закрытая | ООО "ЖКС Курортного района" | Отопление | Гкал | 1 | центральное | 65 | 4 | 95/70 | да | нет | да | да | безэлеватр | нет | 0 | 283.92 | 465.58 | 47.52 | по УУТЭ | 119.62 | по УУТЭ | 81.67 | по УУТЭ | 48.83 | по УУТЭ | 14.18 | по УУТЭ | 0 | 0 | 0 | 0 | 0 | 0 | 0 | по УУТЭ | 47.52 | по УУТЭ | 47.52 | по УУТЭ | 47.52 | по УУТЭ | 454.38 | 0.18147 | 95/70 | зависимая | нет | отсутствует
315 | 10-04-315 | ООО "Петербургтеплоэнерго" | ИТП | закрытая | ООО "ЖКС Курортного района" | Отопление | Гкал | 1 | центральное | 80 | 4 | 95/70 | да | нет | да | да | безэлеватр | нет | 0 | 147.25 | 414.56 | 46.51 | по УУТЭ | 52.79 | по УУТЭ | 81.63 | по УУТЭ | 48.99 | по УУТЭ | 15.93 | по УУТЭ | 0 | 0 | 0 | 0 | 0 | 0 | 3.63 | по УУТЭ | 46.62 | по УУТЭ | 46.89 | по УУТЭ | 46.87 | по УУТЭ | 389.86 | 0.163 | 95/70 | зависимая | нет | отсутствует
316 | 10-04-316 | ООО "Петербургтеплоэнерго" | ИТП | закрытая | ООО "ЖКС Курортного района" | Отопление | Гкал | 1 | центральное | 100 | 4 | 95/70 | да | нет | да | да | безэлеватр | нет | 0 | 86.44 | 501.48 | 65.9 | по УУТЭ | 56.36 | по УУТЭ | 64.19 | по УУТЭ | 37.26 | по УУТЭ | 15.22 | по УУТЭ | 0 | 0 | 0 | 0 | 0 | 0 | 0 | по УУТЭ | 58.58 | по УУТЭ | 46.17 | по УУТЭ | 43.22 | по УУТЭ | 386.9 | 0.19705 | 95/70 | зависимая | нет | отсутствует
317 | 10-04-317 |  |  |  |  | Отопление | Гкал
318 | 10-04-318 |  |  |  |  | Отопление | Гкал
319 | 10-04-319 |  |  |  |  | Отопление | Гкал
320 | 10-04-320 |  |  |  |  | Отопление | Гкал
321 | 10-04-321 |  |  |  |  | Отопление | Гкал
322 | 10-04-322 |  |  |  |  | Отопление | Гкал
323 | 10-04-323 |  |  |  |  | Отопление | Гкал
324 | 10-05-324 |  |  |  |  | Отопление | Гкал
325 | 10-05-325 |  |  |  |  | Отопление | Гкал
326 | 10-05-326 |  |  |  |  | Отопление | Гкал
327 | 10-05-327 |  |  |  |  | Отопление | Гкал
328 | 10-05-328 |  |  |  |  | Отопление | Гкал
329 | 10-05-329 |  |  |  |  | Отопление | Гкал
330 | 10-05-330 |  |  |  |  | Отопление | Гкал
331 | 10-05-331 |  |  |  |  | Отопление | Гкал
332 | 10-05-332 |  |  |  |  | Отопление | Гкал
333 | 10-05-333 |  |  |  |  | Отопление | Гкал
334 | 10-05-334 |  |  |  |  | Отопление | Гкал
335 | 10-05-335 |  |  |  |  | Отопление | Гкал
336 | 10-05-336 |  |  |  |  | Отопление | Гкал
337 | 10-05-337 |  |  |  |  | Отопление | Гкал
338 | 10-05-338 |  |  |  |  | Отопление | Гкал
339 | 10-05-339 |  |  |  |  | Отопление | Гкал
340 | 10-05-340 |  |  |  |  | Отопление | Гкал
341 | 10-05-341 |  |  |  |  | Отопление | Гкал
342 | 10-05-342 |  |  |  |  | Отопление | Гкал
343 | 10-05-343 |  |  |  |  | Отопление | Гкал
344 | 10-05-344 |  |  |  |  | Отопление | Гкал
345 | 10-05-345 |  |  |  |  | Отопление | Гкал
346 | 10-05-346 |  |  |  |  | Отопление | Гкал
347 | 10-05-347 |  |  |  |  | Отопление | Гкал
348 | 10-05-348 |  |  |  |  | Отопление | Гкал
349 | 10-05-349 |  |  |  |  | Отопление | Гкал
350 | 10-05-350 |  |  |  |  | Отопление | Гкал
351 | 10-05-351 |  |  |  |  | Отопление | Гкал
352 | 10-05-352 |  |  |  |  | Отопление | Гкал
353 | 10-05-353 |  |  |  |  | Отопление | Гкал
354 | 10-05-354 |  |  |  |  | Отопление | Гкал
355 | 10-05-355 |  |  |  |  | Отопление | Гкал
356 | 10-05-356 |  |  |  |  | Отопление | Гкал
357 | 10-05-357 |  |  |  |  | Отопление | Гкал
358 | 10-05-358 |  |  |  |  | Отопление | Гкал
359 | 10-05-359 |  |  |  |  | Отопление | Гкал
360 | 10-05-360 |  |  |  |  | Отопление | Гкал
361 | 10-05-361 |  |  |  |  | Отопление | Гкал
362 | 10-05-362 |  |  |  |  | Отопление | Гкал
363 | 10-05-363 |  |  |  |  | Отопление | Гкал
364 | 10-05-364 |  |  |  |  | Отопление | Гкал
365 | 10-05-365 |  |  |  |  | Отопление | Гкал
366 | 10-05-366 |  |  |  |  | Отопление | Гкал
367 | 10-05-367 |  |  |  |  | Отопление | Гкал
368 | 10-05-368 |  |  |  |  | Отопление | Гкал
369 | 10-05-369 |  |  |  |  | Отопление | Гкал
370 | 10-05-370 |  |  |  |  | Отопление | Гкал
371 | 10-05-371 |  |  |  |  | Отопление | Гкал
372 | 10-05-372 |  |  |  |  | Отопление | Гкал
373 | 10-05-373 |  |  |  |  | Отопление | Гкал
374 | 10-05-374 |  |  |  |  | Отопление | Гкал
375 | 10-05-375 |  |  |  |  | Отопление | Гкал
376 | 10-05-376 |  |  |  |  | Отопление | Гкал
377 | 10-05-377 |  |  |  |  | Отопление | Гкал
378 | 10-05-378 |  |  |  |  | Отопление | Гкал
379 | 10-05-379 |  |  |  |  | Отопление | Гкал
380 | 10-05-380 |  |  |  |  | Отопление | Гкал
381 | 10-05-381 |  |  |  |  | Отопление | Гкал
382 | 10-05-382 |  |  |  |  | Отопление | Гкал
383 | 10-05-383 |  |  |  |  | Отопление | Гкал
384 | 10-05-384 |  |  |  |  | Отопление | Гкал
385 | 10-05-385 |  |  |  |  | Отопление | Гкал
386 | 10-05-386 |  |  |  |  | Отопление | Гкал
387 | 10-05-387 |  |  |  |  | Отопление | Гкал
388 | 10-05-388 |  |  |  |  | Отопление | Гкал
389 | 10-05-389 |  |  |  |  | Отопление | Гкал
390 | 10-05-390 |  |  |  |  | Отопление | Гкал
391 | 10-05-391 |  |  |  |  | Отопление | Гкал
392 | 10-05-392 |  |  |  |  | Отопление | Гкал
393 | 10-05-393 |  |  |  |  | Отопление | Гкал
394 | 10-05-394 |  |  |  |  | Отопление | Гкал
395 | 10-05-395 |  |  |  |  | Отопление | Гкал
396 | 10-05-396 |  |  |  |  | Отопление | Гкал
397 | 10-05-397 |  |  |  |  | Отопление | Гкал
398 | 10-05-398 |  |  |  |  | Отопление | Гкал
399 | 10-05-399 |  |  |  |  | Отопление | Гкал
400 | 10-05-400 |  |  |  |  | Отопление | Гкал
401 | 10-05-401 |  |  |  |  | Отопление | Гкал
402 | 10-05-402 |  |  |  |  | Отопление | Гкал
403 | 10-05-403 |  |  |  |  | Отопление | Гкал
404 | 10-05-404 |  |  |  |  | Отопление | Гкал
405 | 10-05-405 |  |  |  |  | Отопление | Гкал
406 | 10-05-406 |  |  |  |  | Отопление | Гкал
407 | 10-05-407 |  |  |  |  | Отопление | Гкал
408 | 10-05-408 |  |  |  |  | Отопление | Гкал
409 | 10-05-409 |  |  |  |  | Отопление | Гкал
410 | 10-05-410 |  |  |  |  | Отопление | Гкал
411 | 10-05-411 |  |  |  |  | Отопление | Гкал
412 | 10-05-412 |  |  |  |  | Отопление | Гкал
413 | 10-05-413 |  |  |  |  | Отопление | Гкал
414 | 10-05-414 |  |  |  |  | Отопление | Гкал
415 | 10-05-415 |  |  |  |  | Отопление | Гкал
416 | 10-05-416 |  |  |  |  | Отопление | Гкал
417 | 10-05-417 |  |  |  |  | Отопление | Гкал
418 | 10-05-418 |  |  |  |  | Отопление | Гкал
419 | 10-05-419 |  |  |  |  | Отопление | Гкал
420 | 10-05-420 |  |  |  |  | Отопление | Гкал
421 | 10-05-421 |  |  |  |  | Отопление | Гкал
422 | 10-05-422 |  |  |  |  | Отопление | Гкал
423 | 10-05-423 |  |  |  |  | Отопление | Гкал
424 | 10-05-424 |  |  |  |  | Отопление | Гкал
425 | 10-05-425 |  |  |  |  | Отопление | Гкал
426 | 10-05-426 |  |  |  |  | Отопление | Гкал
427 | 10-05-427 |  |  |  |  | Отопление | Гкал
428 | 10-05-428 |  |  |  |  | Отопление | Гкал
429 | 10-05-429 |  |  |  |  | Отопление | Гкал
430 | 10-05-430 |  |  |  |  | Отопление | Гкал
431 | 10-05-431 |  |  |  |  | Отопление | Гкал
432 | 10-05-432 |  |  |  |  | Отопление | Гкал
433 | 10-05-433 |  |  |  |  | Отопление | Гкал
434 | 10-05-434 |  |  |  |  | Отопление | Гкал
435 | 10-05-435 |  |  |  |  | Отопление | Гкал
436 | 10-05-436 |  |  |  |  | Отопление | Гкал
437 | 10-05-437 |  |  |  |  | Отопление | Гкал
438 | 10-05-438 |  |  |  |  | Отопление | Гкал
439 | 10-05-439 |  |  |  |  | Отопление | Гкал
440 | 10-05-440 |  |  |  |  | Отопление | Гкал
441 | 10-05-441 |  |  |  |  | Отопление | Гкал
442 | 10-05-442 |  |  |  |  | Отопление | Гкал
443 | 10-05-443 |  |  |  |  | Отопление | Гкал
444 | 10-05-444 |  |  |  |  | Отопление | Гкал
445 | 10-05-445 |  |  |  |  | Отопление | Гкал
446 | 10-05-446 |  |  |  |  | Отопление | Гкал
447 | 10-05-447 |  |  |  |  | Отопление | Гкал
448 | 10-05-448 |  |  |  |  | Отопление | Гкал
449 | 10-05-449 |  |  |  |  | Отопление | Гкал
450 | 10-05-450 |  |  |  |  | Отопление | Гкал
451 | 10-05-451 |  |  |  |  | Отопление | Гкал
452 | 10-05-452 |  |  |  |  | Отопление | Гкал
453 | 10-05-453 |  |  |  |  | Отопление | Гкал
454 | 10-05-454 |  |  |  |  | Отопление | Гкал
455 | 10-05-455 |  |  |  |  | Отопление | Гкал
456 | 10-05-456 |  |  |  |  | Отопление | Гкал
457 | 10-05-457 |  |  |  |  | Отопление | Гкал
458 | 10-05-458 |  |  |  |  | Отопление | Гкал
459 | 10-05-459 |  |  |  |  | Отопление | Гкал
460 | 10-05-460 |  |  |  |  | Отопление | Гкал
461 | 10-05-461 |  |  |  |  | Отопление | Гкал
462 | 10-05-462 |  |  |  |  | Отопление | Гкал
463 | 10-05-463 |  |  |  |  | Отопление | Гкал
464 | 10-05-464 |  |  |  |  | Отопление | Гкал
465 | 10-05-465 |  |  |  |  | Отопление | Гкал
466 | 10-05-466 |  |  |  |  | Отопление | Гкал
467 | 10-05-467 |  |  |  |  | Отопление | Гкал
468 | 10-05-468 |  |  |  |  | Отопление | Гкал
469 | 10-05-469 |  |  |  |  | Отопление | Гкал
470 | 10-05-470 |  |  |  |  | Отопление | Гкал
471 | 10-05-471 |  |  |  |  | Отопление | Гкал
472 | 10-05-472 |  |  |  |  | Отопление | Гкал
473 | 10-05-473 |  |  |  |  | Отопление | Гкал
474 | 10-05-474 |  |  |  |  | Отопление | Гкал
475 | 10-05-475 |  |  |  |  | Отопление | Гкал
476 | 10-05-476 |  |  |  |  | Отопление | Гкал
477 | 10-05-477 |  |  |  |  | Отопление | Гкал
478 | 10-05-478 |  |  |  |  | Отопление | Гкал
479 | 10-05-479 |  |  |  |  | Отопление | Гкал
480 | 10-05-480 |  |  |  |  | Отопление | Гкал
481 | 10-05-481 |  |  |  |  | Отопление | Гкал
482 | 10-05-482 |  |  |  |  | Отопление | Гкал
483 | 10-05-483 |  |  |  |  | Отопление | Гкал
484 | 10-05-484 |  |  |  |  | Отопление | Гкал
485 | 10-05-485 |  |  |  |  | Отопление | Гкал
486 | 10-05-486 |  |  |  |  | Отопление | Гкал
487 | 10-05-487 |  |  |  |  | Отопление | Гкал
488 | 10-05-488 |  |  |  |  | Отопление | Гкал
489 | 10-05-489 |  |  |  |  | Отопление | Гкал
490 | 10-05-490 |  |  |  |  | Отопление | Гкал
491 | 10-05-491 |  |  |  |  | Отопление | Гкал
492 | 10-05-492 |  |  |  |  | Отопление | Гкал
493 | 10-05-493 |  |  |  |  | Отопление | Гкал
494 | 10-05-494 |  |  |  |  | Отопление | Гкал
495 | 10-05-495 |  |  |  |  | Отопление | Гкал
496 | 10-05-496 |  |  |  |  | Отопление | Гкал
497 | 10-05-497 |  |  |  |  | Отопление | Гкал
498 | 10-05-498 |  |  |  |  | Отопление | Гкал
499 | 10-05-499 |  |  |  |  | Отопление | Гкал
500 | 10-05-500 |  |  |  |  | Отопление | Гкал
501 | 10-05-501 |  |  |  |  | Отопление | Гкал
502 | 10-05-502 |  |  |  |  | Отопление | Гкал
503 | 10-05-503 |  |  |  |  | Отопление | Гкал
504 | 10-05-504 |  |  |  |  | Отопление | Гкал
505 | 10-05-505 |  |  |  |  | Отопление | Гкал
506 | 10-05-506 |  |  |  |  | Отопление | Гкал
507 | 10-05-507 |  |  |  |  | Отопление | Гкал
508 | 10-05-508 |  |  |  |  | Отопление | Гкал
509 | 10-05-509 |  |  |  |  | Отопление | Гкал
510 | 10-05-510 |  |  |  |  | Отопление | Гкал
511 | 10-05-511 | печное | [5 empty] | 0 |  |  |  |  | нет | нет | нет | нет |  | нет |  | 0 | 0 | 0 | 0 | 0 | 0 | 0 | 0 | 0 | 0 | 0 | 0 | 0 | 0 | 0 | 0 | 0 | 0 | 0 | 0 | 0 | 0 | 0 | 0 | 0 | 0 | 0
512 | 10-05-512 |  |  |  |  | Отопление | Гкал
513 | 10-05-513 |  |  |  |  | Отопление | Гкал
514 | 10-05-514 |  |  |  |  | Отопление | Гкал
515 | 10-05-515 |  |  |  |  | Отопление | Гкал
516 | 10-05-516 |  |  |  |  | Отопление | Гкал
517 | 10-05-517 |  |  |  |  | Отопление | Гкал
518 | 10-05-518 |  |  |  |  | Отопление | Гкал
519 | 10-05-519 |  |  |  |  | Отопление | Гкал
520 | 10-05-520 |  |  |  |  | Отопление | Гкал
521 | 10-05-521 |  |  |  |  | Отопление | Гкал
522 | 10-05-522 |  |  |  |  | Отопление | Гкал
523 | 10-05-523 |  |  |  |  | Отопление | Гкал
524 | 10-05-524 |  |  |  |  | Отопление | Гкал
525 | 10-05-525 |  |  |  |  | Отопление | Гкал
526 | 10-05-526 |  |  |  |  | Отопление | Гкал
527 | 10-05-527 |  |  |  |  | Отопление | Гкал
528 | 10-05-528 |  |  |  |  | Отопление | Гкал
529 | 10-05-529 |  |  |  |  | Отопление | Гкал
530 | 10-05-530 |  |  |  |  | Отопление | Гкал
531 | 10-05-531 |  |  |  |  | Отопление | Гкал
532 | 10-05-532 |  |  |  |  | Отопление | Гкал
533 | 10-05-533 |  |  |  |  | Отопление | Гкал
534 | 10-05-534 |  |  |  |  | Отопление | Гкал
535 | 10-05-535 |  |  |  |  | Отопление | Гкал
536 | 10-05-536 |  |  |  |  | Отопление | Гкал
537 | 10-05-537 |  |  |  |  | Отопление | Гкал
538 | 10-05-538 |  |  |  |  | Отопление | Гкал
539 | 10-05-539 |  |  |  |  | Отопление | Гкал
540 | 10-05-540 |  |  |  |  | Отопление | Гкал
541 | 10-05-541 |  |  |  |  | Отопление | Гкал
542 | 10-05-542 |  |  |  |  | Отопление | Гкал
543 | 10-05-543 |  |  |  |  | Отопление | Гкал
544 | 10-05-544 |  |  |  |  | Отопление | Гкал
545 | 10-05-545 |  |  |  |  | Отопление | Гкал
546 | 10-05-546 |  |  |  |  | Отопление | Гкал
547 | 10-05-547 |  |  |  |  | Отопление | Гкал
548 | 10-05-548 |  |  |  |  | Отопление | Гкал
549 | 10-05-549 | печное | [5 empty] | 0 |  |  |  |  | нет | нет | нет | нет |  | нет |  | 0 | 0 | 0 | 0 | 0 | 0 | 0 | 0 | 0 | 0 | 0 | 0 | 0 | 0 | 0 | 0 | 0 | 0 | 0 | 0 | 0 | 0 | 0 | 0 | 0 | 0 | 0
550 | 10-05-550 |  |  |  |  | Отопление | Гкал
551 | 10-05-551 |  |  |  |  | Отопление | Гкал
552 | 10-05-552 |  |  |  |  | Отопление | Гкал
553 | 10-05-553 |  |  |  |  | Отопление | Гкал
554 | 10-05-554 |  |  |  |  | Отопление | Гкал
555 | 10-05-555 |  |  |  |  | Отопление | Гкал
556 | 10-05-556 |  |  |  |  | Отопление | Гкал
557 | 10-05-557 |  |  |  |  | Отопление | Гкал
558 | 10-05-558 |  |  |  |  | Отопление | Гкал
559 | 10-05-559 |  |  |  |  | Отопление | Гкал
560 | 10-05-560 |  |  |  |  | Отопление | Гкал
561 | 10-05-561 |  |  |  |  | Отопление | Гкал
562 | 10-05-562 |  |  |  |  | Отопление | Гкал
563 | 10-05-563 |  |  |  |  | Отопление | Гкал
564 | 10-05-564 |  |  |  |  | Отопление | Гкал
565 | 10-05-565 |  |  |  |  | Отопление | Гкал
566 | 10-05-566 |  |  |  |  | Отопление | Гкал
567 | 10-05-567 |  |  |  |  | Отопление | Гкал
568 | 10-05-568 |  |  |  |  | Отопление | Гкал
569 | 10-05-569 |  |  |  |  | Отопление | Гкал
570 | 10-05-570 |  |  |  |  | Отопление | Гкал
571 | 10-05-571 |  |  |  |  | Отопление | Гкал
572 | 10-05-572 |  |  |  |  | Отопление | Гкал
573 | 10-05-573 |  |  |  |  | Отопление | Гкал
574 | 10-05-574 |  |  |  |  | Отопление | Гкал
575 | 10-05-575 |  |  |  |  | Отопление | Гкал
576 | 10-05-576 |  |  |  |  | Отопление | Гкал
577 | 10-05-577 |  |  |  |  | Отопление | Гкал
578 | 10-05-578 |  |  |  |  | Отопление | Гкал
579 | 10-05-579 |  |  |  |  | Отопление | Гкал
580 | 10-05-580 |  |  |  |  | Отопление | Гкал
581 | 10-05-581 |  |  |  |  | Отопление | Гкал
582 | 10-05-582 |  |  |  |  | Отопление | Гкал
583 | 10-05-583 | Петербугтеплоэнерго |  |  | Петербугтеплоэнерго |  | Гкал | [5 empty] | нет | нет | нет | нет |  | нет |  | 0 | 0 | 0 | 0 | 0 | 0 | 0 | 0 | 0 | 0 | 0 | 0 | 0 | 0 | 0 | 0 | 0 | 0 | 0 | 0 | 0 | 0 | 0 | 0 | 0 | 0 | 0
584 | 10-05-584 |  |  |  |  | Отопление | Гкал
585 | 10-05-585 |  |  |  |  | Отопление | Гкал
586 | 10-05-586 |  |  |  |  | Отопление | Гкал
587 | 10-05-587 |  |  |  |  | Отопление | Гкал
588 | 10-05-588 |  |  |  |  | Отопление | Гкал
589 | 10-05-589 |  |  |  |  | Отопление | Гкал
590 | 10-05-590 |  |  |  |  | Отопление | Гкал
591 | 10-05-591 |  |  |  |  | Отопление | Гкал
592 | 10-05-592 | печное | [5 empty] | 0 |  |  |  |  | нет | нет | нет | нет |  | нет |  | 0 | 0 | 0 | 0 | 0 | 0 | 0 | 0 | 0 | 0 | 0 | 0 | 0 | 0 | 0 | 0 | 0 | 0 | 0 | 0 | 0 | 0 | 0 | 0 | 0 | 0 | 0
593 | 10-05-593 |  |  |  |  | Отопление | Гкал
594 | 10-05-594 |  |  |  |  | Отопление | Гкал
595 | 10-05-595 |  |  |  |  | Отопление | Гкал
596 | 10-05-596 |  |  |  |  | Отопление | Гкал
597 | 10-05-597 |  |  |  |  | Отопление | Гкал
598 | 10-05-598 |  |  |  |  | Отопление | Гкал
599 | 10-05-599 |  |  |  |  | Отопление | Гкал
600 | 10-05-600 |  |  |  |  | Отопление | Гкал
601 | 10-05-601 |  |  |  |  | Отопление | Гкал
602 | 10-05-602 |  |  |  |  | Отопление | Гкал
603 | 10-05-603 |  |  |  |  | Отопление | Гкал
604 | 10-05-604 | печное | [5 empty] | 0 |  |  |  |  | нет | нет | нет | нет |  | нет |  | 0 | 0 | 0 | 0 | 0 | 0 | 0 | 0 | 0 | 0 | 0 | 0 | 0 | 0 | 0 | 0 | 0 | 0 | 0 | 0 | 0 | 0 | 0 | 0 | 0 | 0 | 0
605 | 10-05-605 |  |  |  |  | Отопление | Гкал
606 | 10-05-606 |  |  |  |  | Отопление | Гкал
607 | 10-05-607 |  |  |  |  | Отопление | Гкал
608 | 10-05-608 |  |  |  |  | Отопление | Гкал
609 | 10-05-609 |  |  |  |  | Отопление | Гкал
610 | 10-05-610 |  |  |  |  | Отопление | Гкал
611 | 10-05-611 |  |  |  |  | Отопление | Гкал
612 | 10-05-612 |  |  |  |  | Отопление | Гкал
613 | 10-05-613 |  |  |  |  | Отопление | Гкал
614 | 10-05-614 |  |  |  |  | Отопление | Гкал
615 | 10-05-615 | печное | [5 empty] | 0 |  |  |  |  | нет | нет | нет | нет |  | нет |  | 0 | 0 | 0 | 0 | 0 | 0 | 0 | 0 | 0 | 0 | 0 | 0 | 0 | 0 | 0 | 0 | 0 | 0 | 0 | 0 | 0 | 0 | 0 | 0 | 0 | 0 | 0
616 | 10-05-616 |  |  |  |  | Отопление | Гкал
617 | 10-05-617 |  |  |  |  | Отопление | Гкал
618 | 10-05-618 |  |  |  |  | Отопление | Гкал
619 | 10-05-619 |  |  |  |  | Отопление | Гкал
620 | 10-05-620 |  |  |  |  | Отопление | Гкал
621 | 10-05-621 |  |  |  |  | Отопление | Гкал
622 | 10-05-622 |  |  |  |  | Отопление | Гкал
623 | 10-05-623 |  |  |  |  | Отопление | Гкал
624 | 10-05-624 |  |  |  |  | Отопление | Гкал
625 | 10-05-625 |  |  |  |  | Отопление | Гкал
626 | 10-05-626 |  |  |  |  | Отопление | Гкал
627 | 10-05-627 |  |  |  |  | Отопление | Гкал
628 | 10-05-628 |  |  |  |  | Отопление | Гкал
629 | 10-05-629 |  |  |  |  | Отопление | Гкал
630 | 10-05-630 |  |  |  |  | Отопление | Гкал
631 | 10-05-631 |  |  |  |  | Отопление | Гкал
632 | 10-05-632 |  |  |  |  | Отопление | Гкал
633 | 10-06-633 |  |  |  |  | Отопление | Гкал
634 | 10-06-634 |  |  |  |  | Отопление | Гкал
635 | 10-06-635 |  |  |  |  | Отопление | Гкал
636 | 10-06-636 |  |  |  |  | Отопление | Гкал
637 | 10-06-637 |  |  |  |  | Отопление | Гкал
638 | 10-06-638 |  |  |  |  | Отопление | Гкал
639 | 10-06-639 | печное | [5 empty] | 0 |  |  |  |  | нет | нет | нет | нет |  | нет |  | 0 | 0 | 0 | 0 | 0 | 0 | 0 | 0 | 0 | 0 | 0 | 0 | 0 | 0 | 0 | 0 | 0 | 0 | 0 | 0 | 0 | 0 | 0 | 0 | 0 | 0 | 0
640 | 10-06-640 | ООО "Петербургтеплоэнерго" | ИТП | закрытая | ООО "ЖКС Курортного района" | Отопление | Гкал | 1 | центральное | 65 | 4 | 95/70 | да | нет | да | да | безэлеватр | нет | 0 | 521.51 | 840.99 | 96.3 | по нормативу | 96.3 | по нормативу | 96.3 | по нормативу | 96.3 | по нормативу | 27.95 | по нормативу | 0 | 0 | 0 | 0 | 0 | 0 | 48.21 | по нормативу | 93.82 | по нормативу | 93.82 | по нормативу | 93.82 | по нормативу | 742.82 | 0.331 | 95/70 | зависимая | нет | отсутствует
641 | 10-06-641 |  |  |  |  | Отопление | Гкал
642 | 10-06-642 |  |  |  |  | Отопление | Гкал
643 | 10-06-643 |  |  |  |  | Отопление | Гкал
644 | 10-06-644 |  |  |  |  | Отопление | Гкал
645 | 10-06-645 |  |  |  |  | Отопление | Гкал
646 | 10-06-646 |  |  |  |  | Отопление | Гкал
647 | 10-06-647 |  |  |  |  | Отопление | Гкал
648 | 10-06-648 | ООО "Петербургтеплоэнерго" | ИТП | закрытая | ООО "ЖКС Курортного района" | Отопление | Гкал | 1 | центральное | 80 | 4 | 95/70 | да | нет | да | да | безэлеватр | нет | 0 | 945.43 | 0 | 129.98 | по УУТЭ | 127.31 | по УУТЭ | 130.99 | по УУТЭ | 116.82 | по УУТЭ | 65.44 | по УУТЭ | 0 | 0 | 0 | 0 | 0 | 0 | 0 | по УУТЭ | 69.5 | по УУТЭ | 90.48 | по УУТЭ | 109.82 | по УУТЭ | 840.34 | 0.33539 | 95/70 | зависимая | нет | отсутствует
649 | 10-06-649 |  |  |  |  | Отопление | Гкал
650 | 10-06-650 |  |  |  |  | Отопление | Гкал
651 | 10-07-651 |  |  |  |  | Отопление | Гкал
652 | 10-07-652 |  |  |  |  | Отопление | Гкал
653 | 10-07-653 |  |  |  |  | Отопление | Гкал
654 | 10-08-654 |  |  |  |  | Отопление | Гкал
655 | 10-08-655 |  |  |  |  | Отопление | Гкал
656 | 10-08-656 |  |  |  |  | Отопление | Гкал
657 | 10-08-657 |  |  |  |  | Отопление | Гкал
658 | 10-08-658 |  |  |  |  | Отопление | Гкал
659 | 10-08-659 |  |  |  |  | Отопление | Гкал
660 | 10-08-660 |  |  |  |  | Отопление | Гкал
661 | 10-08-661 |  |  |  |  | Отопление | Гкал
662 | 10-08-662 |  |  |  |  | Отопление | Гкал
663 | 10-08-663 |  |  |  |  | Отопление | Гкал
664 | 10-08-664 |  |  |  |  | Отопление | Гкал
665 | 10-08-665 |  |  |  |  | Отопление | Гкал
666 | 10-08-666 |  |  |  |  | Отопление | Гкал
667 | 10-08-667 |  |  |  |  | Отопление | Гкал
668 | 10-08-668 |  |  |  |  | Отопление | Гкал
669 | 10-08-669 |  |  |  |  | Отопление | Гкал
670 | 10-08-670 | печное | [5 empty] | 0 |  |  |  |  | нет | нет | нет | нет |  | нет |  | 0 | 0 | 0 | 0 | 0 | 0 | 0 | 0 | 0 | 0 | 0 | 0 | 0 | 0 | 0 | 0 | 0 | 0 | 0 | 0 | 0 | 0 | 0 | 0 | 0 | 0 | 0
671 | 10-08-671 |  |  |  |  | Отопление | Гкал
672 | 10-08-672 |  |  |  |  | Отопление | Гкал
673 | 10-08-673 |  |  |  |  | Отопление | Гкал
674 | 10-08-674 |  |  |  |  | Отопление | Гкал
675 | 10-08-675 | печное | [5 empty] | 0 |  |  |  |  | нет | нет | нет | нет |  | нет |  | 0 | 0 | 0 | 0 | 0 | 0 | 0 | 0 | 0 | 0 | 0 | 0 | 0 | 0 | 0 | 0 | 0 | 0 | 0 | 0 | 0 | 0 | 0 | 0 | 0 | 0 | 0
676 | 10-08-676 |  |  |  |  | Отопление | Гкал
677 | 10-08-677 | ООО "Петербургтеплоэнерго" | ИТП | закрытая | ТСЖ "Борисова,10" | Отопление | Гкал | 1 | отнотрубная с верхней разводкой | 80 | 10 | 95/70 | да | нет |  | нет | независимая | нет |  |  |  | 111.03 | Д | 81.29 | Д | 107.75 | Д | 61.42 | Д | 36.15 | Д | 22.76 | Д | 15.67 | Д | 16.47 | Д | 16.99 | Д | 54.37 | Д | 60.94 | Д | 72.28 | Д | 657.12 | 0.25543 | 95/70 | зависимая | нет
678 | 10-08-678 | ООО "Петербургтеплоэнерго" | ИТП | закрытая | ООО "ЖКС Курортного района" | Отопление | Гкал | 1 | центральное | 50 | 4 | 95/70 | да | нет | да | да | безэлеватр | нет | 0 | 123.54 | 129.69 | 27.95 | по УУТЭ | 15.18 | по УУТЭ | 24.7 | по УУТЭ | 11.29 | по УУТЭ | 3.04 | по УУТЭ | 0 | 0 | 0 | 0 | 0 | 0 | 0.6 | по УУТЭ | 8.76 | по УУТЭ | 26.49 | по УУТЭ | 26.49 | по УУТЭ | 144.5 | 0.0608 | 95/70 | зависимая | нет | отсутствует
679 | 10-08-679 | ООО "Петербургтеплоэнерго" | ИТП | закрытая | ООО "ЖКС Курортного района" | Отопление | Гкал | 1 | центральное | 80 | 4 | 95/70 | да | нет | да | да | безэлеватр | нет | 0 | 149.18 | 542.59 | 109.93 | по УУТЭ | 49.95 | по УУТЭ | 97.88 | по УУТЭ | 41.16 | по УУТЭ | 17.88 | по УУТЭ | 0 | 0 | 0 | 0 | 0 | 0 | 0 | по УУТЭ | 42.28 | по УУТЭ | 17.64 | по УУТЭ | 17.64 | по УУТЭ | 394.36 | 0.2331 | 95/70 | зависимая | нет | отсутствует
680 | 10-08-680 |  |  |  |  | Отопление | Гкал
681 | 10-08-681 | ООО "Петербургтеплоэнерго" | ИТП | закрытая | ООО "ЖКС Курортного района" | Отопление | Гкал | 1 | центральное | 80 | 4 | 95/70 | да | нет | да | да | безэлеватр | нет | 0 | 406.3 | 465.78 | 79.52 | по УУТЭ | 59.67 | по УУТЭ | 93.95 | по УУТЭ | 41.9 | по УУТЭ | 18.29 | по УУТЭ | 0 | 0 | 0 | 0 | 0 | 0 | 0 | по УУТЭ | 43.06 | по УУТЭ | 44.61 | по УУТЭ | 64.82 | по УУТЭ | 445.82 | 0.20965 | 95/70 | зависимая | нет | отсутствует
682 | 10-08-682 | ООО "Петербургтеплоэнерго" | ИТП | закрытая | ООО "ЖКС Курортного района" | Отопление | Гкал | 1 | центральное | 80 | 4 | 95/70 | да | нет | да | да | безэлеватр | нет | 0 | 419.19 | 472.1 | 82.92 | по УУТЭ | 63.77 | по УУТЭ | 98.7 | по УУТЭ | 43.83 | по УУТЭ | 19.33 | по УУТЭ | 0 | 0 | 0 | 0 | 0 | 0 | 0 | по УУТЭ | 50.57 | по УУТЭ | 48.74 | по УУТЭ | 69.87 | по УУТЭ | 477.73 | 0.206 | 95/70 | зависимая | нет | отсутствует
683 | 10-08-683 | ООО "Петербургтеплоэнерго" | ИТП | закрытая | ООО "ЖКС Курортного района" | Отопление | Гкал | 1 | центральное | 80 | 4 | 95/70 | да | нет | да | да | безэлеватр | нет | 0 | 441.06 | 610.9 | 83.7 | по УУТЭ | 68.44 | по УУТЭ | 106.92 | по УУТЭ | 45.62 | по УУТЭ | 18.26 | по УУТЭ | 0 | 0 | 0 | 0 | 0 | 0 | 0 | по УУТЭ | 49.33 | по УУТЭ | 49.32 | по УУТЭ | 71.07 | по УУТЭ | 492.66 | 0.28932 | 95/70 | зависимая | нет | отсутствует
684 | 10-08-684 | ООО "Петербургтеплоэнерго" | ИТП | закрытая | ООО "ЖКС Курортного района" | Отопление | Гкал | 1 | центральное | 80 | 4 | 95/70 | да | нет | да | да | безэлеватр | нет | 0 | 464.86 | 587 | 76.94 | по УУТЭ | 68.27 | по УУТЭ | 101.06 | по УУТЭ | 47.8 | по УУТЭ | 19.18 | по УУТЭ | 0 | 0 | 0 | 0 | 0 | 0 | 0 | по УУТЭ | 43.55 | по УУТЭ | 44.97 | по УУТЭ | 65.43 | по УУТЭ | 467.2 | 0.29658 | 95/70 | зависимая | нет | отсутствует
685 | 10-08-685 | ООО "Петербургтеплоэнерго" | ИТП | закрытая | ООО "ЖКС Курортного района" | Отопление | Гкал | 1 | центральное | 80 | 4 | 95/70 | да | нет | да | да | безэлеватр | нет | 0 | 355.58 | 600.67 | 0 | по нормативу | 67.54 | по нормативу | 67.54 | по нормативу | 67.54 | по нормативу | 19.61 | по нормативу | 0 | 0 | 0 | 0 | 0 | 0 | 67.69 | по нормативу | 67.69 | по нормативу | 26.77 | по нормативу | 26.77 | по нормативу | 411.15 | 0.21 | 95/70 | зависимая | нет | отсутствует
686 | 10-08-686 | ООО "Петербургтеплоэнерго" | ИТП | закрытая | ООО "ЖКС Курортного района" | Отопление | Гкал | 1 | центральное | 80 | 4 | 95/70 | да | нет | да | да | безэлеватр | нет | 0 | 371.77 | 576.97 | 122.75 | по УУТЭ | 67.5 | по УУТЭ | 99.81 | по УУТЭ | 49.31 | по УУТЭ | 19.18 | по УУТЭ | 0 | 0 | 0 | 0 | 0 | 0 | 0 | по УУТЭ | 62.96 | по УУТЭ | 26.61 | по УУТЭ | 26.61 | по УУТЭ | 474.73 | 0.2414 | 95/70 | зависимая | нет | отсутствует
687 | 10-08-687 | ООО "Петербургтеплоэнерго" | ИТП | закрытая | ООО "ЖКС Курортного района" | Отопление | Гкал | 1 | центральное | 50 | 4 | 95/70 | да | нет | да | да | безэлеватр | нет | 0 | 433.85 | 540.58 | 110.92 | по УУТЭ | 63.73 | по УУТЭ | 100.47 | по УУТЭ | 42.42 | по УУТЭ | 18.28 | по УУТЭ | 0 | 0 | 0 | 0 | 0 | 0 | 0 | по УУТЭ | 43.9 | по УУТЭ | 47.68 | по УУТЭ | 67.72 | по УУТЭ | 495.12 | 0.2414 | 95/70 | зависимая | нет | отсутствует
688 | 10-08-688 | ООО "Петербургтеплоэнерго" | ИТП | закрытая | ООО "ЖКС Курортного района" | Отопление | Гкал | 1 | центральное | 40 | 4 | 95/70 | да | нет | да | да | безэлеватр | нет | 0 | 392.56 | 415.37 | 53.7 | по УУТЭ | 53.7 | по УУТЭ | 72.08 | по УУТЭ | 33.24 | по УУТЭ | 15.4 | по УУТЭ | 0 | 0 | 0 | 0 | 0 | 0 | 4.31 | по УУТЭ | 33.9 | по УУТЭ | 36.96 | по УУТЭ | 49.84 | по УУТЭ | 353.13 | 0.1661 | 95/70 | зависимая | нет | отсутствует
689 | 10-08-689 | ООО "Петербургтеплоэнерго" | ИТП | закрытая | ООО "ЖКС Курортного района" | Отопление | Гкал | 1 | центральное | 40 | 4 | 95/70 | да | 0 | да | да | безэлеватр | нет | 0 | 330.16 | 507.37 | 107.26 | по УУТЭ | 55.85 | по УУТЭ | 97.79 | по УУТЭ | 37.47 | по УУТЭ | 13.7 | по УУТЭ | 0 | 0 | 0 | 0 | 0 | 0 | 0 | по УУТЭ | 39.44 | по УУТЭ | 47.4 | по УУТЭ | 58.64 | по УУТЭ | 457.55 | 0.1751 | 95/70 | зависимая | нет | отсутствует
690 | 10-08-690 | ООО "Петербургтеплоэнерго" | ИТП | закрытая | ООО "ЖКС Курортного района" | Отопление | Гкал | 1 | центральное | 50 | 4 | 95/70 | да | 0 | да | да | безэлеватр | нет | 0 | 213.83 | 228.58 | 47.57 | по УУТЭ | 28.3 | по УУТЭ | 41.69 | по УУТЭ | 19.25 | по УУТЭ | 9.33 | по УУТЭ | 0 | 0 | 0 | 0 | 0 | 0 | 0 | по УУТЭ | 15.92 | по УУТЭ | 20.56 | по УУТЭ | 28.02 | по УУТЭ | 210.64 | 0.0828 | 95/70 | зависимая | нет | отсутствует
691 | 10-08-691 | ООО "Петербургтеплоэнерго" | ИТП | закрытая | ООО "ЖКС Курортного района" | Отопление | Гкал | 1 | центральное | 50 | 4 | 95/70 | да | нет | да | да | безэлеватр | нет | 0 | 220.53 | 212.7 | 41.8 | по УУТЭ | 24.42 | по УУТЭ | 37.06 | по УУТЭ | 17.29 | по УУТЭ | 9.14 | по УУТЭ | 0 | 0 | 0 | 0 | 0 | 0 | 2.64 | по УУТЭ | 13.64 | по УУТЭ | 17.61 | по УУТЭ | 24.64 | по УУТЭ | 188.24 | 0.0626 | 95/70 | зависимая | нет | отсутствует
692 | 10-08-692 | ООО "Петербургтеплоэнерго" | ИТП | закрытая | ООО "ЖКС Курортного района" | Отопление | Гкал | 1 | центральное | 80 | 4 | 95/70 | да | нет | да | да | безэлеватр | нет | 0 | 220.03 | 682.39 | 135.43 | по УУТЭ | 88.47 | по УУТЭ | 136.64 | по УУТЭ | 57.55 | по УУТЭ | 20.28 | по УУТЭ | 0 | 0 | 0 | 0 | 0 | 0 | 0 | по УУТЭ | 47.57 | по УУТЭ | 56.25 | по УУТЭ | 86.31 | по УУТЭ | 628.5 | 0.2718 | 95/70 | зависимая | нет | отсутствует
693 | 10-08-693 | ООО "Петербургтеплоэнерго" | ИТП | закрытая | ООО "ЖКС Курортного района" | Отопление | Гкал | 1 | центральное | 50 | 4 | 95/70 | да | нет | да | да | безэлеватр | нет | 0 | 352.71 | 301.59 | 31.92 | по УУТЭ | 31.89 | по УУТЭ | 54.4 | по УУТЭ | 25.34 | по УУТЭ | 11.29 | по УУТЭ | 0 | 0 | 0 | 0 | 0 | 0 | 3.13 | по УУТЭ | 24.95 | по УУТЭ | 27.01 | по УУТЭ | 36.93 | по УУТЭ | 246.86 | 0.119 | 95/70 | зависимая | нет | отсутствует
694 | 10-08-694 | ООО "Петербургтеплоэнерго" | ИТП | закрытая | ООО "ЖКС Курортного района" | Отопление | Гкал | 1 | центральное | 50 | 4 | 95/70 | да | нет | да | да | безэлеватр | нет | 0 | 371.19 | 579.55 | 108.71 | по УУТЭ | 58.77 | по УУТЭ | 102.9 | по УУТЭ | 44.65 | по УУТЭ | 19.77 | по УУТЭ | 0 | 0 | 0 | 0 | 0 | 0 | 0 | по УУТЭ | 58.65 | по УУТЭ | 34.64 | по УУТЭ | 67.46 | по УУТЭ | 495.55 | 0.2116 | 95/70 | зависимая | нет | отсутствует
695 | 10-08-695 | ООО "Петербургтеплоэнерго" | ИТП | закрытая | ООО "ЖКС Курортного района" | Отопление | Гкал | 1 | центральное | 50 | 4 | 95/70 | да | нет | да | да | безэлеватр | нет | 0 | 407.04 | 316.48 | 64.57 | по УУТЭ | 37.27 | по УУТЭ | 54.84 | по УУТЭ | 23.22 | по УУТЭ | 9.76 | по УУТЭ | 0 | 0 | 0 | 0 | 0 | 0 | 2.46 | по УУТЭ | 26.83 | по УУТЭ | 28 | по УУТЭ | 39.88 | по УУТЭ | 286.83 | 0.1217 | 95/70 | зависимая | нет | отсутствует
696 | 10-08-696 | ООО "Петербургтеплоэнерго" | ИТП | закрытая | ООО "ЖКС Курортного района" | Отопление | Гкал | 1 | центральное | 50 | 4 | 95/70 | да | нет | да | да | безэлеватр | нет | 0 | 274.7 | 310.41 | 60.57 | по УУТЭ | 35.07 | по УУТЭ | 54.27 | по УУТЭ | 24.05 | по УУТЭ | 11.31 | по УУТЭ | 0 | 0 | 0 | 0 | 0 | 0 | 2.34 | по УУТЭ | 25.67 | по УУТЭ | 26.49 | по УУТЭ | 39 | по УУТЭ | 278.77 | 0.0991 | 95/70 | зависимая | нет | отсутствует
697 | 10-08-697 | ООО "Петербургтеплоэнерго" | ИТП | закрытая | ООО "ЖКС Курортного района" | Отопление | Гкал | 1 | центральное | 50 | 4 | 95/70 | да | нет | да | да | безэлеватр | нет | 0 | 230.29 | 309.77 | 62.62 | по УУТЭ | 35.78 | по УУТЭ | 54.94 | по УУТЭ | 24.31 | по УУТЭ | 10.39 | по УУТЭ | 0 | 0 | 0 | 0 | 0 | 0 | 2.22 | по УУТЭ | 25.73 | по УУТЭ | 26.44 | по УУТЭ | 37.94 | по УУТЭ | 280.37 | 0.11211 | 95/70 | зависимая | нет | отсутствует
698 | 10-08-698 | ООО "Петербургтеплоэнерго" | ИТП | закрытая | ООО "ЖКС Курортного района" | Отопление | Гкал | 1 | центральное | 50 | 4 | 95/70 | да | нет | да | да | безэлеватр | нет | 0 | 219.67 | 117.44 | 22.98 | по УУТЭ | 18.68 | по УУТЭ | 25.4 | по УУТЭ | 12.84 | по УУТЭ | 5.34 | по УУТЭ | 0 | 0 | 0 | 0 | 0 | 0 | 0.53 | по УУТЭ | 9.46 | по УУТЭ | 11.4 | по УУТЭ | 17.01 | по УУТЭ | 123.64 | 0.0608 | 95/70 | зависимая | нет | отсутствует
699 | 10-08-699 | ООО "Петербургтеплоэнерго" | ИТП | закрытая | ООО "ЖКС Курортного района" | Отопление | Гкал | 1 | центральное | 40 | 4 | 95/70 | да | нет | да | да | безэлеватр | нет | 0 | 145.9 | 117.44 | 68.78 | по УУТЭ | 39.03 | по УУТЭ | 58.97 | по УУТЭ | 24.52 | по УУТЭ | 10.44 | по УУТЭ | 0 | 0 | 0 | 0 | 0 | 0 | 0 | по УУТЭ | 27.36 | по УУТЭ | 28 | по УУТЭ | 39.87 | по УУТЭ | 296.97 | 0.1181 | 95/70 | зависимая | нет | отсутствует
700 | 10-08-700 |  |  |  |  | Отопление | Гкал
701 | 10-08-701 |  |  |  |  | Отопление | Гкал
702 | 10-08-702 |  |  |  |  | Отопление | Гкал
703 | 10-08-703 | ООО "Петербургтеплоэнерго" | ИТП | закрытая | ООО "ЖКС Курортного района" | Отопление | Гкал | 1 | центральное | 80 | 4 | 0 | да | нет | да | да | безэлеватр | нет | 0 | 344.2 | 492.89 | 91.93 | по УУТЭ | 56.44 | по УУТЭ | 79.88 | по УУТЭ | 34.14 | по УУТЭ | 12.64 | по УУТЭ | 0 | 0 | 0 | 0 | 0 | 0 | 0 | по УУТЭ | 36.31 | по УУТЭ | 37.68 | по УУТЭ | 55.32 | по УУТЭ | 404.34 | 0.1961 | 0 | зависимая | нет | отсутствует
704 | 10-08-704 | ООО "Петербургтеплоэнерго" | ИТП | закрытая | ООО "ЖКС Курортного района" | Отопление | Гкал | 0 | центральное | 50 | 4 | 95/70 | да | нет | да | да | безэлеватр | нет | 0 | 152.22 | 235.52 | 27.67 | по нормативу | 25.34 | по нормативу | 25.34 | по нормативу | 25.34 | по нормативу | 7.36 | по нормативу | 0 | 0 | 0 | 0 | 0 | 0 | 18.81 | по нормативу | 27.67 | по нормативу | 27.67 | по нормативу | 27.67 | по нормативу | 212.87 | 0.1 | 95/70 | зависимая | нет | отсутствует
705 | 10-08-705 | ООО "Петербургтеплоэнерго" | ИТП | закрытая | ООО "ЖКС Курортного района" | Отопление | Гкал | 1 | центральное | 50 | 4 | 95/70 | да | нет | да | да | безэлеватр | нет | 0 | 128.53 | 324.46 | 48.5 | по УУТЭ | 29.82 | по УУТЭ | 42.8 | по УУТЭ | 19.95 | по УУТЭ | 9.35 | по УУТЭ | 0 | 0 | 0 | 0 | 0 | 0 | 2.23 | по УУТЭ | 22.95 | по УУТЭ | 22.13 | по УУТЭ | 30.68 | по УУТЭ | 228.41 | 0.0627 | 95/70 | зависимая | нет | отсутствует
706 | 10-08-706 | ООО "Петербургтеплоэнерго" | ИТП | закрытая | ООО "ЖКС Курортного района" | Отопление | Гкал | 1 | центральное | 65 | 4 | 95/70 | да | нет | да | да | безэлеватр | нет | 0 | 167.4 | 477.56 | 87.9 | по УУТЭ | 50.24 | по УУТЭ | 76.29 | по УУТЭ | 35.43 | по УУТЭ | 15.92 | по УУТЭ | 0 | 0 | 0 | 0 | 0 | 0 | 3.68 | по УУТЭ | 37.06 | по УУТЭ | 41.22 | по УУТЭ | 56.96 | по УУТЭ | 404.7 | 0.1959 | 95/70 | зависимая | нет | отсутствует
707 | 10-08-707 |  |  |  |  | Отопление | Гкал
708 | 10-08-708 | ООО "Петербургтеплоэнерго" | ИТП | закрытая | ООО "ЖКС Курортного района" | Отопление | Гкал | 1 | центральное | 80 | 4 | 95/70 | да | нет | да | да | безэлеватр | нет | 0 | 164.8 | 134.03 | 24.81 | по УУТЭ | 14.55 | по УУТЭ | 20.28 | по УУТЭ | 11.21 | по УУТЭ | 3.89 | по УУТЭ | 0 | 0 | 0 | 0 | 0 | 0 | 0.12 | по УУТЭ | 8.69 | по УУТЭ | 9.72 | по УУТЭ | 15.32 | по УУТЭ | 108.59 | 0.0683 | 95/70 | зависимая | нет | отсутствует
709 | 10-08-709 |  |  |  |  | Отопление | Гкал
710 | 10-08-710 | ООО "Петербургтеплоэнерго" | ИТП | закрытая | ООО "ЖКС Курортного района" | Отопление | Гкал | 1 | центральное | 100 | 4 | 95/70 | да | нет | да | да | безэлеватр | нет | 0 | 429.07 | 587.94 | 115.31 | по УУТЭ | 74.33 | по УУТЭ | 112.08 | по УУТЭ | 43.74 | по УУТЭ | 16.88 | по УУТЭ | 0 | 0 | 0 | 0 | 0 | 0 | 0 | по УУТЭ | 62.29 | по УУТЭ | 40.55 | по УУТЭ | 40.55 | по УУТЭ | 505.73 | 0.1934 | 95/70 | зависимая | нет | отсутствует
711 | 10-08-711 | ООО "Петербургтеплоэнерго" | ИТП | закрытая | ООО "ЖКС Курортного района" | Отопление | Гкал | 1 | центральное | 50 | 4 | 95/70 | да | нет | да | да | безэлеватр | нет | 0 | 144.81 | 135.14 | 15.02 | по нормативу | 15.01 | по нормативу | 15.01 | по нормативу | 15.01 | по нормативу | 4.36 | по нормативу | 0 | 0 | 0 | 0 | 0 | 0 | 0 | по нормативу | 15.45 | по нормативу | 15.45 | по нормативу | 15.45 | по нормативу | 110.76 | 0.0952 | 95/70 | зависимая | нет | отсутствует
712 | 10-08-712 | ООО "Петербургтеплоэнерго" | ИТП | закрытая | ООО "ЖКС Курортного района" | Отопление | Гкал | 1 | центральное | 50 | 4 | 95/70 | да | нет | да | да | безэлеватр | нет | 0 | 67.09 | 114.98 | 33.12 | по УУТЭ | 15.67 | по УУТЭ | 24.39 | по УУТЭ | 10.25 | по УУТЭ | 4.32 | по УУТЭ | 0 | 0 | 0 | 0 | 0 | 0 | 0.44 | по УУТЭ | 12.89 | по УУТЭ | 13.96 | по УУТЭ | 16.91 | по УУТЭ | 131.95 | 0.0598 | 95/70 | зависимая | нет | отсутствует
713 | 10-08-713 |  |  |  |  | Отопление | Гкал
714 | 10-08-714 |  |  |  |  | Отопление | Гкал
715 | 10-08-715 | ООО "Петербургтеплоэнерго" | ИТП | закрытая | ООО "ЖКС Курортного района" | Отопление | Гкал | 0 | центральное | 50 | 4 | 95/70 | да | нет | да | да | безэлеватр | нет | 0 | 89.07 | 116.93 | 12.58 | по нормативу | 12.58 | по нормативу | 12.58 | по нормативу | 12.58 | по нормативу | 3.65 | по нормативу | 0 | 0 | 0 | 0 | 0 | 0 | 3.21 | по нормативу | 13.74 | по нормативу | 13.74 | по нормативу | 13.74 | по нормативу | 98.4 | 0.0675 | 95/70 | зависимая | нет | отсутствует
716 | 10-08-716 | ООО "Петербургтеплоэнерго" | ИТП | закрытая | ООО "ЖКС Курортного района" | Отопление | Гкал | 1 | центральное | 50 | 4 | 95/70 | да | нет | да | да | безэлеватр | нет | 0 | 115.11 | 300.66 | 55.97 | по УУТЭ | 29.28 | по УУТЭ | 46.16 | по УУТЭ | 23.22 | по УУТЭ | 9.38 | по УУТЭ | 0 | 0 | 0 | 0 | 0 | 0 | 2.29 | по УУТЭ | 21.56 | по УУТЭ | 26.24 | по УУТЭ | 37.12 | по УУТЭ | 251.22 | 0.1297 | 95/70 | зависимая | нет | отсутствует
717 | 10-08-717 | ООО "Петербургтеплоэнерго" | ИТП | закрытая | ООО "ЖКС Курортного района" | Отопление | Гкал | 1 | центральное | 50 | 4 | 95/70 | да | нет | да | да | безэлеватр | нет | 0 | 200.16 | 322.3 | 59.29 | по УУТЭ | 31.08 | по УУТЭ | 49.85 | по УУТЭ | 26.11 | по УУТЭ | 11.5 | по УУТЭ | 0 | 0 | 0 | 0 | 0 | 0 | 2.43 | по УУТЭ | 28.22 | по УУТЭ | 30.29 | по УУТЭ | 42.18 | по УУТЭ | 280.95 | 0.1409 | 95/70 | зависимая | нет | отсутствует
718 | 10-08-718 | ООО "Петербургтеплоэнерго" | ИТП | закрытая | ООО "ЖКС Курортного района" | Отопление | Гкал | 1 | центральное | 80 | 4 | 95/70 | да | нет | да | да | безэлеватр | нет | 0 | 253.33 | 560.16 | 118.34 | по УУТЭ | 75.88 | по УУТЭ | 101.84 | по УУТЭ | 44.65 | по УУТЭ | 18.02 | по УУТЭ | 0 | 0 | 0 | 0 | 0 | 0 | 0 | по УУТЭ | 39.75 | по УУТЭ | 43.27 | по УУТЭ | 64.91 | по УУТЭ | 506.66 | 0.21028 | 95/70 | зависимая | нет | отсутствует
719 | 10-08-719 | ООО "Петербургтеплоэнерго" | ИТП | закрытая | ООО "ЖКС Курортного района" | Отопление | Гкал | 1 | центральное | 80 | 4 | 95/70 | да | нет | да | да | безэлеватр | нет | 0 | 392.24 | 352.31 | 58.73 | по УУТЭ | 36.6 | по УУТЭ | 57.95 | по УУТЭ | 30.77 | по УУТЭ | 15.61 | по УУТЭ | 0 | 0 | 0 | 0 | 0 | 0 | 0 | по УУТЭ | 33.51 | по УУТЭ | 22.38 | по УУТЭ | 43.87 | по УУТЭ | 299.42 | 0.16836 | 95/70 | зависимая | нет | отсутствует
720 | 10-08-720 | ООО "Петербургтеплоэнерго" | ИТП | закрытая | ООО "ЖКС Курортного района" | Отопление | Гкал | 1 | центральное | 65 | 4 | 95/70 | да | нет | да | да | безэлеватр | нет | 0 | 406.25 | 951.39 | 184.53 | по УУТЭ | 100.75 | по УУТЭ | 157.98 | по УУТЭ | 68.7 | по УУТЭ | 27.45 | по УУТЭ | 0 | 0 | 0 | 0 | 0 | 0 | 0 | по УУТЭ | 70.77 | по УУТЭ | 79.59 | по УУТЭ | 105.33 | по УУТЭ | 795.1 | 0.38081 | 95/70 | зависимая | нет | отсутствует
721 | 10-08-721 | ООО "Петербургтеплоэнерго" | ИТП | закрытая | ООО "ЖКС Курортного района" | Отопление | Гкал | 1 | центральное | 80 | 4 | 95/70 | да | нет | да | да | безэлеватр | нет | 0 | 591.25 | 839.63 | 164.14 | по УУТЭ | 93.01 | по УУТЭ | 134.42 | по УУТЭ | 57.64 | по УУТЭ | 36.19 | по УУТЭ | 0 | 0 | 0 | 0 | 0 | 0 | 5.27 | по УУТЭ | 85.88 | по УУТЭ | 81.04 | по УУТЭ | 84.67 | по УУТЭ | 742.26 | 0.3257 | 95/70 | зависимая | нет | отсутствует
722 | 10-08-722 | ООО "Петербургтеплоэнерго" | ИТП | закрытая | ООО "ЖКС Курортного района" | Отопление | Гкал | 1 | центральное | 65 | 4 | 95/70 | да | нет | да | да | безэлеватр | нет | 0 | 410.78 | 528.41 | 60.97 | по УУТЭ | 60.73 | по УУТЭ | 60.73 | по УУТЭ | 49.37 | по УУТЭ | 19.75 | по УУТЭ | 0 | 0 | 0 | 0 | 0 | 0 | 4.53 | по УУТЭ | 42.69 | по УУТЭ | 40.22 | по УУТЭ | 40.22 | по УУТЭ | 379.21 | 0.198 | 95/70 | зависимая | нет | отсутствует
723 | 10-08-723 | ООО "Петербургтеплоэнерго" | ИТП | закрытая | ООО "ЖКС Курортного района" | Отопление | Гкал | 1 | центральное | 50 | 4 | 95/70 | да | нет | да | да | безэлеватр | нет | 0 | 377.44 | 215.35 | 41.34 | по УУТЭ | 19.96 | по УУТЭ | 35.59 | по УУТЭ | 14.9 | по УУТЭ | 5.78 | по УУТЭ | 0 | 0 | 0 | 0 | 0 | 0 | 0.61 | по УУТЭ | 15.52 | по УУТЭ | 15.31 | по УУТЭ | 23.12 | по УУТЭ | 172.13 | 0.074601 | 95/70 | зависимая | нет | отсутствует
724 | 10-08-724 | ООО "Петербургтеплоэнерго" | ИТП | закрытая | ООО "ЖКС Курортного района" | Отопление | Гкал | 1 | центральное | 80 | 4 | 95/70 | да | нет | да | да | безэлеватр | нет | 0 | 825.54 | 950.48 | 169.07 | по УУТЭ | 109.97 | по УУТЭ | 163.13 | по УУТЭ | 75.34 | по УУТЭ | 33.27 | по УУТЭ | 0 | 0 | 0 | 0 | 0 | 0 | 0 | по УУТЭ | 100.36 | по УУТЭ | 100.36 | по УУТЭ | 100.36 | по УУТЭ | 851.86 | 0.47334 | 95/70 | зависимая | нет | отсутствует
725 | 10-08-725 | ООО "Петербургтеплоэнерго" | ИТП | закрытая | ООО "ЖКС Курортного района" | Отопление | Гкал | 1 | центральное | 80 | 4 | 95/70 | да | нет | да | да | безэлеватр | нет | 0 | 164.89 | 484.59 | 100.69 | по УУТЭ | 50.35 | по УУТЭ | 95.8 | по УУТЭ | 34.48 | по УУТЭ | 15.01 | по УУТЭ | 0 | 0 | 0 | 0 | 0 | 0 | 0 | по УУТЭ | 46.86 | по УУТЭ | 14.2 | по УУТЭ | 14.2 | по УУТЭ | 371.59 | 0.17035 | 95/70 | зависимая | нет | отсутствует
726 | 10-08-726 | ООО "Петербургтеплоэнерго" | ИТП | закрытая | ООО "ЖКС Курортного района" | Отопление | Гкал | 1 | центральное | 65 | 4 | 95/70 | да | нет | да | да | безэлеватр | нет | 0 | 311.09 | 465.6 | 89.99 | по УУТЭ | 56.75 | по УУТЭ | 79.62 | по УУТЭ | 39.48 | по УУТЭ | 19.07 | по УУТЭ | 0 | 0 | 0 | 0 | 0 | 0 | 0 | по УУТЭ | 45.05 | по УУТЭ | 14.53 | по УУТЭ | 14.53 | по УУТЭ | 359.02 | 0.17188 | 95/70 | зависимая | нет | отсутствует
727 | 10-08-727 | ООО "Петербургтеплоэнерго" | ИТП | закрытая | ООО "Управляющая компания "Дом Люкс" | Отопление | Гкал | 1 | двухтрубная поквартирная с нижней разводкой | 108 | 55 | 95/70 | да | нет |  | нет | независимая | нет |  |  |  | 126.05 | Д | 122.82 | Д | 142.74 | Д | 114.26 | Д | 34.22 | Д | [6 empty] | 8.25 | Д | 65.45 | Д | 85.08 | Д | 102.83 | Д | 801.67 | 0.3972 | 95/70 | зависимая | нет
728 | 10-08-728 |  |  |  |  | Отопление | Гкал
729 | 10-08-729 | ООО "Петербургтеплоэнерго" | ИТП | закрытая | ООО "Управляющая компания "Дом Люкс" | Отопление | Гкал | 2 | двухтрубная поквартирная с нижней разводкой | 108 | 55 | 95/70 | да | нет |  | нет | независимая | нет | [28 empty] | 0.3972 | 95/70 | зависимая | нет
730 | 10-08-730 | ООО "Петербургтеплоэнерго" | ИТП | закрытая | ООО "ЖКС Курортного района" | Отопление | Гкал | 1 | центральное | 65 | 4 | 95/70 | да | нет | да | да | безэлеватр | нет | 0 | 1481.2 | 957.74 | 163.34 | по УУТЭ | 107.48 | по УУТЭ | 146.18 | по УУТЭ | 63.36 | по УУТЭ | 27.41 | по УУТЭ | 0 | 0 | 0 | 0 | 0 | 0 | 0 | по УУТЭ | 61.7 | по УУТЭ | 71.73 | по УУТЭ | 103 | по УУТЭ | 744.2 | 0.394 | 95/70 | зависимая | нет | отсутствует
731 | 10-08-731 | ООО "Петербургтеплоэнерго" | ИТП | закрытая | ООО "ЖКС Курортного района" | Отопление | Гкал | 2 | центральное | 80 | 4 | 95/70 | да | нет | да | да | безэлеватр | нет | 0 | 732.88 | 990.67 | 171.29 | по УУТЭ | 111.45 | по УУТЭ | 162.85 | по УУТЭ | 73.22 | по УУТЭ | 32.58 | по УУТЭ | 0 | 0 | 0 | 0 | 0 | 0 | 4.86 | по УУТЭ | 63.29 | по УУТЭ | 69.84 | по УУТЭ | 97.06 | по УУТЭ | 786.44 | 0.364 | 95/70 | зависимая | нет | отсутствует
732 | 10-08-732 | ООО "Петербургтеплоэнерго" | ИТП | закрытая | ООО "ЖКС Курортного района" | Отопление | Гкал | 1 | центральное | 80 | 4 | 95/70 | да | нет | да | да | безэлеватр | нет | 0 | 508.32 | 879.82 | 170.77 | по УУТЭ | 100.67 | по УУТЭ | 156.03 | по УУТЭ | 66.52 | по УУТЭ | 28.58 | по УУТЭ | 0 | 0 | 0 | 0 | 0 | 0 | 0 | по УУТЭ | 55.66 | по УУТЭ | 63.96 | по УУТЭ | 103.96 | по УУТЭ | 746.15 | 0.4052 | 95/70 | зависимая | нет | отсутствует
733 | 10-08-733 | ООО "Петербургтеплоэнерго" | ИТП | закрытая | ООО "ЖКС Курортного района" | Отопление | Гкал | 1 | центральное | 50 | 4 | 95/70 | да | нет | да | да | безэлеватр | нет | 0 | 700.89 | 275.27 | 53.18 | по УУТЭ | 34.34 | по УУТЭ | 47.85 | по УУТЭ | 21.58 | по УУТЭ | 9.78 | по УУТЭ | 0 | 0 | 0 | 0 | 0 | 0 | 0 | по УУТЭ | 17.28 | по УУТЭ | 17.28 | по УУТЭ | 17.28 | по УУТЭ | 218.57 | 0.09429 | 95/70 | зависимая | нет | отсутствует
734 | 10-08-734 | ООО "Петербургтеплоэнерго" | ИТП | закрытая | ООО "ЖКС Курортного района" | Отопление | Гкал | 1 | центральное | 50 | 4 | 95/70 | да | нет | да | да | безэлеватр | нет | 0 | 654.3 | 936.22 | 172.58 | по УУТЭ | 96.92 | по УУТЭ | 147.07 | по УУТЭ | 84.73 | по УУТЭ | 31.59 | по УУТЭ | 0 | 0 | 0 | 0 | 0 | 0 | 0 | по УУТЭ | 60.56 | по УУТЭ | 67.94 | по УУТЭ | 98.33 | по УУТЭ | 759.72 | 0.395 | 95/70 | зависимая | нет | отсутствует
735 | 10-08-735 |  |  |  |  | Отопление | Гкал
736 | 10-08-736 |  |  |  |  | Отопление | Гкал
737 | 10-08-737 |  |  |  |  | Отопление | Гкал
738 | 10-08-738 |  |  |  |  | Отопление | Гкал
739 | 10-08-739 |  |  |  |  | Отопление | Гкал
740 | 10-08-740 |  |  |  |  | Отопление | Гкал
741 | 10-08-741 |  |  |  |  | Отопление | Гкал
742 | 10-08-742 |  |  |  |  | Отопление | Гкал
743 | 10-08-743 |  |  |  |  | Отопление | Гкал
744 | 10-08-744 |  |  |  |  | Отопление | Гкал
745 | 10-08-745 |  |  |  |  | Отопление | Гкал
746 | 10-08-746 | печное | [5 empty] | 0 |  |  |  |  | нет | нет | нет | нет |  | нет |  | 0 | 0 | 0 | 0 | 0 | 0 | 0 | 0 | 0 | 0 | 0 | 0 | 0 | 0 | 0 | 0 | 0 | 0 | 0 | 0 | 0 | 0 | 0 | 0 | 0 | 0 | 0
747 | 10-08-747 |  |  |  |  | Отопление | Гкал
748 | 10-08-748 |  |  |  |  | Отопление | Гкал
749 | 10-08-749 | ООО "Петербургтеплоэнерго" | ИТП | закрытая | ООО "ЖКС Курортного района" | Отопление | Гкал | 1 | центральное | 100 | 7.3 | 105/70 | да | нет | да | да | безэлеватр | нет | 0 | 724.6 | 1073.22 | 178.65 | по УУТЭ | 153.57 | по УУТЭ | 222.92 | по УУТЭ | 88.3 | по УУТЭ | 44.03 | по УУТЭ | 0 | 0 | 0 | 0 | 0 | 0 | 4.66 | по УУТЭ | 101.77 | по УУТЭ | 124.3 | по УУТЭ | 160.2 | по УУТЭ | 1078.4 | 0.6238 | 105/70 | зависимая | нет | отсутствует
750 | 10-08-750 | ООО "Петербургтеплоэнерго" | ИТП | закрытая | ООО "ЖКС Курортного района" | Отопление | Гкал | 3 | центральное | 80 | 5.6 | 105/70 | да | нет | да | да | безэлеватр | нет | 0 | 1004.49 | 3760.92 | 446.49 | по УУТЭ | 455.69 | по УУТЭ | 742.09 | по УУТЭ | 333.9 | по УУТЭ | 148.09 | по УУТЭ | 0 | 0 | 0 | 0 | 0 | 0 | 10.83 | по УУТЭ | 368.58 | по УУТЭ | 387.86 | по УУТЭ | 428.06 | по УУТЭ | 3321.59 | 1.2715 | 105/70 | зависимая | нет | отсутствует
751 | 10-08-751 |  |  |  |  | Отопление | Гкал
752 | 10-08-752 |  |  |  |  | Отопление | Гкал
753 | 10-08-753 | ООО "Петербургтеплоэнерго" | ИТП | закрытая | ООО "ЖКС Курортного района" | Отопление | Гкал | 1 | центральное | 80 | 5.6 | 105/70 | да | нет | да | да | безэлеватр | нет | 0 | 1150.16 | 772.16 | 77.94 | по УУТЭ | 93.81 | по УУТЭ | 148.06 | по УУТЭ | 67.7 | по УУТЭ | 31.56 | по УУТЭ | 0 | 0 | 0 | 0 | 0 | 0 | 0 | по УУТЭ | 77.94 | по УУТЭ | 77.94 | по УУТЭ | 77.94 | по УУТЭ | 652.89 | 0.25862 | 105/70 | зависимая | нет | отсутствует
754 | 10-08-754 | ООО "Петербургтеплоэнерго" | ИТП | закрытая | ООО "ЖКС Курортного района" | Отопление | Гкал | 1 | центральное | 80 | 5.6 | 105/70 | да | нет | да | да | безэлеватр | нет | 0 | 1062.32 | 757.19 | 77.35 | по УУТЭ | 88.72 | по УУТЭ | 138.07 | по УУТЭ | 75.17 | по УУТЭ | 28.6 | по УУТЭ | 0 | 0 | 0 | 0 | 0 | 0 | 0 | по УУТЭ | 77.35 | по УУТЭ | 77.35 | по УУТЭ | 77.35 | по УУТЭ | 639.96 | 0.24694 | 105/70 | зависимая | нет | отсутствует
755 | 10-08-755 | ООО "Петербургтеплоэнерго" | ИТП | закрытая | ООО "ЖКС Курортного района" | Отопление | Гкал | 1 | центральное | 0 | 5.5 | 105/70 | да | нет | да | да | безэлеватр | нет | 0 | 559 | 749.99 | 77.79 | по УУТЭ | 88.13 | по УУТЭ | 136.73 | по УУТЭ | 61.93 | по УУТЭ | 28.47 | по УУТЭ | 0 | 0 | 0 | 0 | 0 | 0 | 0 | по УУТЭ | 77.79 | по УУТЭ | 77.79 | по УУТЭ | 77.79 | по УУТЭ | 626.42 | 0.25259 | 105/70 | зависимая | нет | отсутствует
756 | 10-08-756 |  |  |  |  | Отопление | Гкал
757 | 10-08-757 |  |  |  |  | Отопление | Гкал
758 | 10-08-758 |  |  |  |  | Отопление | Гкал
759 | 10-08-759 |  |  |  |  | Отопление | Гкал
760 | 10-08-760 |  |  |  |  | Отопление | Гкал
761 | 10-08-761 |  |  |  |  | Отопление | Гкал
762 | 10-08-762 |  |  |  |  | Отопление | Гкал
763 | 10-08-763 |  |  |  |  | Отопление | Гкал
764 | 10-08-764 |  |  |  |  | Отопление | Гкал
765 | 10-08-765 |  |  |  |  | Отопление | Гкал
766 | 10-08-766 | ООО "Петербургтеплоэнерго" | ИТП | закрытая | ООО "ЖКС Курортного района" | Отопление | Гкал | 2 | центральное | 80 | 4.7 | 105/70 | да | нет | да | да | безэлеватр | нет | 0 | 692.62 | 1666.35 | 200.81 | по УУТЭ | 224.1 | по УУТЭ | 294.77 | по УУТЭ | 128 | по УУТЭ | 61.49 | по УУТЭ | 0 | 0 | 0 | 0 | 0 | 0 | 0 | по УУТЭ | 200.81 | по УУТЭ | 200.81 | по УУТЭ | 200.81 | по УУТЭ | 1511.6 | 0.68047 | 105/70 | зависимая | нет | отсутствует
767 | 10-08-767 | ООО "Петербургтеплоэнерго" | ИТП | закрытая | ООО "ЖКС Курортного района" | Отопление | Гкал | 1 | центральное | 80 | 4.7 | 105/70 | да | нет | да | да | безэлеватр | нет | 0 | 715.52 | 716.72 | 92.78 | по УУТЭ | 92.71 | по УУТЭ | 126.71 | по УУТЭ | 53.05 | по УУТЭ | 28.09 | по УУТЭ | 0 | 0 | 0 | 0 | 0 | 0 | 0 | по УУТЭ | 92.78 | по УУТЭ | 92.78 | по УУТЭ | 92.78 | по УУТЭ | 671.68 | 0.2984 | 105/70 | зависимая | нет | отсутствует
768 | 10-08-768 | ООО "Петербургтеплоэнерго" | ИТП | закрытая | ООО "ЖКС Курортного района" | Отопление | Гкал | 1 | центральное | 80 | 4.7 | 105/70 | да | нет | да | да | безэлеватр | нет | 0 | 915.88 | 739.52 | 96.96 | по УУТЭ | 93.5 | по УУТЭ | 124.61 | по УУТЭ | 49.85 | по УУТЭ | 28.2 | по УУТЭ | 0 | 0 | 0 | 0 | 0 | 0 | 0 | по УУТЭ | 91.36 | по УУТЭ | 91.36 | по УУТЭ | 63.17 | по УУТЭ | 639.01 | 0.29589 | 105/70 | зависимая | нет | отсутствует
769 | 10-08-769 | ООО "Петербургтеплоэнерго" | ИТП | закрытая | ООО "ЖКС Курортного района" | Отопление | Гкал | 1 | центральное | 80 | 5 | 105/70 | да | нет | да | да | безэлеватр | нет | 0 | 652.77 | 682.21 | 91.47 | по УУТЭ | 90.48 | по УУТЭ | 118.62 | по УУТЭ | 50.49 | по УУТЭ | 21.86 | по УУТЭ | 0 | 0 | 0 | 0 | 0 | 0 | 0 | по УУТЭ | 91.47 | по УУТЭ | 91.47 | по УУТЭ | 91.47 | по УУТЭ | 647.33 | 0.29239 | 105/70 | зависимая | нет | отсутствует
770 | 10-08-770 | ООО "Петербургтеплоэнерго" | ИТП | закрытая | ООО "ЖКС Курортного района" | Отопление | Гкал | 2 | центральное | 80 | 5 | 105/70 | да | нет | да | да | безэлеватр | нет | 0 | 807.98 | 1685.73 | 207.65 | по УУТЭ | 210.92 | по УУТЭ | 306.15 | по УУТЭ | 128.65 | по УУТЭ | 65.95 | по УУТЭ | 0 | 0 | 0 | 0 | 0 | 0 | 0 | по УУТЭ | 207.65 | по УУТЭ | 207.65 | по УУТЭ | 207.65 | по УУТЭ | 1542.27 | 0.67286 | 105/70 | зависимая | нет | отсутствует
771 | 10-08-771 |  |  |  |  | Отопление | Гкал
772 | 10-08-772 |  |  |  |  | Отопление | Гкал
773 | 10-08-773 |  |  |  |  | Отопление | Гкал
774 | 10-08-774 | печное | [5 empty] | 0 |  |  |  |  | нет | нет | нет | нет |  | нет |  | 0 | 0 | 0 | 0 | 0 | 0 | 0 | 0 | 0 | 0 | 0 | 0 | 0 | 0 | 0 | 0 | 0 | 0 | 0 | 0 | 0 | 0 | 0 | 0 | 0 | 0 | 0
775 | 10-08-775 |  |  |  |  | Отопление | Гкал
776 | 10-08-776 |  |  |  |  | Отопление | Гкал
777 | 10-08-777 |  |  |  |  | Отопление | Гкал
778 | 10-08-778 |  |  |  |  | Отопление | Гкал
779 | 10-08-779 |  |  |  |  | Отопление | Гкал
780 | 10-08-780 |  |  |  |  | Отопление | Гкал
781 | 10-08-781 |  |  |  |  | Отопление | Гкал
782 | 10-08-782 |  |  |  |  | Отопление | Гкал
783 | 10-08-783 |  |  |  |  | Отопление | Гкал
784 | 10-08-784 |  |  |  |  | Отопление | Гкал
785 | 10-08-785 |  |  |  |  | Отопление | Гкал
786 | 10-08-786 |  |  |  |  | Отопление | Гкал
787 | 10-08-787 |  |  |  |  | Отопление | Гкал
788 | 10-08-788 |  |  |  |  | Отопление | Гкал
789 | 10-08-789 |  |  |  |  | Отопление | Гкал
790 | 10-08-790 |  |  |  |  | Отопление | Гкал
791 | 10-08-791 |  |  |  |  | Отопление | Гкал
792 | 10-08-792 |  |  |  |  | Отопление | Гкал
793 | 10-08-793 | ООО "Петербургтеплоэнерго" | ИТП | закрытая | ООО "ЖКС Курортного района" | Отопление | Гкал | 1 | центральное | 80 | 4 | 95/70 | да | нет | да | да | безэлеватр | нет | 0 | 643.48 | 1007.73 | 95.3 | по УУТЭ | 148.76 | по УУТЭ | 104.58 | по УУТЭ | 103.11 | по УУТЭ | 38.39 | по УУТЭ | 0 | 0 | 0 | 0 | 0 | 0 | 0 | по УУТЭ | 95.3 | по УУТЭ | 95.3 | по УУТЭ | 95.3 | по УУТЭ | 776.04 | 0.4952 | 95/70 | зависимая | нет | отсутствует
794 | 10-08-794 | ООО "Петербургтеплоэнерго" | ИТП | закрытая | ООО "ЖКС Курортного района" | Отопление | Гкал | 1 | центральное | 80 | 4 | 95/70 | да | нет | да | да | безэлеватр | нет | 0 | 620.25 | 1079.13 | 94.67 | по УУТЭ | 138.39 | по УУТЭ | 201.15 | по УУТЭ | 85.28 | по УУТЭ | 35.72 | по УУТЭ | 0 | 0 | 0 | 0 | 0 | 0 | 0 | по УУТЭ | 94.67 | по УУТЭ | 94.67 | по УУТЭ | 94.67 | по УУТЭ | 839.22 | 0.5471 | 95/70 | зависимая | нет | отсутствует
795 | 10-08-795 |  |  |  |  | Отопление | Гкал
796 | 10-08-796 |  |  |  |  | Отопление | Гкал
797 | 10-08-797 |  |  |  |  | Отопление | Гкал
798 | 10-08-798 |  |  |  |  | Отопление | Гкал
799 | 10-08-799 |  |  |  |  | Отопление | Гкал
800 | 10-08-800 |  |  |  |  | Отопление | Гкал
801 | 10-08-801 |  |  |  |  | Отопление | Гкал
802 | 10-08-802 |  |  |  |  | Отопление | Гкал
803 | 10-08-803 |  |  |  |  | Отопление | Гкал
804 | 10-08-804 |  |  |  |  | Отопление | Гкал
805 | 10-08-805 |  |  |  |  | Отопление | Гкал
806 | 10-08-806 |  |  |  |  | Отопление | Гкал
807 | 10-08-807 |  |  |  |  | Отопление | Гкал
808 | 10-08-808 |  |  |  |  | Отопление | Гкал
809 | 10-08-809 |  |  |  |  | Отопление | Гкал
810 | 10-08-810 | ООО "Петербургтеплоэнерго" | ИТП | закрытая | ООО "ЖКС Курортного района" | Отопление | Гкал | 1 | центральное | 80 | 4 | 95/70 | да | нет | да | да | безэлеватр | нет | 0 | 981.43 | 943.41 | 119.87 | по УУТЭ | 112.12 | по УУТЭ | 153.88 | по УУТЭ | 86.64 | по УУТЭ | 28.34 | по УУТЭ | 0 | 0 | 0 | 0 | 0 | 0 | 0 | по УУТЭ | 95.46 | по УУТЭ | 85.11 | по УУТЭ | 109.27 | по УУТЭ | 790.69 | 0.2725 | 95/70 | зависимая | нет | отсутствует
811 | 10-08-811 | ООО "Петербургтеплоэнерго" | ИТП | закрытая | ООО "ЖКС Курортного района" | Отопление | Гкал | 1 | центральное | 80 | 4 | 95/70 | да | нет | да | да | безэлеватр | нет | 0 | 504.35 | 557.92 | 73.76 | по УУТЭ | 62.94 | по УУТЭ | 94.49 | по УУТЭ | 42.56 | по УУТЭ | 16.88 | по УУТЭ | 0 | 0 | 0 | 0 | 0 | 0 | 5.11 | по УУТЭ | 67.59 | по УУТЭ | 49.14 | по УУТЭ | 64.17 | по УУТЭ | 476.64 | 0.2187 | 95/70 | зависимая | нет | отсутствует
812 | 10-08-812 | ООО "Петербургтеплоэнерго" | ИТП | закрытая | ООО "ЖКС Курортного района" | Отопление | Гкал | 1 | центральное | 80 | 4 | 95/70 | да | нет | да | да | безэлеватр | нет | 0 | 1100.7 | 963.26 | 110.86 | по УУТЭ | 81.06 | по УУТЭ | 120.52 | по УУТЭ | 51.97 | по УУТЭ | 24.31 | по УУТЭ | 0 | 0 | 0 | 0 | 0 | 0 | 2.22 | по УУТЭ | 40.92 | по УУТЭ | 110.86 | по УУТЭ | 110.86 | по УУТЭ | 653.58 | 0.3509 | 95/70 | зависимая | нет | отсутствует
813 | 10-08-813 |  |  |  |  | Отопление | Гкал
814 | 10-08-814 | ООО "Петербургтеплоэнерго" | ИТП | закрытая | ООО "ЖКС Курортного района" | Отопление | Гкал | 1 | центральное | 80 | 4 | 95/70 | да | нет | да | да | безэлеватр | нет | 0 | 527.78 | 544.71 | 77.92 | по УУТЭ | 70.39 | по УУТЭ | 108.36 | по УУТЭ | 46.92 | по УУТЭ | 14.12 | по УУТЭ | 0 | 0 | 0 | 0 | 0 | 0 | 0 | по УУТЭ | 50.53 | по УУТЭ | 46.84 | по УУТЭ | 63.1 | по УУТЭ | 478.18 | 0.293 | 95/70 | зависимая | нет | отсутствует
815 | 10-08-815 |  |  |  |  | Отопление | Гкал
816 | 10-08-816 |  |  |  |  | Отопление | Гкал
817 | 10-08-817 |  |  |  |  | Отопление | Гкал
818 | 10-08-818 |  |  |  |  | Отопление | Гкал
819 | 10-08-819 | ООО "Петербургтеплоэнерго" | ИТП | закрытая | ООО "ЖКС Курортного района" | Отопление | Гкал | 0 | центральное | отсутствует | отсутствует | 95/70 | нет | нет | нет | нет | отсутствует | нет | 0 | 128.95 | 63.93 | 18.87 | по нормативу | 20.16 | по нормативу | 20.16 | по нормативу | 20.16 | по нормативу | 5.85 | по нормативу | 0 | 0 | 0 | 0 | 0 | 0 | 18.87 | по нормативу | 18.87 | по нормативу | 18.87 | по нормативу | 18.87 | по нормативу | 160.68 | 0.08 | 95/70 | зависимая | нет | отсутствует
820 | 10-08-820 | ООО "Петербургтеплоэнерго" | ИТП | закрытая | ООО "ЖКС Курортного района" | Отопление | Гкал | 0 | центральное | отсутствует | отсутствует | 0 | нет | нет | нет | нет | отсутствует | нет | 0 | 144.66 | 75.37 | 19.29 | по нормативу | 20.57 | по нормативу | 20.57 | по нормативу | 20.57 | по нормативу | 5.97 | по нормативу | 0 | 0 | 0 | 0 | 0 | 0 | 19.29 | по нормативу | 19.29 | по нормативу | 19.29 | по нормативу | 19.29 | по нормативу | 164.13 | 0.079 | 0 | зависимая | нет | отсутствует
821 | 10-08-821 |  |  |  |  | Отопление | Гкал
822 | 10-08-822 |  |  |  |  | Отопление | Гкал
823 | 10-08-823 |  |  |  |  | Отопление | Гкал
824 | 10-08-824 |  |  |  |  | Отопление | Гкал
825 | 10-08-825 |  |  |  |  | Отопление | Гкал
826 | 10-08-826 |  |  |  |  | Отопление | Гкал
827 | 10-08-827 |  |  |  |  | Отопление | Гкал
828 | 10-08-828 |  |  |  |  | Отопление | Гкал
829 | 10-08-829 |  |  |  |  | Отопление | Гкал
830 | 10-08-830 |  |  |  |  | Отопление | Гкал
831 | 10-08-831 |  |  |  |  | Отопление | Гкал
832 | 10-08-832 |  |  |  |  | Отопление | Гкал
833 | 10-08-833 |  |  |  |  | Отопление | Гкал
834 | 10-08-834 | ООО "Петербургтеплоэнерго" | ИТП | закрытая | ООО "ЖКС Курортного района" | Отопление | Гкал | 1 | центральное | 80 | 4 | 105/704 | да | нет | да | да | безэлеватр | нет | 0 | 988.89 | 1942.47 | 172.6 | по УУТЭ | 237.5 | по УУТЭ | 350.4 | по УУТЭ | 152.51 | по УУТЭ | 59.14 | по УУТЭ | 0 | 0 | 0 | 0 | 0 | 0 | 0 | по УУТЭ | 172.6 | по УУТЭ | 172.6 | по УУТЭ | 172.6 | по УУТЭ | 1489.95 | 0.70981 | 105/704 | зависимая | нет | отсутствует
835 | 10-08-835 |  |  |  |  | Отопление | Гкал
836 | 10-08-836 |  |  |  |  | Отопление | Гкал
837 | 10-08-837 |  |  |  |  | Отопление | Гкал
838 | 10-08-838 | ООО "Петербургтеплоэнерго" | ИТП | закрытая | ООО "ЖКС Курортного района" | Отопление | Гкал | 1 | центральное | 80 | 4 | 105/70 | да | нет | да | да | безэлеватр | нет | 0 | 767.15 | 537.46 | 80.59 | по УУТЭ | 77.32 | по УУТЭ | 101.88 | по УУТЭ | 45.61 | по УУТЭ | 15.86 | по УУТЭ | 0 | 0 | 0 | 0 | 0 | 0 | 0 | по УУТЭ | 44.6 | по УУТЭ | 44.6 | по УУТЭ | 36.17 | по УУТЭ | 446.63 | 0.22562 | 105/70 | зависимая | нет | отсутствует
839 | 10-08-839 |  |  |  |  | Отопление | Гкал
840 | 10-08-840 | ООО "Петербургтеплоэнерго" | ИТП | закрытая | ООО "ЖКС Курортного района" | Отопление | Гкал | 2 | центральное | 80 | 4 | 105/70 | да | нет | да | да | безэлеватр | нет | 0 | 935.83 | 2256.21 | 251.53 | по УУТЭ | 282.93 | по УУТЭ | 371.01 | по УУТЭ | 238.82 | по УУТЭ | 84.79 | по УУТЭ | 0 | 0 | 0 | 0 | 0 | 0 | 12.38 | по УУТЭ | 231.91 | по УУТЭ | 231.91 | по УУТЭ | 203.72 | по УУТЭ | 1909 | 0.92731 | 105/70 | зависимая | нет | отсутствует
841 | 10-08-841 |  |  |  |  | Отопление | Гкал
842 | 10-08-842 | ООО "Петербургтеплоэнерго" | ИТП | закрытая | ООО "ЖКС Курортного района" | Отопление | Гкал | 2 | центральное | 100 | 4.7 | 105/70 | да | нет | да | да | безэлеватр | нет | 0 | 1111.64 | 1700.96 | 176.4 | по УУТЭ | 207.67 | по УУТЭ | 289.53 | по УУТЭ | 145.65 | по УУТЭ | 55.79 | по УУТЭ | 0 | 0 | 0 | 0 | 0 | 0 | 0 | по УУТЭ | 176.4 | по УУТЭ | 176.4 | по УУТЭ | 176.4 | по УУТЭ | 1404.24 | 0.70242 | 105/70 | зависимая | нет | отсутствует
843 | 10-08-843 |  |  |  |  | Отопление | Гкал
844 | 10-08-844 | ООО "Петербургтеплоэнерго" | ИТП | закрытая | ООО "ЖКС Курортного района" | Отопление | Гкал | 4 | центральное | 80 | 5 | 105/70 | да | нет | да | да | безэлеватр | нет | 0 | 894.12 | 1780.26 | 261.5 | по УУТЭ | 214.4 | по УУТЭ | 310.37 | по УУТЭ | 150.72 | по УУТЭ | 61.85 | по УУТЭ | 0 | 0 | 0 | 0 | 0 | 0 | 11.6 | по УУТЭ | 148.78 | по УУТЭ | 163.59 | по УУТЭ | 221.48 | по УУТЭ | 1544.29 | 0.66004 | 105/70 | зависимая | нет | отсутствует
845 | 10-08-845 | ООО "Петербургтеплоэнерго" | ИТП | закрытая | ООО "ЖКС Курортного района" | Отопление | Гкал | 1 | центральное | 65 | 5 | 105/70 | да | нет | да | да | безэлеватр | нет | 0 | 712.53 | 514.6 | 45.86 | по УУТЭ | 63.92 | по УУТЭ | 104.19 | по УУТЭ | 39.7 | по УУТЭ | 17.03 | по УУТЭ | 0 | 0 | 0 | 0 | 0 | 0 | 0 | по УУТЭ | 45.86 | по УУТЭ | 45.86 | по УУТЭ | 45.86 | по УУТЭ | 408.28 | 0.21774 | 105/70 | зависимая | нет | отсутствует
846 | 10-08-846 | ООО "Петербургтеплоэнерго" | ИТП | закрытая | ООО "ЖКС Курортного района" | Отопление | Гкал | 3 | центральное | 80 | 4.8 | 105/70 | да | нет | да | да | безэлеватр | нет | 0 | 566.72 | 1254.12 | 167.13 | по УУТЭ | 153.11 | по УУТЭ | 223.15 | по УУТЭ | 101.07 | по УУТЭ | 41.39 | по УУТЭ | 0 | 0 | 0 | 0 | 0 | 0 | 0 | по УУТЭ | 135.3 | по УУТЭ | 135.3 | по УУТЭ | 113.79 | по УУТЭ | 1070.24 | 0.50556 | 105/70 | зависимая | нет | отсутствует
847 | 10-08-847 | ООО "Петербургтеплоэнерго" | ИТП | закрытая | ООО "ЖКС Курортного района" | Отопление | Гкал | 1 | центральное | 50 | 4 | 95/70 | да | нет | да | да | безэлеватр | нет | 0 | 546.79 | 604.29 | 76.5 | по УУТЭ | 64.97 | по УУТЭ | 64.97 | по УУТЭ | 64.97 | по УУТЭ | 18.86 | по УУТЭ | 0 | 0 | 0 | 0 | 0 | 0 | 4.57 | по УУТЭ | 43.37 | по УУТЭ | 46.39 | по УУТЭ | 69.55 | по УУТЭ | 454.15 | 0.1948 | 95/70 | зависимая | нет | отсутствует
848 | 10-08-848 | ООО "Петербургтеплоэнерго" | ИТП | закрытая | ООО "ЖКС Курортного района" | Отопление | Гкал | 1 | центральное | 80 | 4.8 | 105/70 | да | нет | да | да | безэлеватр | нет | 0 | 465.45 | 957.05 | 79.89 | по УУТЭ | 115.62 | по УУТЭ | 148.52 | по УУТЭ | 69.23 | по УУТЭ | 26.01 | по УУТЭ | 0 | 0 | 0 | 0 | 0 | 0 | 0 | по УУТЭ | 79.89 | по УУТЭ | 79.89 | по УУТЭ | 79.89 | по УУТЭ | 678.94 | 0.37892 | 105/70 | зависимая | нет | отсутствует
849 | 10-08-849 | ООО "Петербургтеплоэнерго" | ИТП | закрытая | ООО "ЖКС Курортного района" | Отопление | Гкал | 1 | центральное | 80 | 4 | 95/70 | да | нет | да | да | безэлеватр | нет | 0 | 540.52 | 726.56 | 80.66 | по УУТЭ | 87.77 | по УУТЭ | 133.85 | по УУТЭ | 58.94 | по УУТЭ | 24.84 | по УУТЭ | 0 | 0 | 0 | 0 | 0 | 0 | 0 | по УУТЭ | 80.66 | по УУТЭ | 80.66 | по УУТЭ | 80.66 | по УУТЭ | 628.04 | 0.3027 | 95/70 | зависимая | нет | отсутствует
850 | 10-08-850 |  |  |  |  | Отопление | Гкал
851 | 10-08-851 | ООО "Петербургтеплоэнерго" | ИТП | закрытая | ООО "ЖКС Курортного района" | Отопление | Гкал | 1 | центральное | 80 | 4 | 95/70 | да | нет | да | да | безэлеватр | нет | 0 | 605.79 | 931.22 | 124.81 | по УУТЭ | 97.41 | по УУТЭ | 97.41 | по УУТЭ | 97.41 | по УУТЭ | 18.15 | по УУТЭ | 0 | 0 | 0 | 0 | 0 | 0 | 0 | по УУТЭ | 69.81 | по УУТЭ | 72.12 | по УУТЭ | 110.6 | по УУТЭ | 687.72 | 0.4308 | 95/70 | зависимая | нет | отсутствует
852 | 10-08-852 | ООО "Петербургтеплоэнерго" | ИТП | закрытая | ООО "ЖКС Курортного района" | Отопление | Гкал | 1 | центральное | 80 | 4.8 | 105/70 | да | нет | да | да | безэлеватр | нет | 0 | 512.66 | 494.11 | 72.28 | по УУТЭ | 71.59 | по УУТЭ | 102.58 | по УУТЭ | 46.62 | по УУТЭ | 18.76 | по УУТЭ | 0 | 0 | 0 | 0 | 0 | 0 | 3.07 | по УУТЭ | 45.64 | по УУТЭ | 45.64 | по УУТЭ | 33.76 | по УУТЭ | 439.94 | 0.22934 | 105/70 | зависимая | нет | отсутствует
853 | 10-08-853 | ООО "Петербургтеплоэнерго" | ИТП | закрытая | ООО "ЖКС Курортного района" | Отопление | Гкал | 1 | центральное | 80 | 4 | 95/70 | да | нет | да | да | безэлеватр | нет | 0 | 419.38 | 697.75 | 85.9 | по УУТЭ | 78.98 | по УУТЭ | 123.05 | по УУТЭ | 53.74 | по УУТЭ | 22.82 | по УУТЭ | 0 | 0 | 0 | 0 | 0 | 0 | 0 | по УУТЭ | 80.6 | по УУТЭ | 80.6 | по УУТЭ | 61.24 | по УУТЭ | 586.93 | 0.288 | 95/70 | зависимая | нет | отсутствует
854 | 10-08-854 |  |  |  |  | Отопление | Гкал
855 | 10-08-855 |  |  |  |  | Отопление | Гкал
856 | 10-08-856 |  |  |  |  | Отопление | Гкал
857 | 10-08-857 | ООО "Петербургтеплоэнерго" | ИТП | закрытая | ООО "ЖКС Курортного района" | Отопление | Гкал | 1 | центральное | 80 | 4 | 95/70 | да | нет | да | да | безэлеватр | нет | 0 | 519 | 695.08 | 102.17 | по УУТЭ | 90.75 | по УУТЭ | 125.53 | по УУТЭ | 59.06 | по УУТЭ | 26.49 | по УУТЭ | 0 | 0 | 0 | 0 | 0 | 0 | 0 | по УУТЭ | 102.17 | по УУТЭ | 102.17 | по УУТЭ | 102.17 | по УУТЭ | 710.51 | 0.3043 | 95/70 | зависимая | нет | отсутствует
858 | 10-08-858 | ООО "Петербургтеплоэнерго" | ИТП | закрытая | ООО "ЖКС Курортного района" | Отопление | Гкал | 1 | центральное | 50 | 4 | 95/70 | да | нет | да | да | безэлеватр | нет | 0 | 534.9 | 567.75 | 73.72 | по УУТЭ | 68.11 | по УУТЭ | 109.71 | по УУТЭ | 47.18 | по УУТЭ | 19.44 | по УУТЭ | 0 | 0 | 0 | 0 | 0 | 0 | 0 | по УУТЭ | 41.81 | по УУТЭ | 46.96 | по УУТЭ | 66.26 | по УУТЭ | 473.19 | 0.2116 | 95/70 | зависимая | нет | отсутствует
859 | 10-08-859 | ООО "Петербургтеплоэнерго" | ИТП | закрытая | ООО "ЖКС Курортного района" | Отопление | Гкал | 1 | центральное | 80 | 4 | 95/70 | да | нет | да | да | безэлеватр | нет | 0 | 441.2 | 787.17 | 94.04 | по УУТЭ | 82.63 | по УУТЭ | 82.63 | по УУТЭ | 63.5 | по УУТЭ | 25.86 | по УУТЭ | 0 | 0 | 0 | 0 | 0 | 0 | 5.87 | по УУТЭ | 48.57 | по УУТЭ | 58.59 | по УУТЭ | 84.64 | по УУТЭ | 546.33 | 0.2506 | 95/70 | зависимая | нет | отсутствует
860 | 10-08-860 |  |  |  |  | Отопление | Гкал
861 | 10-08-861 | ООО "Петербургтеплоэнерго" | ИТП | закрытая | ООО "ЖКС Курортного района" | Отопление | Гкал | 1 | центральное | 80 | 4 | 105/70 | да | нет | да | да | безэлеватр | нет | 0 | 455.32 | 402.75 | 64.62 | по УУТЭ | 48.1 | по УУТЭ | 48.1 | по УУТЭ | 37.08 | по УУТЭ | 15.77 | по УУТЭ | 0 | 0 | 0 | 0 | 0 | 0 | 3.21 | по УУТЭ | 35.01 | по УУТЭ | 40.64 | по УУТЭ | 58.24 | по УУТЭ | 350.77 | 0.1661 | 105/70 | зависимая | нет | отсутствует
862 | 10-08-862 | ООО "Петербургтеплоэнерго" | ИТП | закрытая | ООО "ЖКС Курортного района" | Отопление | Гкал | 1 | центральное | 50 | 4 | 95/70 | да | нет | да | да | безэлеватр | нет | 0 | 442.95 | 545.32 | 73.1 | по УУТЭ | 60.78 | по УУТЭ | 60.78 | по УУТЭ | 48.82 | по УУТЭ | 20.07 | по УУТЭ | 0 | 0 | 0 | 0 | 0 | 0 | 5.52 | по УУТЭ | 46.27 | по УУТЭ | 48.22 | по УУТЭ | 66.31 | по УУТЭ | 429.87 | 0.1996 | 95/70 | зависимая | нет | отсутствует
863 | 10-08-863 | ООО "Петербургтеплоэнерго" | ИТП | закрытая | ООО "ЖКС Курортного района" | Отопление | Гкал | 1 | центральное | 80 | 4 | 95/70 | да | нет | да | да | безэлеватр | нет | 0 | 447.46 | 749.47 | 105.9 | по УУТЭ | 87.34 | по УУТЭ | 127.4 | по УУТЭ | 59.36 | по УУТЭ | 26.06 | по УУТЭ | 0 | 0 | 0 | 0 | 0 | 0 | 0 | по УУТЭ | 70.9 | по УУТЭ | 69.37 | по УУТЭ | 96.31 | по УУТЭ | 642.64 | 0.3043 | 95/70 | зависимая | нет | отсутствует
864 | 10-08-864 |  |  |  |  | Отопление | Гкал
865 | 10-08-865 | ООО "Петербургтеплоэнерго" | ИТП | закрытая | ООО "ЖКС Курортного района" | Отопление | Гкал | 1 | центральное | 65 | 4 | 105/70 | да | нет | да | да | безэлеватр | нет | 0 | 455.87 | 633.32 | 78.47 | по УУТЭ | 82.29 | по УУТЭ | 116.41 | по УУТЭ | 52.72 | по УУТЭ | 22.43 | по УУТЭ | 0 | 0 | 0 | 0 | 0 | 0 | 0 | по УУТЭ | 78.47 | по УУТЭ | 78.47 | по УУТЭ | 78.47 | по УУТЭ | 587.73 | 0.2666 | 105/70 | зависимая | нет | отсутствует
866 | 10-08-866 | ООО "Петербургтеплоэнерго" | ИТП | закрытая | ООО "ЖКС Курортного района" | Отопление | Гкал | 1 | центральное | 80 | 4 | 95/70 | да | нет | да | да | безэлеватр | нет | 0 | 478.76 | 406.62 | 60.76 | по УУТЭ | 48.7 | по УУТЭ | 71 | по УУТЭ | 42.8 | по УУТЭ | 15.33 | по УУТЭ | 0 | 0 | 0 | 0 | 0 | 0 | 3.94 | по УУТЭ | 33.64 | по УУТЭ | 38.3 | по УУТЭ | 53.58 | по УУТЭ | 368.05 | 0.1661 | 95/70 | зависимая | нет | отсутствует
867 | 10-08-867 | ООО "Петербургтеплоэнерго" | ИТП | закрытая | ООО "ЖКС Курортного района" | Отопление | Гкал | 1 | центральное | 50 | 4 | 95/70 | да | нет | да | да | безэлеватр | нет | 0 | 412.43 | 508.39 | 74.07 | по УУТЭ | 60.42 | по УУТЭ | 85.25 | по УУТЭ | 52.52 | по УУТЭ | 19.88 | по УУТЭ | 0 | 0 | 0 | 0 | 0 | 0 | 5.93 | по УУТЭ | 45.19 | по УУТЭ | 47.93 | по УУТЭ | 66.49 | по УУТЭ | 457.68 | 0.1996 | 95/70 | зависимая | нет | отсутствует
868 | 10-08-868 | ООО "Петербургтеплоэнерго" | ИТП | закрытая | ООО "ЖКС Курортного района" | Отопление | Гкал | 1 | центральное | 50 | 4 | 95/70 | да | нет | да | да | безэлеватр | нет | 0 | 418.73 | 793.75 | 98.43 | по УУТЭ | 95.72 | по УУТЭ | 127.56 | по УУТЭ | 57.95 | по УУТЭ | 26.52 | по УУТЭ | 0 | 0 | 0 | 0 | 0 | 0 | 0 | по УУТЭ | 56.9 | по УУТЭ | 66.91 | по УУТЭ | 87.76 | по УУТЭ | 617.75 | 0.3043 | 95/70 | зависимая | нет | отсутствует
869 | 10-08-869 | ООО "Петербургтеплоэнерго" | ИТП | закрытая | ООО "ЖКС Курортного района" | Отопление | Гкал | 1 | центральное | 50 | 4 | 95/70 | да | нет | да | да | безэлеватр | нет | 0 | 525.48 | 664.06 | 93.5 | по УУТЭ | 82.46 | по УУТЭ | 105.79 | по УУТЭ | 69.07 | по УУТЭ | 25.97 | по УУТЭ | 0 | 0 | 0 | 0 | 0 | 0 | 7.67 | по УУТЭ | 57.55 | по УУТЭ | 61.73 | по УУТЭ | 86.82 | по УУТЭ | 590.56 | 0.2506 | 95/70 | зависимая | нет | отсутствует
870 | 10-08-870 | ООО "Петербургтеплоэнерго" | ИТП | закрытая | ООО "ЖКС Курортного района" | Отопление | Гкал | 1 | центральное | 50 | 4 | 105/70 | да | нет | да | да | безэлеватр | нет | 0 | 468.01 | 220.87 | 29.84 | по УУТЭ | 27.16 | по УУТЭ | 37.75 | по УУТЭ | 18.07 | по УУТЭ | 6.68 | по УУТЭ | 0 | 0 | 0 | 0 | 0 | 0 | 0 | по УУТЭ | 15.25 | по УУТЭ | 21.56 | по УУТЭ | 27.24 | по УУТЭ | 183.55 | 0.0787 | 105/70 | зависимая | нет | отсутствует
871 | 10-08-871 | ООО "Петербургтеплоэнерго" | ИТП | закрытая | ООО "ЖКС Курортного района" | Отопление | Гкал | 1 | центральное | 80 | 4 | 95/70 | да | нет | да | да | безэлеватр | нет | 0 | 571.3 | 712.01 | 95.73 | по УУТЭ | 83.03 | по УУТЭ | 107.56 | по УУТЭ | 66.58 | по УУТЭ | 19.8 | по УУТЭ | 0 | 0 | 0 | 0 | 0 | 0 | 0 | по УУТЭ | 55.89 | по УУТЭ | 57.82 | по УУТЭ | 84.01 | по УУТЭ | 570.42 | 0.2666 | 95/70 | зависимая | нет | отсутствует
872 | 10-08-872 | ООО "Петербургтеплоэнерго" | ИТП | закрытая | ООО "ЖКС Курортного района" | Отопление | Гкал | 1 | центральное | 80 | 4 | 95/70 | да | нет | да | да | безэлеватр | нет | 0 | 335.8 | 408.53 | 58.97 | по УУТЭ | 48.49 | по УУТЭ | 48.49 | по УУТЭ | 34.61 | по УУТЭ | 20.8 | по УУТЭ | 0 | 0 | 0 | 0 | 0 | 0 | 7.78 | по УУТЭ | 32.9 | по УУТЭ | 37.1 | по УУТЭ | 51.95 | по УУТЭ | 341.09 | 0.1661 | 95/70 | зависимая | нет | отсутствует
873 | 10-08-873 | ООО "Петербургтеплоэнерго" | ИТП | закрытая | ООО "ЖКС Курортного района" | Отопление | Гкал | 1 | центральное | 50 | 4 | 105/70 | да | нет | да | да | безэлеватр | нет | 0 | 458.71 | 504.38 | 74.58 | по УУТЭ | 60.55 | по УУТЭ | 60.55 | по УУТЭ | 47.37 | по УУТЭ | 20.81 | по УУТЭ | 0 | 0 | 0 | 0 | 0 | 0 | 5.21 | по УУТЭ | 47.77 | по УУТЭ | 49.04 | по УУТЭ | 67.52 | по УУТЭ | 433.4 | 0.1996 | 105/70 | зависимая | нет | отсутствует
874 | 10-08-874 | ООО "Петербургтеплоэнерго" | ИТП | закрытая | ООО "ЖКС Курортного района" | Отопление | Гкал | 1 | центральное | 80 | 4 | 95/70 | да | нет | да | да | безэлеватр | нет | 0 | 481.38 | 695.73 | 96.19 | по УУТЭ | 85.08 | по УУТЭ | 107.27 | по УУТЭ | 61.28 | по УУТЭ | 23.47 | по УУТЭ | 0 | 0 | 0 | 0 | 0 | 0 | 0 | по УУТЭ | 55.29 | по УУТЭ | 61.91 | по УУТЭ | 87.34 | по УУТЭ | 577.83 | 0.2769 | 95/70 | зависимая | нет | отсутствует
875 | 10-08-875 | ООО "Петербургтеплоэнерго" | ИТП | закрытая | ООО "ЖКС Курортного района" | Отопление | Гкал | 1 | центральное | 50 | 4 | 95/70 | да | нет | да | да | безэлеватр | нет | 0 | 757.84 | 642.08 | 92.32 | по УУТЭ | 91.66 | по УУТЭ | 112.98 | по УУТЭ | 49.07 | по УУТЭ | 19.58 | по УУТЭ | 0 | 0 | 0 | 0 | 0 | 0 | 0 | по УУТЭ | 53.66 | по УУТЭ | 60.74 | по УУТЭ | 84.34 | по УУТЭ | 564.35 | 0.2666 | 95/70 | зависимая | нет | отсутствует
876 | 10-08-876 | ООО "Петербургтеплоэнерго" | ИТП | закрытая | ООО "ЖКС Курортного района" | Отопление | Гкал | 1 | центральное | 50 | 4 | 95/70 | да | нет | да | да | безэлеватр | нет | 0 | 631.65 | 706.6 | 93.75 | по УУТЭ | 83.79 | по УУТЭ | 108.05 | по УУТЭ | 50.03 | по УУТЭ | 22.25 | по УУТЭ | 0 | 0 | 0 | 0 | 0 | 0 | 3.46 | по УУТЭ | 51.67 | по УУТЭ | 58.01 | по УУТЭ | 82.28 | по УУТЭ | 553.29 | 0.2506 | 95/70 | зависимая | нет | отсутствует
877 | 10-08-877 | ООО "Петербургтеплоэнерго" | ИТП | закрытая | ООО "ЖКС Курортного района" | Отопление | Гкал | 1 | центральное | 80 | 4 | 95/70 | да | нет | да | да | безэлеватр | нет | 0 | 776.01 | 449.83 | 57.16 | по УУТЭ | 52.1 | по УУТЭ | 72.32 | по УУТЭ | 34.15 | по УУТЭ | 15.37 | по УУТЭ | 0 | 0 | 0 | 0 | 0 | 0 | 4.05 | по УУТЭ | 34.62 | по УУТЭ | 36.45 | по УУТЭ | 50.04 | по УУТЭ | 356.26 | 0.1661 | 95/70 | зависимая | нет | отсутствует
878 | 10-08-878 | ООО "Петербургтеплоэнерго" | ИТП | закрытая | ООО "ЖКС Курортного района" | Отопление | Гкал | 1 | центральное | 50 | 4 | 95/70 | да | нет | да | да | безэлеватр | нет | 0 | 865.57 | 602.42 | 107.94 | по УУТЭ | 59.52 | по УУТЭ | 83.59 | по УУТЭ | 39.6 | по УУТЭ | 19.14 | по УУТЭ | 0 | 0 | 0 | 0 | 0 | 0 | 4.84 | по УУТЭ | 46.71 | по УУТЭ | 56.48 | по УУТЭ | 90.48 | по УУТЭ | 508.3 | 0.1996 | 95/70 | зависимая | нет | отсутствует
879 | 10-08-879 | ООО "Петербургтеплоэнерго" | ИТП | закрытая | ООО "ЖКС Курортного района" | Отопление | Гкал | 1 | центральное | 50 | 4 | 95/70 | да | нет | да | да | безэлеватр | нет | 0 | 583.46 | 460.04 | 69.68 | по УУТЭ | 55.92 | по УУТЭ | 85.5 | по УУТЭ | 37.17 | по УУТЭ | 16.22 | по УУТЭ | 0 | 0 | 0 | 0 | 0 | 0 | 4.74 | по УУТЭ | 36.66 | по УУТЭ | 38.65 | по УУТЭ | 58.09 | по УУТЭ | 402.63 | 0.2043 | 95/70 | зависимая | нет | отсутствует
880 | 10-08-880 | ООО "Петербургтеплоэнерго" | ИТП | закрытая | ООО "ЖКС Курортного района" | Отопление | Гкал | 1 | центральное | 80 | 4 | 95/70 | да | нет | да | да | безэлеватр | нет | 0 | 773.75 | 662.48 | 108.21 | по УУТЭ | 83.9 | по УУТЭ | 117.4 | по УУТЭ | 51.6 | по УУТЭ | 25.25 | по УУТЭ | 0 | 0 | 0 | 0 | 0 | 0 | 0 | по УУТЭ | 67.9 | по УУТЭ | 61.06 | по УУТЭ | 93.28 | по УУТЭ | 608.6 | 0.3398 | 95/70 | зависимая | нет | отсутствует
881 | 10-08-881 | ООО "Петербургтеплоэнерго" | ИТП | закрытая | ООО "ЖКС Курортного района" | Отопление | Гкал | 1 | центральное | 80 | 4 | 95/70 | да | нет | да | да | безэлеватр | нет | 0 | 801.59 | 677.31 | 101.7 | по УУТЭ | 82.99 | по УУТЭ | 115.92 | по УУТЭ | 53.48 | по УУТЭ | 23.82 | по УУТЭ | 0 | 0 | 0 | 0 | 0 | 0 | 4.12 | по УУТЭ | 62.91 | по УУТЭ | 64.99 | по УУТЭ | 90.58 | по УУТЭ | 600.51 | 0.39512 | 95/70 | зависимая | нет | отсутствует
882 | 10-08-882 | ООО "Петербургтеплоэнерго" | ИТП | закрытая | ООО "ЖКС Курортного района" | Отопление | Гкал | 1 | центральное | 100 | 5 | 105/70 | да | да | да | да | безэлеватр | да | 0 | 1232.02 | 4064.98 | 590.79 | по УУТЭ | 524.1 | по УУТЭ | 646.95 | по УУТЭ | 384.77 | по УУТЭ | 78.17 | по УУТЭ | 0 | 0 | 0 | 0 | 0 | 0 | 30.24 | по УУТЭ | 277.04 | по УУТЭ | 424.77 | по УУТЭ | 482.5 | по УУТЭ | 3439.33 | 1.986 | 105/70 | зависимая | нет | отсутствует
883 | 10-08-883 | ООО "Петербургтеплоэнерго" | ИТП | закрытая | ООО "ЖКС Курортного района" | Отопление | Гкал | 1 | центральное | 65 | 4 | 95/70 | да | нет | да | да | безэлеватр | нет | 0 | 526.59 | 941.89 | 95.46 | по УУТЭ | 97.92 | по УУТЭ | 175.92 | по УУТЭ | 76.67 | по УУТЭ | 20.59 | по УУТЭ | 0 | 0 | 0 | 0 | 0 | 0 | 2.84 | по УУТЭ | 35.93 | по УУТЭ | 95.46 | по УУТЭ | 95.46 | по УУТЭ | 696.25 | 0.33202 | 95/70 | зависимая | нет | отсутствует
884 | 10-08-884 |  |  |  |  | Отопление | Гкал
885 | 10-08-885 |  |  |  |  | Отопление | Гкал
886 | 10-08-886 | ООО "Петербургтеплоэнерго" | ИТП | закрытая | ООО "ЖКС Курортного района" | Отопление | Гкал | 1 | центральное | 65 | 4 | 95/70 | да | нет | да | да | безэлеватр | нет | 0 | 525.73 | 368.94 | 68.18 | по УУТЭ | 49.25 | по УУТЭ | 80.93 | по УУТЭ | 40.54 | по УУТЭ | 16.09 | по УУТЭ | 0 | 0 | 0 | 0 | 0 | 0 | 0 | по УУТЭ | 94.67 | по УУТЭ | 37.73 | по УУТЭ | 60.01 | по УУТЭ | 447.4 | 0.1762 | 95/70 | зависимая | нет | отсутствует
887 | 10-08-887 |  |  |  |  | Отопление | Гкал
888 | 10-08-888 |  |  |  |  | Отопление | Гкал
889 | 10-08-889 | ООО "Петербургтеплоэнерго" | ИТП | закрытая | ООО "ЖКС Курортного района" | Отопление | Гкал | 1 | центральное | 65 | 4 | 95/70 | да | нет | да | да | безэлеватр | нет | 0 | 362.87 | 482.49 | 71.78 | по УУТЭ | 47.73 | по УУТЭ | 91 | по УУТЭ | 41.48 | по УУТЭ | 16.59 | по УУТЭ | 0 | 0 | 0 | 0 | 0 | 0 | 2.54 | по УУТЭ | 36.79 | по УУТЭ | 41.98 | по УУТЭ | 63.3 | по УУТЭ | 413.19 | 0.1762 | 95/70 | зависимая | нет | отсутствует
890 | 10-08-890 | ООО "Петербургтеплоэнерго" | ИТП | закрытая | ООО "ЖКС Курортного района" | Отопление | Гкал | 1 | центральное | 65 | 4 | 95/70 | да | нет | да | да | безэлеватр | нет | 0 | 538.52 | 448.43 | 71.52 | по УУТЭ | 48.43 | по УУТЭ | 91.03 | по УУТЭ | 44.46 | по УУТЭ | 19.75 | по УУТЭ | 0 | 0 | 0 | 0 | 0 | 0 | 2.94 | по УУТЭ | 43.03 | по УУТЭ | 42.23 | по УУТЭ | 62.88 | по УУТЭ | 426.27 | 0.1762 | 95/70 | зависимая | нет | отсутствует
891 | 10-08-891 | ООО "Петербургтеплоэнерго" | ИТП | закрытая | ООО "ЖКС Курортного района" | Отопление | Гкал | 1 | центральное | 65 | 4 | 95/70 | да | нет | да | да | безэлеватр | нет | 0 | 513.38 | 388.78 | 61.1 | по УУТЭ | 47.81 | по УУТЭ | 76.26 | по УУТЭ | 36.6 | по УУТЭ | 14.68 | по УУТЭ | 0 | 0 | 0 | 0 | 0 | 0 | 2.99 | по УУТЭ | 40.31 | по УУТЭ | 36.46 | по УУТЭ | 54.82 | по УУТЭ | 371.03 | 0.1762 | 95/70 | зависимая | нет | отсутствует
892 | 10-08-892 |  |  |  |  | Отопление | Гкал
893 | 10-08-893 |  |  |  |  | Отопление | Гкал
894 | 10-08-894 | ООО "Петербургтеплоэнерго" | ИТП | закрытая | ООО "ЖКС Курортного района" | Отопление | Гкал | 1 | центральное | 80 | 4 | 105/70 | да | нет | да | да | безэлеватр | нет | 0 | 1009.37 | 979.72 | 155.39 | по УУТЭ | 110.96 | по УУТЭ | 175.4 | по УУТЭ | 83.3 | по УУТЭ | 36.73 | по УУТЭ | 0 | 0 | 0 | 0 | 0 | 0 | 0 | по УУТЭ | 75.61 | по УУТЭ | 85.64 | по УУТЭ | 134.54 | по УУТЭ | 857.57 | 0.4005 | 105/70 | зависимая | нет | отсутствует
895 | 10-08-895 |  |  |  |  | Отопление | Гкал
896 | 10-08-896 |  |  |  |  | Отопление | Гкал
897 | 10-08-897 |  |  |  |  | Отопление | Гкал
898 | 10-08-898 |  |  |  |  | Отопление | Гкал
899 | 10-08-899 | ООО "Петербургтеплоэнерго" | ИТП | закрытая | ООО "ЖКС Курортного района" | Отопление | Гкал | 1 | центральное | 65 | 4 | 105/70 | да | нет | да | да | безэлеватр | нет | 0 | 505.69 | 1002.63 | 85.46 | по УУТЭ | 107.76 | по УУТЭ | 154.86 | по УУТЭ | 99.82 | по УУТЭ | 23.35 | по УУТЭ | 0 | 0 | 0 | 0 | 0 | 0 | 0 | по УУТЭ | 85.46 | по УУТЭ | 85.46 | по УУТЭ | 85.46 | по УУТЭ | 727.63 | 0.3627 | 105/70 | зависимая | нет | отсутствует
900 | 10-08-900 | ООО "Петербургтеплоэнерго" | ИТП | закрытая | ООО "ЖКС Курортного района" | Отопление | Гкал | 1 | центральное | 80 | 4 | 105/70 | да | нет | да | да | безэлеватр | нет | 0 | 642.62 | 991.56 | 93.22 | по УУТЭ | 120.09 | по УУТЭ | 170.84 | по УУТЭ | 75.33 | по УУТЭ | 35.38 | по УУТЭ | 0 | 0 | 0 | 0 | 0 | 0 | 0 | по УУТЭ | 93.22 | по УУТЭ | 93.22 | по УУТЭ | 93.22 | по УУТЭ | 774.52 | 0.32274 | 105/70 | зависимая | нет | отсутствует
901 | 10-08-901 | ООО "Петербургтеплоэнерго" | ИТП | закрытая | ООО "ЖКС Курортного района" | Отопление | Гкал | 1 | центральное | 65 | 4 | 105/70 | да | нет | да | да | безэлеватр | нет | 0 | 608.62 | 719.14 | 101.62 | по УУТЭ | 118.08 | по УУТЭ | 167.23 | по УУТЭ | 72.75 | по УУТЭ | 32.93 | по УУТЭ | 0 | 0 | 0 | 0 | 0 | 0 | 0 | по УУТЭ | 101.62 | по УУТЭ | 101.62 | по УУТЭ | 101.62 | по УУТЭ | 797.47 | 0.374 | 105/70 | зависимая | нет | отсутствует
902 | 10-08-902 |  |  |  |  | Отопление | Гкал
903 | 10-08-903 |  |  |  |  | Отопление | Гкал
904 | 10-08-904 | ООО "Петербургтеплоэнерго" | ИТП | закрытая | ООО "УК "Аврора" | Отопление | Гкал | 2 | закрытая | 89 | 55 | 90 | да | нет | есть | нет | независимая | есть |  | 1078.88 | 1208.118 | 160.882 | Д | 147.08 | Д | 176.44 | Д | 118.32 | Д | 38.95 | Д | 34.97 | Д | 18.86 | Д | 25.14 | Д | 27.59 | Д | 95.956 | Д | 107.364 | Д | 135.84 | Д | 1087.392 | 0.57939 |  | независимая
905 | 10-08-905 | ООО "Петербургтеплоэнерго" | ИТП | закрытая | ООО "ЖКС Курортного района" | Отопление | Гкал | 1 | центральное | 80 | 4.3 | 105/70 | да | нет | да | да | безэлеватр | нет | 0 | 283.29 | 835.21 | 74.64 | по УУТЭ | 100.53 | по УУТЭ | 144.51 | по УУТЭ | 63.8 | по УУТЭ | 29.64 | по УУТЭ | 0 | 0 | 0 | 0 | 0 | 0 | 0 | по УУТЭ | 74.64 | по УУТЭ | 74.64 | по УУТЭ | 74.64 | по УУТЭ | 637.04 | 0.33291 | 105/70 | зависимая | нет | отсутствует
906 | 10-08-906 | ООО "Петербургтеплоэнерго" | ИТП | закрытая | ООО "ЖКС Курортного района" | Отопление | Гкал | 3 | центральное | 180 | 4.6 | 105/70 | да | нет | да | да | безэлеватр | нет | 0 | 427.54 | 2293.23 | 202.16 | по УУТЭ | 250.13 | по УУТЭ | 348.62 | по УУТЭ | 202.63 | по УУТЭ | 75 | по УУТЭ | 0 | 0 | 0 | 0 | 0 | 0 | 13.8 | по УУТЭ | 202.16 | по УУТЭ | 202.16 | по УУТЭ | 202.16 | по УУТЭ | 1698.82 | 0.74363 | 105/70 | зависимая | нет | отсутствует
907 | 10-08-907 | ООО "Петербургтеплоэнерго" | ИТП | закрытая | ООО "ЖКС Курортного района" | Отопление | Гкал | 3 | центральное | 100 | 5.1 | 105/70 | да | нет | да | да | безэлеватр | нет | 0 | 601.03 | 2312.81 | 304.43 | по УУТЭ | 286.64 | по УУТЭ | 433.96 | по УУТЭ | 179.53 | по УУТЭ | 96.71 | по УУТЭ | 0 | 0 | 0 | 0 | 0 | 0 | 13.63 | по УУТЭ | 153.85 | по УУТЭ | 177.73 | по УУТЭ | 259.86 | по УУТЭ | 1906.34 | 0.82689 | 105/70 | зависимая | нет | отсутствует
908 | 10-08-908 | ООО "Петербургтеплоэнерго" | ИТП | закрытая | ООО "ЖКС Курортного района" | Отопление | Гкал | 1 | центральное | 100 | 5.3 | 105/70 | да | нет | да | да | безэлеватр | нет | 0 | 583.36 | 1614.81 | 204.63 | по УУТЭ | 173.25 | по УУТЭ | 288.14 | по УУТЭ | 108.35 | по УУТЭ | 58.01 | по УУТЭ | 0 | 0 | 0 | 0 | 0 | 0 | 11.17 | по УУТЭ | 97.73 | по УУТЭ | 134.28 | по УУТЭ | 169.16 | по УУТЭ | 1244.72 | 0.59223 | 105/70 | зависимая | нет | отсутствует
909 | 10-08-909 | ООО "Петербургтеплоэнерго" | ИТП | закрытая | ООО "ЖКС Курортного района" | Отопление | Гкал | 7 | центральное | 80 | 5.7 | 105/70 | да | нет | да | да | безэлеватр | нет | 0 | 1167.99 | 6194.09 | 886.46 | по УУТЭ | 758.31 | по УУТЭ | 1239.12 | по УУТЭ | 541.36 | по УУТЭ | 240.73 | по УУТЭ | 0 | 0 | 0 | 0 | 0 | 0 | 0 | по УУТЭ | 515.11 | по УУТЭ | 568.35 | по УУТЭ | 730.04 | по УУТЭ | 5479.48 | 3.1182 | 105/70 | зависимая | нет | отсутствует
910 | 10-08-910 | ООО "Петербургтеплоэнерго" | ИТП | закрытая | ООО "ЖКС Курортного района" | Отопление | Гкал | 1 | центральное | 100 | 5 | 105/70 | да | нет | да | да | безэлеватр | нет | 0 | 1407.41 | 1544.96 | 208.99 | по УУТЭ | 282.61 | по УУТЭ | 342.48 | по УУТЭ | 157.36 | по УУТЭ | 71.12 | по УУТЭ | 0 | 0 | 0 | 0 | 0 | 0 | 11.5 | по УУТЭ | 107.86 | по УУТЭ | 134 | по УУТЭ | 160.6 | по УУТЭ | 1476.52 | 0.5887 | 105/70 | зависимая | нет | отсутствует
911 | 10-08-911 |  |  |  |  | Отопление | Гкал
912 | 10-08-912 | ООО "Петербургтеплоэнерго" | ИТП | закрытая | ООО "ЖКС Курортного района" | Отопление | Гкал | 1 | центральное | 80 | 4 | 105/70 | да | нет | да | да | безэлеватр | нет | 0 | 687.21 | 505.21 | 73.46 | по УУТЭ | 61.21 | по УУТЭ | 90.89 | по УУТЭ | 59.68 | по УУТЭ | 14.3 | по УУТЭ | 0 | 0 | 0 | 0 | 0 | 0 | 0 | по УУТЭ | 57.54 | по УУТЭ | 57.54 | по УУТЭ | 41.11 | по УУТЭ | 455.73 | 0.23684 | 105/70 | зависимая | нет | отсутствует
913 | 10-08-913 | ООО "Петербургтеплоэнерго" | ИТП | закрытая | ООО "ЖКС Курортного района" | Отопление | Гкал | 2 | центральное | 80 | 4.6 | 105/70 | да | нет | да | да | безэлеватр | нет | 0 | 789.75 | 1938 | 211.32 | по УУТЭ | 235.18 | по УУТЭ | 358.25 | по УУТЭ | 163.75 | по УУТЭ | 61.22 | по УУТЭ | 0 | 0 | 0 | 0 | 0 | 0 | 11.52 | по УУТЭ | 193.53 | по УУТЭ | 193.53 | по УУТЭ | 170.67 | по УУТЭ | 1598.97 | 0.73642 | 105/70 | зависимая | нет | отсутствует
914 | 10-08-914 | ООО "Петербургтеплоэнерго" | ИТП | закрытая | ООО "ЖКС Курортного района" | Отопление | Гкал | 2 | центральное | 80 | 5 | 105/70 | да | нет | да | да | безэлеватр | нет | 0 | 653.1 | 1652.27 | 209.31 | по УУТЭ | 200.24 | по УУТЭ | 294.92 | по УУТЭ | 122.88 | по УУТЭ | 62.91 | по УУТЭ | 0 | 0 | 0 | 0 | 0 | 0 | 13.44 | по УУТЭ | 209.31 | по УУТЭ | 209.31 | по УУТЭ | 209.31 | по УУТЭ | 1531.63 | 0.71016 | 105/70 | зависимая | нет | отсутствует
915 | 10-08-915 | ООО "Петербургтеплоэнерго" | ЦТП | Открытая | ТСЖ "ТОКАРЕВА,6" | Тепловая энергия | Гкал | "2" | Закрытый | 65мм | 1,0кг/см2 | 105-70 | да | нет | да | нет | да | нет |  | 836.11 | 1052.13 | 233.6 | ОДУУ | 122.56 | ОДУУ | 197.31 | ОДУУ | 77.28 | ОДУУ | 44.4 | ОДУУ |  | ОДУУ |  | ОДУУ |  | ОДУУ |  | ОДУУ | 86.29 | ОДУУ | 100.67 | ОДУУ | 142.29 | ОДУУ | 1005.08 | 0.61603 | 105-70 | Независимая | "2" | Разгружен
916 | 10-08-916 | ООО "Петербургтеплоэнерго" | ИТП | закрытая | ООО "ЖКС Курортного района" | Отопление | Гкал | 1 | центральное | 100 | 5.7 | 105/70 | да | нет | да | да | безэлеватр | нет | 0 | 613.49 | 735.26 | 76.12 | по УУТЭ | 89.62 | по УУТЭ | 135.37 | по УУТЭ | 65.3 | по УУТЭ | 27.22 | по УУТЭ | 0 | 0 | 0 | 0 | 0 | 0 | 6.25 | по УУТЭ | 76.12 | по УУТЭ | 76.12 | по УУТЭ | 76.12 | по УУТЭ | 628.24 | 0.2945 | 105/70 | зависимая | нет | отсутствует
917 | 10-08-917 | ООО "Петербургтеплоэнерго" | ИТП | закрытая | ООО "ЖКС Курортного района" | Отопление | Гкал | 2 | центральное | 80 | 5 | 105/70 | да | нет | да | да | безэлеватр | нет | 0 | 554.53 | 1898.72 | 243.7 | по УУТЭ | 251.34 | по УУТЭ | 376.94 | по УУТЭ | 165.52 | по УУТЭ | 71.91 | по УУТЭ | 0 | 0 | 0 | 0 | 0 | 0 | 16.37 | по УУТЭ | 182.92 | по УУТЭ | 243.7 | по УУТЭ | 243.7 | по УУТЭ | 1796.1 | 0.82624 | 105/70 | зависимая | нет | отсутствует
918 | 10-08-918 | ООО "Петербургтеплоэнерго" | ИТП | закрытая | ООО "ЖКС Курортного района" | Отопление | Гкал | 1 | центральное | 80 | 5 | 105/70 | да | нет | да | да | безэлеватр | нет | 0 | 638.4 | 898.07 | 79.63 | по УУТЭ | 103.1 | по УУТЭ | 161.87 | по УУТЭ | 78.44 | по УУТЭ | 30.99 | по УУТЭ | 0 | 0 | 0 | 0 | 0 | 0 | 4.43 | по УУТЭ | 79.63 | по УУТЭ | 79.63 | по УУТЭ | 79.63 | по УУТЭ | 697.35 | 0.32493 | 105/70 | зависимая | нет | отсутствует
919 | 10-08-919 |  |  |  |  | Отопление | Гкал
920 | 10-08-920 | ООО "Петербургтеплоэнерго" | ИТП | закрытая | ООО "ЖКС Курортного района" | Отопление | Гкал | 2 | центральное | 80 | 4.7 | 105/70 | да | нет | да | да | безэлеватр | нет | 0 | 373.17 | 1828.96 | 237.31 | по УУТЭ | 200.87 | по УУТЭ | 315.5 | по УУТЭ | 138.18 | по УУТЭ | 66.07 | по УУТЭ | 0 | 0 | 0 | 0 | 0 | 0 | 11.54 | по УУТЭ | 134.09 | по УУТЭ | 161.26 | по УУТЭ | 209.82 | по УУТЭ | 1474.64 | 0.71332 | 105/70 | зависимая | нет | отсутствует
921 | 10-08-921 |  |  |  |  | Отопление | Гкал
922 | 10-08-922 |  |  |  |  | Отопление | Гкал
923 | 10-08-923 |  |  |  |  | Отопление | Гкал
924 | 10-08-924 |  |  |  |  | Отопление | Гкал
925 | 10-08-925 |  |  |  |  | Отопление | Гкал
926 | 10-08-926 |  |  |  |  | Отопление | Гкал
927 | 10-08-927 |  |  |  |  | Отопление | Гкал
928 | 10-08-928 |  |  |  |  | Отопление | Гкал
929 | 10-08-929 |  |  |  |  | Отопление | Гкал
930 | 10-08-930 |  |  |  |  | Отопление | Гкал
931 | 10-08-931 |  |  |  |  | Отопление | Гкал
932 | 10-08-932 |  |  |  |  | Отопление | Гкал
933 | 10-09-933 |  |  |  |  | Отопление | Гкал
934 | 10-09-934 |  |  |  |  | Отопление | Гкал
935 | 10-09-935 |  |  |  |  | Отопление | Гкал
936 | 10-09-936 |  |  |  |  | Отопление | Гкал
937 | 10-09-937 |  |  |  |  | Отопление | Гкал
938 | 10-09-938 |  |  |  |  | Отопление | Гкал
939 | 10-09-939 |  |  |  |  | Отопление | Гкал
940 | 10-09-940 |  |  |  |  | Отопление | Гкал
941 | 10-10-941 |  |  |  |  | Отопление | Гкал
942 | 10-10-942 |  |  |  |  | Отопление | Гкал
943 | 10-10-943 |  |  |  |  | Отопление | Гкал
944 | 10-10-944 |  |  |  |  | Отопление | Гкал
945 | 10-10-945 | печное | [5 empty] | 0 |  |  |  |  | нет | нет | нет | нет |  | нет |  | 0 | 0 | 0 | 0 | 0 | 0 | 0 | 0 | 0 | 0 | 0 | 0 | 0 | 0 | 0 | 0 | 0 | 0 | 0 | 0 | 0 | 0 | 0 | 0 | 0 | 0 | 0
946 | 10-10-946 |  |  |  |  | Отопление | Гкал
947 | 10-10-947 |  |  |  |  | Отопление | Гкал
948 | 10-10-948 |  |  |  |  | Отопление | Гкал
949 | 10-10-949 |  |  |  |  | Отопление | Гкал
950 | 10-10-950 |  |  |  |  | Отопление | Гкал
951 | 10-10-951 |  |  |  |  | Отопление | Гкал
952 | 10-10-952 |  |  |  |  | Отопление | Гкал
953 | 10-10-953 |  |  |  |  | Отопление | Гкал
954 | 10-10-954 |  |  |  |  | Отопление | Гкал
955 | 10-10-955 |  |  |  |  | Отопление | Гкал
956 | 10-10-956 |  |  |  |  | Отопление | Гкал
957 | 10-10-957 |  |  |  |  | Отопление | Гкал
958 | 10-10-958 |  |  |  |  | Отопление | Гкал
959 | 10-10-959 |  |  |  |  | Отопление | Гкал
960 | 10-10-960 |  |  |  |  | Отопление | Гкал
961 | 10-10-961 |  |  |  |  | Отопление | Гкал
962 | 10-10-962 |  |  |  |  | Отопление | Гкал
963 | 10-10-963 |  |  |  |  | Отопление | Гкал
964 | 10-10-964 |  |  |  |  | Отопление | Гкал
965 | 10-10-965 |  |  |  |  | Отопление | Гкал
966 | 10-10-966 |  |  |  |  | Отопление | Гкал
967 | 10-11-967 |  |  |  |  | Отопление | Гкал
968 | 10-11-968 |  |  |  |  | Отопление | Гкал
969 | 10-11-969 |  |  |  |  | Отопление | Гкал
970 | 10-11-970 |  |  |  |  | Отопление | Гкал
971 | 10-11-971 |  |  |  |  | Отопление | Гкал
972 | 10-11-972 |  |  |  |  | Отопление | Гкал
973 | 10-11-973 |  |  |  |  | Отопление | Гкал
974 | 10-11-974 |  |  |  |  | Отопление | Гкал
975 | 10-11-975 |  |  |  |  | Отопление | Гкал
976 | 10-11-976 |  |  |  |  | Отопление | Гкал
977 | 10-11-977 |  |  |  |  | Отопление | Гкал
978 | 10-11-978 |  |  |  |  | Отопление | Гкал
979 | 10-11-979 |  |  |  |  | Отопление | Гкал
980 | 10-11-980 |  |  |  |  | Отопление | Гкал
981 | 10-11-981 |  |  |  |  | Отопление | Гкал
982 | 10-11-982 | Петербугтеплоэнерго |  |  | Петербугтеплоэнерго |  | Гкал | [5 empty] | нет | нет | нет | нет |  | нет |  | 0 | 0 | 0 | 0 | 0 | 0 | 0 | 0 | 0 | 0 | 0 | 0 | 0 | 0 | 0 | 0 | 0 | 0 | 0 | 0 | 0 | 0 | 0 | 0 | 0 | 0 | 0
983 | 10-11-983 |  |  |  |  | Отопление | Гкал
984 | 10-11-984 |  |  |  |  | Отопление | Гкал
Примечания:
*- в столбце «МР» (метод расчета): Д – расчет по общедомовым узлам учета (ОДУУ) Дср - при выходе из строя ОДУУ по среднесуточному расходу, предшествующих выходу прибора учета из строя, с учетом изменения температуры наружного воздуха Р – по расчету (по нормативам, по нагрузкам).
** : график бывает 120-70 или 105-70 или 95-70 градусов по Цельсию.
.

## ЭЭ (прил. 2.2)
Приложение № 2.2.
Фактическое потребление электрической энергии
в местах общего пользования (МОП) многоквартирных домов (МКД)
№ п/п | Код дома БТИ | Поставщик ресурсов | Потребитель ресурса (с кем у РСО заключен договор) | Электроэнергия МОП | Ед. изм. | Внутридомовое освещение |  | Наружнее освещение |  | Наличие прибора электроэнергии (да/нет) | Использование для расчетов приборов учета электроэнергии (да/нет) | Суммарное фактическое потребление МКД по всем вводам
[12 empty] | 2011 год | 2012 год | 2013 год
[6 empty] | тип светильника | количество светильников | тип светильника | количество светильников |  |  |  |  | январь |  | февраль |  | март |  | апрель |  | май |  | июнь |  | июль |  | август |  | сентябрь |  | октябрь |  | ноябрь |  | декабрь |  | Итого
[12 empty] | Суммарный объем ТЭР | Суммарный объем ТЭР | объем ТЭР | МР* | объем ТЭР | МР* | объем ТЭР | МР* | объем ТЭР | МР* | объем ТЭР | МР* | объем ТЭР | МР* | объем ТЭР | МР* | объем ТЭР | МР* | объем ТЭР | МР* | объем ТЭР | МР* | объем ТЭР | МР* | объем ТЭР | МР* | Суммарный объем ТЭР
1 | 2 | 3 | 4 | 5 | 6 | 7 | 8 | 9 | 10 | 11 | 12 | 13 | 14 | 15 | 16 | 17 | 18 | 19 | 20 | 21 | 22 | 23 | 24 | 25 | 26 | 27 | 28 | 29 | 30 | 31 | 32 | 33 | 34 | 35 | 36 | 37 | 38 | 39
| 10-01-1 |  |  | Силовая нагрузка | кВт.ч.
|  |  |  | Освещение МОП | кВт.ч.
| 10-01-2 |  |  | Силовая нагрузка | кВт.ч.
|  |  |  | Освещение МОП | кВт.ч.
| 10-01-3 |  |  | Силовая нагрузка | кВт.ч.
|  |  |  | Освещение МОП | кВт.ч.
| 10-01-4 |  |  | Силовая нагрузка | кВт.ч.
|  |  |  | Освещение МОП | кВт.ч.
| 10-01-5 |  |  | Силовая нагрузка | кВт.ч.
|  |  |  | Освещение МОП | кВт.ч.
| 10-01-6 |  |  | Силовая нагрузка | кВт.ч.
|  |  |  | Освещение МОП | кВт.ч.
| 10-01-7 |  |  | Силовая нагрузка | кВт.ч.
|  |  |  | Освещение МОП | кВт.ч.
| 10-01-8 |  |  | Силовая нагрузка | кВт.ч.
|  |  |  | Освещение МОП | кВт.ч.
| 10-01-9 |  |  | Силовая нагрузка | кВт.ч.
|  |  |  | Освещение МОП | кВт.ч.
| 10-01-10 |  |  | Силовая нагрузка | кВт.ч.
|  |  |  | Освещение МОП | кВт.ч.
| 10-01-11 |  |  | Силовая нагрузка | кВт.ч.
|  |  |  | Освещение МОП | кВт.ч.
| 10-01-12 |  |  | Силовая нагрузка | кВт.ч.
|  |  |  | Освещение МОП | кВт.ч.
| 10-01-13 |  |  | Силовая нагрузка | кВт.ч.
|  |  |  | Освещение МОП | кВт.ч.
| 10-01-14 |  |  | Силовая нагрузка | кВт.ч.
|  |  |  | Освещение МОП | кВт.ч.
| 10-01-15 |  |  | Силовая нагрузка | кВт.ч.
|  |  |  | Освещение МОП | кВт.ч.
| 10-01-16 |  |  | Силовая нагрузка | кВт.ч.
|  |  |  | Освещение МОП | кВт.ч.
| 10-01-17 |  |  | Силовая нагрузка | кВт.ч.
|  |  |  | Освещение МОП | кВт.ч.
| 10-01-18 |  |  | Силовая нагрузка | кВт.ч.
|  |  |  | Освещение МОП | кВт.ч.
| 10-01-19 |  |  | Силовая нагрузка | кВт.ч.
|  |  |  | Освещение МОП | кВт.ч.
| 10-01-20 |  |  | Силовая нагрузка | кВт.ч.
|  |  |  | Освещение МОП | кВт.ч.
| 10-01-21 |  |  | Силовая нагрузка | кВт.ч.
|  |  |  | Освещение МОП | кВт.ч.
| 10-01-22 |  |  | Силовая нагрузка | кВт.ч.
|  |  |  | Освещение МОП | кВт.ч.
| 10-01-23 |  |  | Силовая нагрузка | кВт.ч.
|  |  |  | Освещение МОП | кВт.ч.
| 10-01-24 |  |  | Силовая нагрузка | кВт.ч.
|  |  |  | Освещение МОП | кВт.ч.
| 10-01-25 |  |  | Силовая нагрузка | кВт.ч.
|  |  |  | Освещение МОП | кВт.ч.
| 10-01-26 |  |  | Силовая нагрузка | кВт.ч.
|  |  |  | Освещение МОП | кВт.ч.
| 10-01-27 |  |  | Силовая нагрузка | кВт.ч.
|  |  |  | Освещение МОП | кВт.ч.
| 10-01-28 | ОАО "ПСК" | ООО "ЖКС Курортного района" | Силовая нагрузка | кВт.ч. | лампа накаливания | 6 | лампа накаливания | 3 | нет | нет | 0 | 0 | 0 | Р | 0 | Р | 0 | Р | 0 | Р | 0 | Р | 0 | Р | 0 | Р | 0 | Р | 0 | Р | 0 | Р | 0 | Р | 0 | Р | 0
|  |  | ООО "ЖКС Курортного района" | Освещение МОП | кВт.ч. | [8 empty] | 389 | Р | 389 | Р | 389 | Р | 389 | Р | 389 | Р | 389 | Р | 389 | Р | 389 | Р | 389 | Р | 389 | Р | 389 | Р | 389 | Р | 4668
| 10-01-29 |  |  | Силовая нагрузка | кВт.ч.
|  |  |  | Освещение МОП | кВт.ч.
| 10-01-30 |  |  | Силовая нагрузка | кВт.ч.
|  |  |  | Освещение МОП | кВт.ч.
| 10-01-31 |  |  | Силовая нагрузка | кВт.ч.
|  |  |  | Освещение МОП | кВт.ч.
| 10-01-32 |  |  | Силовая нагрузка | кВт.ч.
|  |  |  | Освещение МОП | кВт.ч.
| 10-01-33 |  |  | Силовая нагрузка | кВт.ч.
|  |  |  | Освещение МОП | кВт.ч.
| 10-01-34 | ОАО "ПСК" | ООО "ЖКС Курортного района" | Силовая нагрузка | кВт.ч. | лампа накаливания | 25 | лампа накаливания | 5 | нет | нет | 0 | 0 | 0 | Р | 0 | Р | 0 | Р | 0 | Р | 0 | Р | 0 | Р | 0 | Р | 0 | Р | 0 | Р | 0 | Р | 0 | Р | 0 | Р | 0
|  |  | ООО "ЖКС Курортного района" | Освещение МОП | кВт.ч. | [8 empty] | 446 | Р | 446 | Р | 446 | Р | 446 | Р | 446 | Р | 446 | Р | 446 | Р | 446 | Р | 446 | Р | 446 | Р | 446 | Р | 446 | Р | 5352
| 10-01-35 |  |  | Силовая нагрузка | кВт.ч.
|  |  |  | Освещение МОП | кВт.ч.
| 10-01-36 |  |  | Силовая нагрузка | кВт.ч.
|  |  |  | Освещение МОП | кВт.ч.
| 10-01-37 |  |  | Силовая нагрузка | кВт.ч.
|  |  |  | Освещение МОП | кВт.ч.
| 10-01-38 |  |  | Силовая нагрузка | кВт.ч.
|  |  |  | Освещение МОП | кВт.ч.
| 10-02-39 |  |  | Силовая нагрузка | кВт.ч.
|  |  |  | Освещение МОП | кВт.ч.
| 10-02-40 |  |  | Силовая нагрузка | кВт.ч.
|  |  |  | Освещение МОП | кВт.ч.
| 10-02-41 |  |  | Силовая нагрузка | кВт.ч.
|  |  |  | Освещение МОП | кВт.ч.
| 10-02-42 |  |  | Силовая нагрузка | кВт.ч.
|  |  |  | Освещение МОП | кВт.ч.
| 10-02-43 |  |  | Силовая нагрузка | кВт.ч.
|  |  |  | Освещение МОП | кВт.ч.
| 10-02-44 |  |  | Силовая нагрузка | кВт.ч.
|  |  |  | Освещение МОП | кВт.ч.
| 10-02-45 |  |  | Силовая нагрузка | кВт.ч.
|  |  |  | Освещение МОП | кВт.ч.
| 10-02-46 |  |  | Силовая нагрузка | кВт.ч.
|  |  |  | Освещение МОП | кВт.ч.
| 10-02-47 |  |  | Силовая нагрузка | кВт.ч.
|  |  |  | Освещение МОП | кВт.ч.
| 10-02-48 |  |  | Силовая нагрузка | кВт.ч.
|  |  |  | Освещение МОП | кВт.ч.
| 10-02-49 |  |  | Силовая нагрузка | кВт.ч.
|  |  |  | Освещение МОП | кВт.ч.
| 10-02-50 |  |  | Силовая нагрузка | кВт.ч.
|  |  |  | Освещение МОП | кВт.ч.
| 10-02-51 |  |  | Силовая нагрузка | кВт.ч.
|  |  |  | Освещение МОП | кВт.ч.
| 10-02-52 |  |  | Силовая нагрузка | кВт.ч.
|  |  |  | Освещение МОП | кВт.ч.
| 10-02-53 |  |  | Силовая нагрузка | кВт.ч.
|  |  |  | Освещение МОП | кВт.ч.
| 10-02-54 |  |  | Силовая нагрузка | кВт.ч.
|  |  |  | Освещение МОП | кВт.ч.
| 10-02-55 |  |  | Силовая нагрузка | кВт.ч.
|  |  |  | Освещение МОП | кВт.ч.
| 10-02-56 | ОАО "ПСК" | ООО "ЖКС Курортного района" | Силовая нагрузка | кВт.ч. | лампа накаливания | 5 | лампа накаливания | 2 | да | да | 4262 | 4234 | 0 | Д | 0 | Д | 0 | Д | 0 | Д | 0 | Д | 0 | Д | 0 | Д | 0 | Д | 0 | Д | 0 | Д | 0 | Д | 0 | Д | 0
|  |  | ООО "ЖКС Курортного района" | Освещение МОП | кВт.ч. | [8 empty] | 1321 | Д | 174 | Д | 193 | Д | 186 | Д | 95 | Д | 124 | Д | 105 | Д | 63 | Д | 0 | Д | 404 | Д | 205 | Д | 193 | Д | 3063
| 10-02-57 | ОАО "ПСК" | ООО "ЖКС Курортного района" | Силовая нагрузка | кВт.ч. | лампа накаливания | 5 | лампа накаливания | 2 | да | да | 4079 | 3516 | 0 | Д | 0 | Д | 0 | Д | 0 | Д | 0 | Д | 0 | Д | 0 | Д | 0 | Д | 0 | Д | 0 | Д | 0 | Д | 0 | Д | 0
|  |  | ООО "ЖКС Курортного района" | Освещение МОП | кВт.ч. | [8 empty] | 116 | Д | 388 | Д | 224 | Д | 349 | Д | 0 | Д | 466 | Д | 306 | Д | 297 | Д | 290 | Д | 147 | Д | 239 | Д | 225 | Д | 3047
| 10-02-58 | ОАО "ПСК" | ООО "ЖКС Курортного района" | Силовая нагрузка | кВт.ч. | лампа накаливания | 5 | лампа накаливания | 2 | да | да | 3961 | 3704 | 0 | Д | 0 | Д | 0 | Д | 0 | Д | 0 | Д | 0 | Д | 0 | Д | 0 | Д | 0 | Д | 0 | Д | 0 | Д | 0 | Д | 0
|  |  | ООО "ЖКС Курортного района" | Освещение МОП | кВт.ч. | [8 empty] | 252 | Д | 363 | Д | 199 | Д | 254 | Д | 237 | Д | 229 | Д | 224 | Д | 275 | Д | 257 | Д | 292 | Д | 274 | Д | 268 | Д | 3124
| 10-02-59 |  |  | Силовая нагрузка | кВт.ч.
|  |  |  | Освещение МОП | кВт.ч.
| 10-02-60 |  |  | Силовая нагрузка | кВт.ч.
|  |  |  | Освещение МОП | кВт.ч.
| 10-02-61 |  |  | Силовая нагрузка | кВт.ч.
|  |  |  | Освещение МОП | кВт.ч.
| 10-02-62 |  |  | Силовая нагрузка | кВт.ч.
|  |  |  | Освещение МОП | кВт.ч.
| 10-02-63 |  |  | Силовая нагрузка | кВт.ч.
|  |  |  | Освещение МОП | кВт.ч.
| 10-02-64 |  |  | Силовая нагрузка | кВт.ч.
|  |  |  | Освещение МОП | кВт.ч.
| 10-02-65 |  |  | Силовая нагрузка | кВт.ч.
|  |  |  | Освещение МОП | кВт.ч.
| 10-02-66 |  |  | Силовая нагрузка | кВт.ч.
|  |  |  | Освещение МОП | кВт.ч.
| 10-02-67 |  |  | Силовая нагрузка | кВт.ч.
|  |  |  | Освещение МОП | кВт.ч.
| 10-02-68 |  |  | Силовая нагрузка | кВт.ч.
|  |  |  | Освещение МОП | кВт.ч.
| 10-02-69 |  |  | Силовая нагрузка | кВт.ч.
|  |  |  | Освещение МОП | кВт.ч.
| 10-02-70 |  |  | Силовая нагрузка | кВт.ч.
|  |  |  | Освещение МОП | кВт.ч.
| 10-02-71 |  |  | Силовая нагрузка | кВт.ч.
|  |  |  | Освещение МОП | кВт.ч.
| 10-02-72 |  |  | Силовая нагрузка | кВт.ч.
|  |  |  | Освещение МОП | кВт.ч.
| 10-02-73 |  |  | Силовая нагрузка | кВт.ч.
|  |  |  | Освещение МОП | кВт.ч.
| 10-02-74 |  |  | Силовая нагрузка | кВт.ч.
|  |  |  | Освещение МОП | кВт.ч.
| 10-02-75 |  |  | Силовая нагрузка | кВт.ч.
|  |  |  | Освещение МОП | кВт.ч.
| 10-02-76 |  |  | Силовая нагрузка | кВт.ч.
|  |  |  | Освещение МОП | кВт.ч.
| 10-02-77 |  |  | Силовая нагрузка | кВт.ч.
|  |  |  | Освещение МОП | кВт.ч.
| 10-02-78 |  |  | Силовая нагрузка | кВт.ч.
|  |  |  | Освещение МОП | кВт.ч.
| 10-02-79 |  |  | Силовая нагрузка | кВт.ч.
|  |  |  | Освещение МОП | кВт.ч.
| 10-02-80 |  |  | Силовая нагрузка | кВт.ч.
|  |  |  | Освещение МОП | кВт.ч.
| 10-02-81 |  |  | Силовая нагрузка | кВт.ч.
|  |  |  | Освещение МОП | кВт.ч.
| 10-02-82 |  |  | Силовая нагрузка | кВт.ч.
|  |  |  | Освещение МОП | кВт.ч.
| 10-02-83 |  |  | Силовая нагрузка | кВт.ч.
|  |  |  | Освещение МОП | кВт.ч.
| 10-02-84 |  |  | Силовая нагрузка | кВт.ч.
|  |  |  | Освещение МОП | кВт.ч.
| 10-02-85 |  |  | Силовая нагрузка | кВт.ч.
|  |  |  | Освещение МОП | кВт.ч.
| 10-02-86 |  |  | Силовая нагрузка | кВт.ч.
|  |  |  | Освещение МОП | кВт.ч.
| 10-02-87 |  |  | Силовая нагрузка | кВт.ч.
|  |  |  | Освещение МОП | кВт.ч.
| 10-02-88 |  |  | Силовая нагрузка | кВт.ч.
|  |  |  | Освещение МОП | кВт.ч.
| 10-02-89 |  |  | Силовая нагрузка | кВт.ч.
|  |  |  | Освещение МОП | кВт.ч.
| 10-02-90 |  |  | Силовая нагрузка | кВт.ч.
|  |  |  | Освещение МОП | кВт.ч.
| 10-02-91 |  |  | Силовая нагрузка | кВт.ч.
|  |  |  | Освещение МОП | кВт.ч.
| 10-02-92 |  |  | Силовая нагрузка | кВт.ч.
|  |  |  | Освещение МОП | кВт.ч.
| 10-02-93 |  |  | Силовая нагрузка | кВт.ч.
|  |  |  | Освещение МОП | кВт.ч.
| 10-02-94 |  |  | Силовая нагрузка | кВт.ч.
|  |  |  | Освещение МОП | кВт.ч.
| 10-02-95 |  |  | Силовая нагрузка | кВт.ч.
|  |  |  | Освещение МОП | кВт.ч.
| 10-02-96 |  |  | Силовая нагрузка | кВт.ч.
|  |  |  | Освещение МОП | кВт.ч.
| 10-02-97 |  |  | Силовая нагрузка | кВт.ч.
|  |  |  | Освещение МОП | кВт.ч.
| 10-02-98 |  |  | Силовая нагрузка | кВт.ч.
|  |  |  | Освещение МОП | кВт.ч.
| 10-02-99 |  |  | Силовая нагрузка | кВт.ч.
|  |  |  | Освещение МОП | кВт.ч.
| 10-02-100 |  |  | Силовая нагрузка | кВт.ч.
|  |  |  | Освещение МОП | кВт.ч.
| 10-02-101 |  |  | Силовая нагрузка | кВт.ч.
|  |  |  | Освещение МОП | кВт.ч.
| 10-02-102 |  |  | Силовая нагрузка | кВт.ч.
|  |  |  | Освещение МОП | кВт.ч.
| 10-02-103 |  |  | Силовая нагрузка | кВт.ч.
|  |  |  | Освещение МОП | кВт.ч.
| 10-02-104 |  |  | Силовая нагрузка | кВт.ч.
|  |  |  | Освещение МОП | кВт.ч.
| 10-02-105 |  |  | Силовая нагрузка | кВт.ч.
|  |  |  | Освещение МОП | кВт.ч.
| 10-02-106 |  |  | Силовая нагрузка | кВт.ч.
|  |  |  | Освещение МОП | кВт.ч.
| 10-02-107 |  |  | Силовая нагрузка | кВт.ч.
|  |  |  | Освещение МОП | кВт.ч.
| 10-02-108 |  |  | Силовая нагрузка | кВт.ч.
|  |  |  | Освещение МОП | кВт.ч.
| 10-02-109 |  |  | Силовая нагрузка | кВт.ч.
|  |  |  | Освещение МОП | кВт.ч.
| 10-02-110 |  |  | Силовая нагрузка | кВт.ч.
|  |  |  | Освещение МОП | кВт.ч.
| 10-02-111 |  |  | Силовая нагрузка | кВт.ч.
|  |  |  | Освещение МОП | кВт.ч.
| 10-02-112 |  |  | Силовая нагрузка | кВт.ч.
|  |  |  | Освещение МОП | кВт.ч.
| 10-02-113 |  |  | Силовая нагрузка | кВт.ч.
|  |  |  | Освещение МОП | кВт.ч.
| 10-02-114 |  |  | Силовая нагрузка | кВт.ч.
|  |  |  | Освещение МОП | кВт.ч.
| 10-02-115 | ОАО "ПСК" | ООО "ЖКС Курортного района" | Силовая нагрузка | кВт.ч. | лампа накаливания | 70 | лампа накаливания | 5 | да | да | 38733 | 30193 | 0 | Д | 0 | Д | 0 | Д | 0 | Д | 0 | Д | 0 | Д | 0 | Д | 0 | Д | 0 | Д | 0 | Д | 0 | Д | 0 | Д | 0
|  |  | ООО "ЖКС Курортного района" | Освещение МОП | кВт.ч. | [8 empty] | 3938 | Д | 385 | Д | 2259 | Д | 2636 | Д | 2578 | Д | 2147 | Д | 2561 | Д | 2582 | Д | 2246 | Д | 2965 | Д | 975 | Д | 2825 | Д | 28097
| 10-02-116 | ОАО "ПСК" | ООО "ЖКС Курортного района" | Силовая нагрузка | кВт.ч. | лампа накаливания | 12 | лампа накаливания | 2 | да | да | 734 | 1299 | 0 | Д | 0 | Д | 0 | Д | 0 | Д | 0 | Д | 0 | Д | 0 | Д | 0 | Д | 0 | Д | 0 | Д | 0 | Д | 0 | Д | 0
|  |  | ООО "ЖКС Курортного района" | Освещение МОП | кВт.ч. | [8 empty] | 160 | Д | 3320 | Д | 83 | Д | 103 | Д | 93 | Д | 195 | Д | 102 | Д | 91 | Д | 134 | Д | 122 | Д | 75 | Д | 148 | Д | 4626
| 10-02-117 | ОАО "ПСК" | ООО "ЖКС Курортного района" | Силовая нагрузка | кВт.ч. | лампа накаливания | 33 | лампа накаливания | 1 | да | да | 10753 | 8796 | 248 | Д | 321 | Д | 216 | Д | 311 | Д | 295 | Д | 455 | Д | 324 | Д | 268 | Д | 330 | Д | 264 | Д | 169 | Д | 245 | Д | 3446
|  |  | ООО "ЖКС Курортного района" | Освещение МОП | кВт.ч. | [8 empty] | 530 | Д | 717 | Д | 398 | Д | 618 | Д | 595 | Д | 836 | Д | 417 | Д | 431 | Д | 570 | Д | 496 | Д | 417 | Д | 629 | Д | 6654
| 10-02-118 | ОАО "ПСК" | ООО "ЖКС Курортного района" | Силовая нагрузка | кВт.ч. | лампа накаливания | 8 | лампа накаливания | 2 | да | да | 888 | 1023 | 0 | Д | 0 | Д | 0 | Д | 0 | Д | 0 | Д | 0 | Д | 0 | Д | 0 | Д | 0 | Д | 0 | Д | 0 | Д | 0 | Д | 0
|  |  | ООО "ЖКС Курортного района" | Освещение МОП | кВт.ч. | [8 empty] | 147 | Д | 582 | Д | 62 | Д | 71 | Д | 66 | Д | 63 | Д | 110 | Д | 55 | Д | 101 | Д | 105 | Д | 51 | Д | 124 | Д | 1537
| 10-02-119 | ОАО "ПСК" | ООО "ЖКС Курортного района" | Силовая нагрузка | кВт.ч. | лампа накаливания | 29 | лампа накаливания | 3 | да | да | 975 | 1267 | 0 | Д | 0 | Д | 0 | Д | 0 | Д | 0 | Д | 0 | Д | 0 | Д | 0 | Д | 0 | Д | 0 | Д | 0 | Д | 0 | Д | 0
|  |  | ООО "ЖКС Курортного района" | Освещение МОП | кВт.ч. | [8 empty] | 181 | Д | 532 | Д | 79 | Д | 86 | Д | 116 | Д | 105 | Д | 80 | Д | 95 | Д | 115 | Д | 115 | Д | 64 | Д | 118 | Д | 1686
| 10-02-120 | ОАО "ПСК" | ООО "ЖКС Курортного района" | Силовая нагрузка | кВт.ч. | лампа накаливания | 29 | лампа накаливания | 3 | да | да | 3255 | 2928 | 0 | Д | 0 | Д | 0 | Д | 0 | Д | 0 | Д | 0 | Д | 0 | Д | 0 | Д | 0 | Д | 0 | Д | 0 | Д | 0 | Д | 0
|  |  | ООО "ЖКС Курортного района" | Освещение МОП | кВт.ч. | [8 empty] | 553 | Д | 411 | Д | 228 | Д | 304 | Д | 185 | Д | 232 | Д | 240 | Д | 184 | Д | 295 | Д | 280 | Д | 157 | Д | 242 | Д | 3311
| 10-02-121 |  |  | Силовая нагрузка | кВт.ч.
|  |  |  | Освещение МОП | кВт.ч.
| 10-02-122 | ОАО "ПСК" | ООО "ЖКС Курортного района" | Силовая нагрузка | кВт.ч. | лампа накаливания | 33 | лампа накаливания | 1 | да | да | 7233 | 7062 | 216 | Д | 262 | Д | 189 | Д | 246 | Д | 255 | Д | 447 | Д | 462 | Д | 289 | Д | 330 | Д | 197 | Д | 132 | Д | 217 | Д | 3242
|  |  | ООО "ЖКС Курортного района" | Освещение МОП | кВт.ч. | [8 empty] | 508 | Д | 2691 | Д | 339 | Д | 411 | Д | 289 | Д | 521 | Д | 311 | Д | 354 | Д | 416 | Д | 357 | Д | 215 | Д | 447 | Д | 6859
| 10-02-123 | ОАО "ПСК" | ООО "ЖКС Курортного района" | Силовая нагрузка | кВт.ч. | лампа накаливания | 33 | лампа накаливания | 1 | да | да | 14386 | 8699 | 268 | Д | 310 | Д | 215 | Д | 287 | Д | 286 | Д | 498 | Д | 515 | Д | 280 | Д | 360 | Д | 264 | Д | 167 | Д | 339 | Д | 3789
|  |  | ООО "ЖКС Курортного района" | Освещение МОП | кВт.ч. | [8 empty] | 680 | Д | 474 | Д | 432 | Д | 628 | Д | 881 | Д | 825 | Д | 852 | Д | 852 | Д | 825 | Д | 852 | Д | 201 | Д | 376 | Д | 7878
| 10-02-124 | ОАО "ПСК" | ООО "ЖКС Курортного района" | Силовая нагрузка | кВт.ч. | лампа накаливания | 27 | лампа накаливания | 1 | да | да | 8659 | 7760 | 279 | Д | 321 | Д | 230 | Д | 299 | Д | 312 | Д | 520 | Д | 538 | Д | 306 | Д | 378 | Д | 288 | Д | 181 | Д | 295 | Д | 3947
|  |  | ООО "ЖКС Курортного района" | Освещение МОП | кВт.ч. | [8 empty] | 582 | Д | 194 | Д | 324 | Д | 419 | Д | 380 | Д | 510 | Д | 262 | Д | 317 | Д | 437 | Д | 345 | Д | 273 | Д | 430 | Д | 4473
| 10-02-125 |  |  | Силовая нагрузка | кВт.ч.
|  |  |  | Освещение МОП | кВт.ч.
| 10-02-126 |  |  | Силовая нагрузка | кВт.ч.
|  |  |  | Освещение МОП | кВт.ч.
| 10-02-127 | ОАО "ПСК" | ООО "ЖКС Курортного района" | Силовая нагрузка | кВт.ч. | лампа накаливания | 34 | лампа накаливания | 1 | да | да | 6925 | 9785 | 252 | Д | 271 | Д | 177 | Д | 245 | Д | 259 | Д | 465 | Д | 311 | Д | 481 | Д | 465 | Д | 259 | Д | 75 | Д | 300 | Д | 3560
|  |  | ООО "ЖКС Курортного района" | Освещение МОП | кВт.ч. | [8 empty] | 528 | Д | 151 | Д | 426 | Д | 631 | Д | 508 | Д | 825 | Д | 450 | Д | 529 | Д | 651 | Д | 561 | Д | 362 | Д | 530 | Д | 6152
| 10-02-128 | ОАО "ПСК" | ООО "ЖКС Курортного района" | Силовая нагрузка | кВт.ч. | лампа накаливания | 70 | лампа накаливания | 5 | да | да | 35013 | 26613 | 0 | Д | 0 | Д | 0 | Д | 0 | Д | 0 | Д | 0 | Д | 0 | Д | 0 | Д | 0 | Д | 0 | Д | 0 | Д | 0 | Д | 0
|  |  | ООО "ЖКС Курортного района" | Освещение МОП | кВт.ч. | [8 empty] | 3579 | Д | 136 | Д | 2202 | Д | 2411 | Д | 1920 | Д | 1920 | Д | 1895 | Д | 831 | Д | 2308 | Д | 1770 | Д | 856 | Д | 2510 | Д | 22338
| 10-02-129 | ОАО "ПСК" | ООО "ЖКС Курортного района" | Силовая нагрузка | кВт.ч. | лампа накаливания | 8 | лампа накаливания | 2 | да | да | 1893 | 1461 | 0 | Д | 0 | Д | 0 | Д | 0 | Д | 0 | Д | 0 | Д | 0 | Д | 0 | Д | 0 | Д | 0 | Д | 0 | Д | 0 | Д | 0
|  |  | ООО "ЖКС Курортного района" | Освещение МОП | кВт.ч. | [8 empty] | 243 | Д | 140 | Д | 112 | Д | 137 | Д | 114 | Д | 114 | Д | 152 | Д | 138 | Д | 116 | Д | 129 | Д | 155 | Д | 200 | Д | 1750
| 10-02-130 |  |  | Силовая нагрузка | кВт.ч.
|  |  |  | Освещение МОП | кВт.ч.
| 10-02-131 |  |  | Силовая нагрузка | кВт.ч.
|  |  |  | Освещение МОП | кВт.ч.
| 10-02-132 |  |  | Силовая нагрузка | кВт.ч.
|  |  |  | Освещение МОП | кВт.ч.
| 10-02-133 | ОАО "ПСК" | ООО "ЖКС Курортного района" | Силовая нагрузка | кВт.ч. | лампа накаливания | 10 | лампа накаливания | 4 | да | да | 0 | 910 | 0 | Д | 0 | Д | 0 | Д | 0 | Д | 0 | Д | 0 | Д | 0 | Д | 0 | Д | 0 | Д | 0 | Д | 0 | Д | 0 | Д | 0
|  |  | ООО "ЖКС Курортного района" | Освещение МОП | кВт.ч. | [8 empty] | 240 | Д | 229 | Д | 206 | Д | 169 | Д | 165 | Д | 165 | Д | 114 | Д | 129 | Д | 167 | Д | 199 | Д | 216 | Д | 204 | Д | 2203
| 10-02-134 | ОАО "ПСК" | ООО "ЖКС Курортного района" | Силовая нагрузка | кВт.ч. | лампа накаливания | 10 | лампа накаливания | 4 | да | да | 0 | 1237 | 0 | Д | 0 | Д | 0 | Д | 0 | Д | 0 | Д | 0 | Д | 0 | Д | 0 | Д | 0 | Д | 0 | Д | 0 | Д | 0 | Д | 0
|  |  | ООО "ЖКС Курортного района" | Освещение МОП | кВт.ч. | [8 empty] | 278 | Д | 270 | Д | 233 | Д | 190 | Д | 183 | Д | 183 | Д | 151 | Д | 163 | Д | 214 | Д | 252 | Д | 252 | Д | 252 | Д | 2621
| 10-02-135 | ОАО "ПСК" | ООО "ЖКС Курортного района" | Силовая нагрузка | кВт.ч. | лампа накаливания | 10 | лампа накаливания | 4 | да | да | 0 | 1006 | 0 | Д | 0 | Д | 0 | Д | 0 | Д | 0 | Д | 0 | Д | 0 | Д | 0 | Д | 0 | Д | 0 | Д | 0 | Д | 0 | Д | 0
|  |  | ООО "ЖКС Курортного района" | Освещение МОП | кВт.ч. | [8 empty] | 216 | Д | 214 | Д | 295 | Д | 213 | Д | 228 | Д | 228 | Д | 167 | Д | 171 | Д | 39 | Д | 411 | Д | 243 | Д | 235 | Д | 2660
| 10-02-136 | ОАО "ПСК" | ООО "ЖКС Курортного района" | Силовая нагрузка | кВт.ч. | лампа накаливания | 10 | лампа накаливания | 2 | да | да | 0 | 82 | 0 | Д | 0 | Д | 0 | Д | 0 | Д | 0 | Д | 0 | Д | 0 | Д | 0 | Д | 0 | Д | 0 | Д | 0 | Д | 0 | Д | 0
|  |  | ООО "ЖКС Курортного района" | Освещение МОП | кВт.ч. | [8 empty] | 97.3 | Д | 81.2 | Д | 113.4 | Д | 82.6 | Д | 90.3 | Д | 90.3 | Д | 51.8 | Д | 66 | Д | 84 | Д | 103 | Д | 112 | Д | 102 | Д | 1073.9
| 10-02-137 | ОАО "ПСК" | ООО "ЖКС Курортного района" | Силовая нагрузка | кВт.ч. | лампа накаливания | 10 | лампа накаливания | 2 | да | да | 0 | 1008 | 0 | Д | 0 | Д | 0 | Д | 0 | Д | 0 | Д | 0 | Д | 0 | Д | 0 | Д | 0 | Д | 0 | Д | 0 | Д | 0 | Д | 0
|  |  | ООО "ЖКС Курортного района" | Освещение МОП | кВт.ч. | [8 empty] | 107 | Д | 101 | Д | 113 | Д | 87 | Д | 91 | Д | 91 | Д | 71 | Д | 76 | Д | 92 | Д | 101 | Д | 104 | Д | 97 | Д | 1131
| 10-02-138 | ОАО "ПСК" | ООО "ЖКС Курортного района" | Силовая нагрузка | кВт.ч. | лампа накаливания | 10 | лампа накаливания | 2 | да | да | 0 | 894 | 0 | Д | 0 | Д | 0 | Д | 0 | Д | 0 | Д | 0 | Д | 0 | Д | 0 | Д | 0 | Д | 0 | Д | 0 | Д | 0 | Д | 0
|  |  | ООО "ЖКС Курортного района" | Освещение МОП | кВт.ч. | [8 empty] | 78.4 | Д | 69.3 | Д | 96 | Д | 70 | Д | 74 | Д | 74 | Д | 43 | Д | 53 | Д | 83 | Д | 81 | Д | 83 | Д | 75 | Д | 879.7
| 10-02-139 | ОАО "ПСК" | ООО "ЖКС Курортного района" | Силовая нагрузка | кВт.ч. | лампа накаливания | 10 | лампа накаливания | 2 | да | да | 0 | 1187 | 0 | Д | 0 | Д | 0 | Д | 0 | Д | 0 | Д | 0 | Д | 0 | Д | 0 | Д | 0 | Д | 0 | Д | 0 | Д | 0 | Д | 0
|  |  | ООО "ЖКС Курортного района" | Освещение МОП | кВт.ч. | [8 empty] | 102 | Д | 96 | Д | 150 | Д | 91 | Д | 109 | Д | 109 | Д | 135 | Д | 112 | Д | 176 | Д | 102 | Д | 123 | Д | 106 | Д | 1411
| 10-02-140 | ОАО "ПСК" | ООО "ЖКС Курортного района" | Силовая нагрузка | кВт.ч. | лампа накаливания | 10 | лампа накаливания | 2 | да | да | 0 | 1270 | 0 | Д | 0 | Д | 0 | Д | 0 | Д | 0 | Д | 0 | Д | 0 | Д | 0 | Д | 0 | Д | 0 | Д | 0 | Д | 0 | Д | 0
|  |  | ООО "ЖКС Курортного района" | Освещение МОП | кВт.ч. | [8 empty] | 158 | Д | 140 | Д | 127 | Д | 115 | Д | 103 | Д | 99 | Д | 79 | Д | 81 | Д | 97 | Д | 111 | Д | 115 | Д | 109 | Д | 1334
| 10-02-141 | ОАО "ПСК" | ООО "ЖКС Курортного района" | Силовая нагрузка | кВт.ч. | лампа накаливания | 10 | лампа накаливания | 4 | да | да | 0 | 2092 | 0 | Д | 0 | Д | 0 | Д | 0 | Д | 0 | Д | 0 | Д | 0 | Д | 0 | Д | 0 | Д | 0 | Д | 0 | Д | 0 | Д | 0
|  |  | ООО "ЖКС Курортного района" | Освещение МОП | кВт.ч. | [8 empty] | 241 | Д | 228 | Д | 217 | Д | 176 | Д | 210 | Д | 210 | Д | 168 | Д | 184 | Д | 213 | Д | 235 | Д | 251 | Д | 247 | Д | 2580
| 10-02-142 | ОАО "ПСК" | ООО "ЖКС Курортного района" | Силовая нагрузка | кВт.ч. | лампа накаливания | 10 | лампа накаливания | 4 | да | да | 0 | 998 | 0 | Д | 0 | Д | 0 | Д | 0 | Д | 0 | Д | 0 | Д | 0 | Д | 0 | Д | 0 | Д | 0 | Д | 0 | Д | 0 | Д | 0
|  |  | ООО "ЖКС Курортного района" | Освещение МОП | кВт.ч. | [8 empty] | 205 | Д | 198 | Д | 197 | Д | 151 | Д | 175 | Д | 175 | Д | 120 | Д | 132 | Д | 498 | Д | 1 | Д | 68 | Д | 195 | Д | 2115
| 10-02-143 | ОАО "ПСК" | ООО "ЖКС Курортного района" | Силовая нагрузка | кВт.ч. | лампа накаливания | 10 | лампа накаливания | 5 | да | да | 0 | 3203 | 0 | Д | 0 | Д | 0 | Д | 0 | Д | 0 | Д | 0 | Д | 0 | Д | 0 | Д | 0 | Д | 0 | Д | 0 | Д | 0 | Д | 0
|  |  | ООО "ЖКС Курортного района" | Освещение МОП | кВт.ч. | [8 empty] | 355 | Д | 384 | Д | 259 | Д | 270 | Д | 276 | Д | 276 | Д | 157 | Д | 216 | Д | 277 | Д | 326 | Д | 335 | Д | 334 | Д | 3465
| 10-02-144 | ОАО "ПСК" | ООО "ЖКС Курортного района" | Силовая нагрузка | кВт.ч. | лампа накаливания | 10 | лампа накаливания | 5 | да | да | 0 | 2820 | 0 | Д | 0 | Д | 0 | Д | 0 | Д | 0 | Д | 0 | Д | 0 | Д | 0 | Д | 0 | Д | 0 | Д | 0 | Д | 0 | Д | 0
|  |  | ООО "ЖКС Курортного района" | Освещение МОП | кВт.ч. | [8 empty] | 285 | Д | 328 | Д | 224 | Д | 219 | Д | 241 | Д | 241 | Д | 170 | Д | 193 | Д | 212 | Д | 248 | Д | 267 | Д | 254 | Д | 2882
| 10-02-145 | ОАО "ПСК" | ООО "ЖКС Курортного района" | Силовая нагрузка | кВт.ч. | лампа накаливания | 10 | лампа накаливания | 5 | да | да | 0 | 3582 | 0 | Д | 0 | Д | 0 | Д | 0 | Д | 0 | Д | 0 | Д | 0 | Д | 0 | Д | 0 | Д | 0 | Д | 0 | Д | 0 | Д | 0
|  |  | ООО "ЖКС Курортного района" | Освещение МОП | кВт.ч. | [8 empty] | 403 | Д | 433 | Д | 293 | Д | 291 | Д | 308 | Д | 302 | Д | 175 | Д | 243 | Д | 322 | Д | 344 | Д | 359 | Д | 339 | Д | 3812
| 10-02-146 | ОАО "ПСК" | ООО "ЖКС Курортного района" | Силовая нагрузка | кВт.ч. | лампа накаливания | 10 | лампа накаливания | 4 | да | да | 0 | 1228 | 0 | Д | 0 | Д | 0 | Д | 0 | Д | 0 | Д | 0 | Д | 0 | Д | 0 | Д | 0 | Д | 0 | Д | 0 | Д | 0 | Д | 0
|  |  | ООО "ЖКС Курортного района" | Освещение МОП | кВт.ч. | [8 empty] | 291 | Д | 283 | Д | 245 | Д | 209 | Д | 222 | Д | 222 | Д | 160 | Д | 170 | Д | 207 | Д | 251 | Д | 263 | Д | 270 | Д | 2793
| 10-02-147 | ОАО "ПСК" | ООО "ЖКС Курортного района" | Силовая нагрузка | кВт.ч. | лампа накаливания | 10 | лампа накаливания | 4 | да | да | 0 | 1016 | 0 | Д | 0 | Д | 0 | Д | 0 | Д | 0 | Д | 0 | Д | 0 | Д | 0 | Д | 0 | Д | 0 | Д | 0 | Д | 0 | Д | 0
|  |  | ООО "ЖКС Курортного района" | Освещение МОП | кВт.ч. | [8 empty] | 247 | Д | 258 | Д | 179 | Д | 181 | Д | 189 | Д | 189 | Д | 137 | Д | 161 | Д | 189 | Д | 212 | Д | 248 | Д | 236 | Д | 2426
| 10-02-148 |  |  | Силовая нагрузка | кВт.ч.
|  |  |  | Освещение МОП | кВт.ч.
| 10-02-149 |  |  | Силовая нагрузка | кВт.ч.
|  |  |  | Освещение МОП | кВт.ч.
| 10-02-150 |  |  | Силовая нагрузка | кВт.ч.
|  |  |  | Освещение МОП | кВт.ч.
| 10-02-151 |  |  | Силовая нагрузка | кВт.ч.
|  |  |  | Освещение МОП | кВт.ч.
| 10-02-152 |  |  | Силовая нагрузка | кВт.ч.
|  |  |  | Освещение МОП | кВт.ч.
| 10-02-153 |  |  | Силовая нагрузка | кВт.ч.
|  |  |  | Освещение МОП | кВт.ч.
| 10-02-154 |  |  | Силовая нагрузка | кВт.ч.
|  |  |  | Освещение МОП | кВт.ч.
| 10-02-155 |  |  | Силовая нагрузка | кВт.ч.
|  |  |  | Освещение МОП | кВт.ч.
| 10-02-156 |  |  | Силовая нагрузка | кВт.ч.
|  |  |  | Освещение МОП | кВт.ч.
| 10-02-157 |  |  | Силовая нагрузка | кВт.ч.
|  |  |  | Освещение МОП | кВт.ч.
| 10-02-158 |  |  | Силовая нагрузка | кВт.ч.
|  |  |  | Освещение МОП | кВт.ч.
| 10-02-159 |  |  | Силовая нагрузка | кВт.ч.
|  |  |  | Освещение МОП | кВт.ч.
| 10-02-160 |  |  | Силовая нагрузка | кВт.ч.
|  |  |  | Освещение МОП | кВт.ч.
| 10-02-161 |  |  | Силовая нагрузка | кВт.ч.
|  |  |  | Освещение МОП | кВт.ч.
| 10-02-162 |  |  | Силовая нагрузка | кВт.ч.
|  |  |  | Освещение МОП | кВт.ч.
| 10-02-163 |  |  | Силовая нагрузка | кВт.ч.
|  |  |  | Освещение МОП | кВт.ч.
| 10-02-164 |  |  | Силовая нагрузка | кВт.ч.
|  |  |  | Освещение МОП | кВт.ч.
| 10-02-165 |  |  | Силовая нагрузка | кВт.ч.
|  |  |  | Освещение МОП | кВт.ч.
| 10-02-166 |  |  | Силовая нагрузка | кВт.ч.
|  |  |  | Освещение МОП | кВт.ч.
| 10-02-167 |  |  | Силовая нагрузка | кВт.ч.
|  |  |  | Освещение МОП | кВт.ч.
| 10-02-168 |  |  | Силовая нагрузка | кВт.ч.
|  |  |  | Освещение МОП | кВт.ч.
| 10-02-169 |  |  | Силовая нагрузка | кВт.ч.
|  |  |  | Освещение МОП | кВт.ч.
| 10-02-170 | ОАО "ПСК" | ООО "ЖКС Курортного района" | Силовая нагрузка | кВт.ч. | лампа накаливания | 3 | лампа накаливания | 2 | да | да | 850 | 850 | 0 | Д | 0 | Д | 0 | Д | 0 | Д | 0 | Д | 0 | Д | 0 | Д | 0 | Д | 0 | Д | 0 | Д | 0 | Д | 0 | Д | 0
|  |  | ООО "ЖКС Курортного района" | Освещение МОП | кВт.ч. | [8 empty] | 108 | Д | 146 | Д | 97 | Д | 89 | Д | 70 | Д | 40 | Д | 40 | Д | 41 | Д | 64 | Д | 99 | Д | 107 | Д | 103 | Д | 1004
| 10-02-171 | ОАО "ПСК" | ООО "ЖКС Курортного района" | Силовая нагрузка | кВт.ч. | лампа накаливания | 3 | лампа накаливания | 2 | да | да | 3625 | 3205 | 0 | Д | 0 | Д | 0 | Д | 0 | Д | 0 | Д | 0 | Д | 0 | Д | 0 | Д | 0 | Д | 0 | Д | 0 | Д | 0 | Д | 0
|  |  | ООО "ЖКС Курортного района" | Освещение МОП | кВт.ч. | [8 empty] | 258 | Д | 306 | Д | 286 | Д | 293 | Д | 209 | Д | 209 | Д | 37 | Д | 199 | Д | 246 | Д | 315 | Д | 418 | Д | 423 | Д | 3199
| 10-02-172 |  |  | Силовая нагрузка | кВт.ч.
|  |  |  | Освещение МОП | кВт.ч.
| 10-02-173 |  |  | Силовая нагрузка | кВт.ч.
|  |  |  | Освещение МОП | кВт.ч.
| 10-02-174 |  |  | Силовая нагрузка | кВт.ч.
|  |  |  | Освещение МОП | кВт.ч.
| 10-02-175 |  |  | Силовая нагрузка | кВт.ч.
|  |  |  | Освещение МОП | кВт.ч.
| 10-02-176 |  |  | Силовая нагрузка | кВт.ч.
|  |  |  | Освещение МОП | кВт.ч.
| 10-02-177 |  |  | Силовая нагрузка | кВт.ч.
|  |  |  | Освещение МОП | кВт.ч.
| 10-02-178 |  |  | Силовая нагрузка | кВт.ч.
|  |  |  | Освещение МОП | кВт.ч.
| 10-02-179 |  |  | Силовая нагрузка | кВт.ч.
|  |  |  | Освещение МОП | кВт.ч.
| 10-02-180 |  |  | Силовая нагрузка | кВт.ч.
|  |  |  | Освещение МОП | кВт.ч.
| 10-02-181 | ОАО "ПСК" | ООО "ЖКС Курортного района" | Силовая нагрузка | кВт.ч. | лампа накаливания | 21 | лампа накаливания | 1 | да | да | 2723 | 3177 | 0 | Д | 0 | Д | 0 | Д | 0 | Д | 0 | Д | 0 | Д | 0 | Д | 0 | Д | 0 | Д | 0 | Д | 0 | Д | 0 | Д | 0
|  |  | ООО "ЖКС Курортного района" | Освещение МОП | кВт.ч. | [8 empty] | 277 | Д | 304 | Д | 167 | Д | 239 | Д | 208 | Д | 249 | Д | 84 | Д | 227 | Д | 349 | Д | 291 | Д | 96 | Д | 192 | Д | 2683
| 10-02-182 | ОАО "ПСК" | ООО "ЖКС Курортного района" | Силовая нагрузка | кВт.ч. | лампа накаливания | 39 | лампа накаливания | 4 | да | да | 706 | 388 | 0 | Д | 0 | Д | 0 | Д | 0 | Д | 0 | Д | 0 | Д | 0 | Д | 0 | Д | 0 | Д | 0 | Д | 0 | Д | 0 | Д | 0
|  |  | ООО "ЖКС Курортного района" | Освещение МОП | кВт.ч. | [8 empty] | 283 | Д | 105 | Д | 56 | Д | 71 | Д | 60 | Д | 74 | Д | 17 | Д | 28 | Д | 24 | Д | 21 | Д | 43 | Д | 257 | Д | 1039
| 10-02-183 |  |  | Силовая нагрузка | кВт.ч.
|  |  |  | Освещение МОП | кВт.ч.
| 10-02-184 | ОАО "ПСК" | ООО "ЖКС Курортного района" | Силовая нагрузка | кВт.ч. | лампа накаливания | 27 | лампа накаливания | 3 | да | да | 1844 | 1943 | 0 | Д | 0 | Д | 0 | Д | 0 | Д | 0 | Д | 0 | Д | 0 | Д | 0 | Д | 0 | Д | 0 | Д | 0 | Д | 0 | Д | 0
|  |  | ООО "ЖКС Курортного района" | Освещение МОП | кВт.ч. | [8 empty] | 103 | Д | 166 | Д | 98 | Д | 134 | Д | 147 | Д | 189 | Д | 93 | Д | 118 | Д | 152 | Д | 56 | Д | 57 | Д | 44 | Д | 1357
| 10-02-185 | ОАО "ПСК" | ООО "ЖКС Курортного района" | Силовая нагрузка | кВт.ч. | лампа накаливания | 13 | лампа накаливания | 1 | да | да | 724 | 702 | 0 | Д | 0 | Д | 0 | Д | 0 | Д | 0 | Д | 0 | Д | 0 | Д | 0 | Д | 0 | Д | 0 | Д | 0 | Д | 0 | Д | 0
|  |  | ООО "ЖКС Курортного района" | Освещение МОП | кВт.ч. | [8 empty] | 74 | Д | 58 | Д | 52 | Д | 56 | Д | 48 | Д | 48 | Д | 206 | Д | 150 | Д | 155 | Д | 133 | Д | 67 | Д | 38 | Д | 1085
| 10-02-186 | ОАО "ПСК" | ООО "ЖКС Курортного района" | Силовая нагрузка | кВт.ч. | лампа накаливания | 27 | лампа накаливания | 3 | да | да | 1430 | 1284 | 0 | Д | 0 | Д | 0 | Д | 0 | Д | 0 | Д | 0 | Д | 0 | Д | 0 | Д | 0 | Д | 0 | Д | 0 | Д | 0 | Д | 0
|  |  | ООО "ЖКС Курортного района" | Освещение МОП | кВт.ч. | [8 empty] | 305 | Д | 299 | Д | 12 | Д | 62 | Д | 71 | Д | 107 | Д | 143 | Д | 93 | Д | 310 | Д | 88 | Д | 90 | Д | 77 | Д | 1657
| 10-02-187 | ОАО "ПСК" | ООО "ЖКС Курортного района" | Силовая нагрузка | кВт.ч. | лампа накаливания | 31 | лампа накаливания | 3 | нет | нет | 0 | 0 | 0 | Р | 0 | Р | 0 | Р | 0 | Р | 0 | Р | 0 | Р | 0 | Р | 0 | Р | 0 | Р | 0 | Р | 0 | Р | 0 | Р | 0
|  |  | ООО "ЖКС Курортного района" | Освещение МОП | кВт.ч. | [8 empty] | 446 | Р | 446 | Р | 446 | Р | 446 | Р | 446 | Р | 446 | Р | 446 | Р | 446 | Р | 446 | Р | 446 | Р | 446 | Р | 446 | Р | 5352
| 10-02-188 | ОАО "ПСК" | ООО "ЖКС Курортного района" | Силовая нагрузка | кВт.ч. | лампа накаливания | 14 | лампа накаливания | 2 | да | да | 1641 | 1854 | 0 | Д | 0 | Д | 0 | Д | 0 | Д | 0 | Д | 0 | Д | 0 | Д | 0 | Д | 0 | Д | 0 | Д | 0 | Д | 0 | Д | 0
|  |  | ООО "ЖКС Курортного района" | Освещение МОП | кВт.ч. | [8 empty] | 314 | Д | 213 | Д | 149 | Д | 182 | Д | 152 | Д | 360 | Д | 163 | Д | 200 | Д | 209 | Д | 201 | Д | 70 | Д | 149 | Д | 2362
| 10-02-189 | ОАО "ПСК" | ООО "ЖКС Курортного района" | Силовая нагрузка | кВт.ч. | лампа накаливания | 14 | лампа накаливания | 2 | да | да | 1848 | 1379 | 0 | Д | 0 | Д | 0 | Д | 0 | Д | 0 | Д | 0 | Д | 0 | Д | 0 | Д | 0 | Д | 0 | Д | 0 | Д | 0 | Д | 0
|  |  | ООО "ЖКС Курортного района" | Освещение МОП | кВт.ч. | [8 empty] | 204 | Д | 156 | Д | 102 | Д | 129 | Д | 110 | Д | 104 | Д | 46 | Д | 49 | Д | 95 | Д | 63 | Д | 50 | Д | 136 | Д | 1244
| 10-02-190 | ОАО "ПСК" | ООО "ЖКС Курортного района" | Силовая нагрузка | кВт.ч. | лампа накаливания | 14 | лампа накаливания | 2 | да | да | 1283 | 1074 | 0 | Д | 0 | Д | 0 | Д | 0 | Д | 0 | Д | 0 | Д | 0 | Д | 0 | Д | 0 | Д | 0 | Д | 0 | Д | 0 | Д | 0
|  |  | ООО "ЖКС Курортного района" | Освещение МОП | кВт.ч. | [8 empty] | 71 | Д | 181 | Д | 105 | Д | 80 | Д | 53 | Д | 555 | Д | 90 | Д | 71 | Д | 555 | Д | 573 | Д | 71 | Д | 127 | Д | 2532
| 10-02-191 | ОАО "ПСК" | ООО "ЖКС Курортного района" | Силовая нагрузка | кВт.ч. | лампа накаливания | 20 | лампа накаливания | 2 | да | да | 0 | 1854 | 0 | Д | 0 | Д | 0 | Д | 0 | Д | 0 | Д | 0 | Д | 0 | Д | 0 | Д | 0 | Д | 0 | Д | 0 | Д | 0 | Д | 0
|  |  | ООО "ЖКС Курортного района" | Освещение МОП | кВт.ч. | [8 empty] | 314 | Д | 213 | Д | 149 | Д | 182 | Д | 152 | Д | 360 | Д | 163 | Д | 200 | Д | 209 | Д | 201 | Д | 70 | Д | 149 | Д | 2362
| 10-02-192 | ОАО "ПСК" | ООО "ЖКС Курортного района" | Силовая нагрузка | кВт.ч. | лампа накаливания | 31 | лампа накаливания | 3 | да | да | 2992 | 1774 | 0 | Д | 0 | Д | 0 | Д | 0 | Д | 0 | Д | 0 | Д | 0 | Д | 0 | Д | 0 | Д | 0 | Д | 0 | Д | 0 | Д | 0
|  |  | ООО "ЖКС Курортного района" | Освещение МОП | кВт.ч. | [8 empty] | 107 | Д | 223 | Д | 125 | Д | 216 | Д | 172 | Д | 134 | Д | 138 | Д | 20 | Д | 95 | Д | 142 | Д | 105 | Д | 223 | Д | 1700
| 10-02-193 | ОАО "ПСК" | ООО "ЖКС Курортного района" | Силовая нагрузка | кВт.ч. | лампа накаливания | 31 | лампа накаливания | 3 | да | да | 2377 | 2989 | 0 | Д | 0 | Д | 0 | Д | 0 | Д | 0 | Д | 0 | Д | 0 | Д | 0 | Д | 0 | Д | 0 | Д | 0 | Д | 0 | Д | 0
|  |  | ООО "ЖКС Курортного района" | Освещение МОП | кВт.ч. | [8 empty] | 507 | Д | 235 | Д | 154 | Д | 144 | Д | 135 | Д | 123 | Д | 85 | Д | 76 | Д | 147 | Д | 130 | Д | 108 | Д | 207 | Д | 2051
| 10-02-194 | ОАО "ПСК" | ООО "ЖКС Курортного района" | Силовая нагрузка | кВт.ч. | лампа накаливания | 217 | лампа накаливания | 7 | да | да | 19990 | 16382 | 6682 | Д | 4066 | Д | 3831 | Д | 2672 | Д | 3625 | Д | 3625 | Д | 1717 | Д | 3295 | Д | 3920 | Д | 2042 | Д | 1478 | Д | 1342 | Д | 38295
|  |  | ООО "ЖКС Курортного района" | Освещение МОП | кВт.ч. | [8 empty] | 1997 | Д | 1250 | Д | 1267 | Д | 1019 | Д | 1435 | Д | 1435 | Д | 1430 | Д | 785 | Д | 1431 | Д | 1205 | Д | 234 | Д | 1105 | Д | 14593
| 10-02-195 | ОАО "ПСК" | ООО "ЖКС Курортного района" | Силовая нагрузка | кВт.ч. | лампа накаливания | 18 | лампа накаливания | 3 | да | да | 481 | 813 | 0 | Д | 0 | Д | 0 | Д | 0 | Д | 0 | Д | 0 | Д | 0 | Д | 0 | Д | 0 | Д | 0 | Д | 0 | Д | 0 | Д | 0
|  |  | ООО "ЖКС Курортного района" | Освещение МОП | кВт.ч. | [8 empty] | 4 | Д | 17 | Д | 8 | Д | 9 | Д | 14 | Д | 14 | Д | 65 | Д | 21 | Д | 38 | Д | 102 | Д | 173 | Д | 562 | Д | 1027
| 10-02-196 | ОАО "ПСК" | ООО "ЖКС Курортного района" | Силовая нагрузка | кВт.ч. | лампа накаливания | 31 | лампа накаливания | 3 | да | да | 5523 | 4723 | 0 | Д | 0 | Д | 0 | Д | 0 | Д | 0 | Д | 0 | Д | 0 | Д | 0 | Д | 0 | Д | 0 | Д | 0 | Д | 0 | Д | 0
|  |  | ООО "ЖКС Курортного района" | Освещение МОП | кВт.ч. | [8 empty] | 540 | Д | 614 | Д | 328 | Д | 380 | Д | 390 | Д | 575 | Д | 560 | Д | 407 | Д | 306 | Д | 358 | Д | 273 | Д | 471 | Д | 5202
| 10-02-197 | ОАО "ПСК" | ООО "ЖКС Курортного района" | Силовая нагрузка | кВт.ч. | лампа накаливания | 25 | лампа накаливания | 3 | да | да | 5347 | 5047 | 0 | Д | 0 | Д | 0 | Д | 0 | Д | 0 | Д | 0 | Д | 0 | Д | 0 | Д | 0 | Д | 0 | Д | 0 | Д | 0 | Д | 0
|  |  | ООО "ЖКС Курортного района" | Освещение МОП | кВт.ч. | [8 empty] | 352 | Д | 376 | Д | 298 | Д | 359 | Д | 285 | Д | 461 | Д | 397 | Д | 395 | Д | 551 | Д | 414 | Д | 197 | Д | 0 | Д | 4085
| 10-02-198 |  |  | Силовая нагрузка | кВт.ч.
|  |  |  | Освещение МОП | кВт.ч.
| 10-02-199 |  |  | Силовая нагрузка | кВт.ч.
|  |  |  | Освещение МОП | кВт.ч.
| 10-02-200 |  |  | Силовая нагрузка | кВт.ч.
|  |  |  | Освещение МОП | кВт.ч.
| 10-02-201 |  |  | Силовая нагрузка | кВт.ч.
|  |  |  | Освещение МОП | кВт.ч.
| 10-02-202 |  |  | Силовая нагрузка | кВт.ч.
|  |  |  | Освещение МОП | кВт.ч.
| 10-02-203 |  |  | Силовая нагрузка | кВт.ч.
|  |  |  | Освещение МОП | кВт.ч.
| 10-02-204 |  |  | Силовая нагрузка | кВт.ч.
|  |  |  | Освещение МОП | кВт.ч.
| 10-02-205 |  |  | Силовая нагрузка | кВт.ч.
|  |  |  | Освещение МОП | кВт.ч.
| 10-02-206 |  |  | Силовая нагрузка | кВт.ч.
|  |  |  | Освещение МОП | кВт.ч.
| 10-02-207 |  |  | Силовая нагрузка | кВт.ч.
|  |  |  | Освещение МОП | кВт.ч.
| 10-02-208 |  |  | Силовая нагрузка | кВт.ч.
|  |  |  | Освещение МОП | кВт.ч.
| 10-02-209 |  |  | Силовая нагрузка | кВт.ч.
|  |  |  | Освещение МОП | кВт.ч.
| 10-02-210 |  |  | Силовая нагрузка | кВт.ч.
|  |  |  | Освещение МОП | кВт.ч.
| 10-02-211 |  |  | Силовая нагрузка | кВт.ч.
|  |  |  | Освещение МОП | кВт.ч.
| 10-02-212 |  |  | Силовая нагрузка | кВт.ч.
|  |  |  | Освещение МОП | кВт.ч.
| 10-02-213 |  |  | Силовая нагрузка | кВт.ч.
|  |  |  | Освещение МОП | кВт.ч.
| 10-02-214 |  |  | Силовая нагрузка | кВт.ч.
|  |  |  | Освещение МОП | кВт.ч.
| 10-02-215 |  |  | Силовая нагрузка | кВт.ч.
|  |  |  | Освещение МОП | кВт.ч.
| 10-02-216 |  |  | Силовая нагрузка | кВт.ч.
|  |  |  | Освещение МОП | кВт.ч.
| 10-02-217 |  |  | Силовая нагрузка | кВт.ч.
|  |  |  | Освещение МОП | кВт.ч.
| 10-02-218 |  |  | Силовая нагрузка | кВт.ч.
|  |  |  | Освещение МОП | кВт.ч.
| 10-02-219 |  |  | Силовая нагрузка | кВт.ч.
|  |  |  | Освещение МОП | кВт.ч.
| 10-02-220 |  |  | Силовая нагрузка | кВт.ч.
|  |  |  | Освещение МОП | кВт.ч.
| 10-02-221 |  |  | Силовая нагрузка | кВт.ч.
|  |  |  | Освещение МОП | кВт.ч.
| 10-02-222 |  |  | Силовая нагрузка | кВт.ч.
|  |  |  | Освещение МОП | кВт.ч.
| 10-02-223 |  |  | Силовая нагрузка | кВт.ч.
|  |  |  | Освещение МОП | кВт.ч.
| 10-02-224 |  |  | Силовая нагрузка | кВт.ч.
|  |  |  | Освещение МОП | кВт.ч.
| 10-02-225 |  |  | Силовая нагрузка | кВт.ч.
|  |  |  | Освещение МОП | кВт.ч.
| 10-02-226 | ОАО "ПСК" | ООО "ЖКС Курортного района" | Силовая нагрузка | кВт.ч. | лампа накаливания | 282 | лампа накаливания | 9 | да | да | 42361 | 98711 | 1720 | Д | 1920 | Д | 1320 | Д | 1360 | Д | 1880 | Д | 1880 | Д | 440 | Д | 2480 | Д | 1760 | Д | 1560 | Д | 240 | Д | 1440 | Д | 18000
|  |  | ООО "ЖКС Курортного района" | Освещение МОП | кВт.ч. | [8 empty] | 7656 | Д | 7368 | Д | 7210 | Д | 5461 | Д | 7397 | Д | 7397 | Д | 3143 | Д | 5944 | Д | 6585 | Д | 3842 | Д | 2373 | Д | 2278 | Д | 66654
| 10-02-227 | ОАО "ПСК" | ООО "ЖКС Курортного района" | Силовая нагрузка | кВт.ч. | лампа накаливания | 193 | лампа накаливания | 3 | да | да | 26790 | 24290 | 931 | Д | 887 | Д | 761 | Д | 899 | Д | 956 | Д | 952 | Д | 983 | Д | 874 | Д | 1065 | Д | 842 | Д | 117 | Д | 763 | Д | 10030
|  |  | ООО "ЖКС Курортного района" | Освещение МОП | кВт.ч. | [8 empty] | 1757 | Д | 1997 | Д | 1165 | Д | 1877 | Д | 1921 | Д | 1775 | Д | 620 | Д | 2642 | Д | 1909 | Д | 1574 | Д | 636 | Д | 1656 | Д | 19529
| 10-02-228 | ОАО "ПСК" | ООО "ЖКС Курортного района" | Силовая нагрузка | кВт.ч. | лампа накаливания | 110 | лампа накаливания | 5 | да | да | 8195 | 6898 | 0 | Д | 0 | Д | 0 | Д | 0 | Д | 0 | Д | 0 | Д | 0 | Д | 0 | Д | 0 | Д | 0 | Д | 0 | Д | 0 | Д | 0
|  |  | ООО "ЖКС Курортного района" | Освещение МОП | кВт.ч. | [8 empty] | 371 | Д | 1314 | Д | 741 | Д | 593 | Д | 435 | Д | 561 | Д | 314 | Д | 532 | Д | 786 | Д | 1043 | Д | 274 | Д | 784 | Д | 7748
| 10-02-229 |  |  | Силовая нагрузка | кВт.ч.
|  |  |  | Освещение МОП | кВт.ч.
| 10-02-230 |  |  | Силовая нагрузка | кВт.ч.
|  |  |  | Освещение МОП | кВт.ч.
| 10-02-231 |  |  | Силовая нагрузка | кВт.ч.
|  |  |  | Освещение МОП | кВт.ч.
| 10-02-232 |  |  | Силовая нагрузка | кВт.ч.
|  |  |  | Освещение МОП | кВт.ч.
| 10-02-233 |  |  | Силовая нагрузка | кВт.ч.
|  |  |  | Освещение МОП | кВт.ч.
| 10-02-234 |  |  | Силовая нагрузка | кВт.ч.
|  |  |  | Освещение МОП | кВт.ч.
| 10-02-235 |  |  | Силовая нагрузка | кВт.ч.
|  |  |  | Освещение МОП | кВт.ч.
| 10-02-236 |  |  | Силовая нагрузка | кВт.ч.
|  |  |  | Освещение МОП | кВт.ч.
| 10-02-237 |  |  | Силовая нагрузка | кВт.ч.
|  |  |  | Освещение МОП | кВт.ч.
| 10-02-238 |  |  | Силовая нагрузка | кВт.ч.
|  |  |  | Освещение МОП | кВт.ч.
| 10-02-239 |  |  | Силовая нагрузка | кВт.ч.
|  |  |  | Освещение МОП | кВт.ч.
| 10-02-240 |  |  | Силовая нагрузка | кВт.ч.
|  |  |  | Освещение МОП | кВт.ч.
| 10-02-241 |  |  | Силовая нагрузка | кВт.ч.
|  |  |  | Освещение МОП | кВт.ч.
| 10-02-242 |  |  | Силовая нагрузка | кВт.ч.
|  |  |  | Освещение МОП | кВт.ч.
| 10-02-243 |  |  | Силовая нагрузка | кВт.ч.
|  |  |  | Освещение МОП | кВт.ч.
| 10-02-244 |  |  | Силовая нагрузка | кВт.ч.
|  |  |  | Освещение МОП | кВт.ч.
| 10-02-245 |  |  | Силовая нагрузка | кВт.ч.
|  |  |  | Освещение МОП | кВт.ч.
| 10-02-246 |  |  | Силовая нагрузка | кВт.ч.
|  |  |  | Освещение МОП | кВт.ч.
| 10-02-247 |  |  | Силовая нагрузка | кВт.ч.
|  |  |  | Освещение МОП | кВт.ч.
| 10-02-248 |  |  | Силовая нагрузка | кВт.ч.
|  |  |  | Освещение МОП | кВт.ч.
| 10-02-249 |  |  | Силовая нагрузка | кВт.ч.
|  |  |  | Освещение МОП | кВт.ч.
| 10-02-250 |  |  | Силовая нагрузка | кВт.ч.
|  |  |  | Освещение МОП | кВт.ч.
| 10-02-251 | ОАО "ПСК" | ООО "ЖКС Курортного района" | Силовая нагрузка | кВт.ч. | лампа накаливания | 8 | лампа накаливания | 2 | да | да | 741 | 725 | 0 | Д | 0 | Д | 0 | Д | 0 | Д | 0 | Д | 0 | Д | 0 | Д | 0 | Д | 0 | Д | 0 | Д | 0 | Д | 0 | Д | 0
|  |  | ООО "ЖКС Курортного района" | Освещение МОП | кВт.ч. | [8 empty] | 59 | Д | 65 | Д | 26 | Д | 34 | Д | 18 | Д | 19 | Д | 27 | Д | 17 | Д | 45 | Д | 64 | Д | 81 | Д | 120 | Д | 575
| 10-02-252 | ОАО "ПСК" | ООО "ЖКС Курортного района" | Силовая нагрузка | кВт.ч. | лампа накаливания | 25 | лампа накаливания | 3 | нет | нет | 0 | 0 | 0 | Р | 0 | Р | 0 | Р | 0 | Р | 0 | Р | 0 | Р | 0 | Р | 0 | Р | 0 | Р | 0 | Р | 0 | Р | 0 | Р | 0
|  |  | ООО "ЖКС Курортного района" | Освещение МОП | кВт.ч. | [8 empty] | 0 | Р | 0 | Р | 0 | Р | 0 | Р | 0 | Р | 0 | Р | 0 | Р | 0 | Р | 0 | Р | 0 | Р | 0 | Р | 0 | Р | 0
| 10-02-253 | ОАО "ПСК" | ООО "ЖКС Курортного района" | Силовая нагрузка | кВт.ч. | лампа накаливания | 25 | лампа накаливания | 2 | нет | нет | 0 | 0 | 0 | Р | 0 | Р | 0 | Р | 0 | Р | 0 | Р | 0 | Р | 0 | Р | 0 | Р | 0 | Р | 0 | Р | 0 | Р | 0 | Р | 0
|  |  | ООО "ЖКС Курортного района" | Освещение МОП | кВт.ч. | [8 empty] | 0 | Р | 0 | Р | 0 | Р | 0 | Р | 0 | Р | 0 | Р | 0 | Р | 0 | Р | 0 | Р | 0 | Р | 0 | Р | 0 | Р | 0
| 10-02-254 | ОАО "ПСК" | ООО "ЖКС Курортного района" | Силовая нагрузка | кВт.ч. | лампа накаливания | 25 | лампа накаливания | 2 | нет | нет | 0 | 0 | 0 | Р | 0 | Р | 0 | Р | 0 | Р | 0 | Р | 0 | Р | 0 | Р | 0 | Р | 0 | Р | 0 | Р | 0 | Р | 0 | Р | 0
|  |  | ООО "ЖКС Курортного района" | Освещение МОП | кВт.ч. | [8 empty] | 0 | Р | 0 | Р | 0 | Р | 0 | Р | 0 | Р | 0 | Р | 0 | Р | 0 | Р | 0 | Р | 0 | Р | 0 | Р | 0 | Р | 0
| 10-02-255 | ОАО "ПСК" | ООО "ЖКС Курортного района" | Силовая нагрузка | кВт.ч. | лампа накаливания | 25 | лампа накаливания | 1 | нет | нет | 0 | 0 | 0 | Р | 0 | Р | 0 | Р | 0 | Р | 0 | Р | 0 | Р | 0 | Р | 0 | Р | 0 | Р | 0 | Р | 0 | Р | 0 | Р | 0
|  |  | ООО "ЖКС Курортного района" | Освещение МОП | кВт.ч. | [8 empty] | 0 | Р | 0 | Р | 0 | Р | 0 | Р | 0 | Р | 0 | Р | 0 | Р | 0 | Р | 0 | Р | 0 | Р | 0 | Р | 0 | Р | 0
| 10-02-256 | ОАО "ПСК" | ООО "ЖКС Курортного района" | Силовая нагрузка | кВт.ч. | лампа накаливания | 25 | лампа накаливания | 1 | нет | нет | 0 | 0 | 0 | Р | 0 | Р | 0 | Р | 0 | Р | 0 | Р | 0 | Р | 0 | Р | 0 | Р | 0 | Р | 0 | Р | 0 | Р | 0 | Р | 0
|  |  | ООО "ЖКС Курортного района" | Освещение МОП | кВт.ч. | [8 empty] | 0 | Р | 0 | Р | 0 | Р | 0 | Р | 0 | Р | 0 | Р | 0 | Р | 0 | Р | 0 | Р | 0 | Р | 0 | Р | 0 | Р | 0
| 10-02-257 | ОАО "ПСК" | ООО "ЖКС Курортного района" | Силовая нагрузка | кВт.ч. | лампа накаливания | 25 | лампа накаливания | 3 | нет | нет | 0 | 0 | 0 | Р | 0 | Р | 0 | Р | 0 | Р | 0 | Р | 0 | Р | 0 | Р | 0 | Р | 0 | Р | 0 | Р | 0 | Р | 0 | Р | 0
|  |  | ООО "ЖКС Курортного района" | Освещение МОП | кВт.ч. | [8 empty] | 0 | Р | 0 | Р | 0 | Р | 0 | Р | 0 | Р | 0 | Р | 0 | Р | 0 | Р | 0 | Р | 0 | Р | 0 | Р | 0 | Р | 0
| 10-02-258 | ОАО "ПСК" | ООО "ЖКС Курортного района" | Силовая нагрузка | кВт.ч. | лампа накаливания | 25 | лампа накаливания | 3 | нет | нет | 0 | 0 | 0 | Р | 0 | Р | 0 | Р | 0 | Р | 0 | Р | 0 | Р | 0 | Р | 0 | Р | 0 | Р | 0 | Р | 0 | Р | 0 | Р | 0
|  |  | ООО "ЖКС Курортного района" | Освещение МОП | кВт.ч. | [8 empty] | 0 | Р | 0 | Р | 0 | Р | 0 | Р | 0 | Р | 0 | Р | 0 | Р | 0 | Р | 0 | Р | 0 | Р | 0 | Р | 0 | Р | 0
| 10-02-259 | ОАО "ПСК" | ООО "ЖКС Курортного района" | Силовая нагрузка | кВт.ч. | лампа накаливания | 25 | лампа накаливания | 2 | нет | нет | 0 | 0 | 0 | Р | 0 | Р | 0 | Р | 0 | Р | 0 | Р | 0 | Р | 0 | Р | 0 | Р | 0 | Р | 0 | Р | 0 | Р | 0 | Р | 0
|  |  | ООО "ЖКС Курортного района" | Освещение МОП | кВт.ч. | [8 empty] | 0 | Р | 0 | Р | 0 | Р | 0 | Р | 0 | Р | 0 | Р | 0 | Р | 0 | Р | 0 | Р | 0 | Р | 0 | Р | 0 | Р | 0
| 10-02-260 | ОАО "ПСК" | ООО "ЖКС Курортного района" | Силовая нагрузка | кВт.ч. | лампа накаливания | 40 | лампа накаливания | 4 | нет | нет | 0 | 0 | 0 | Р | 0 | Р | 0 | Р | 0 | Р | 0 | Р | 0 | Р | 0 | Р | 0 | Р | 0 | Р | 0 | Р | 0 | Р | 0 | Р | 0
|  |  | ООО "ЖКС Курортного района" | Освещение МОП | кВт.ч. | [8 empty] | 346 | Р | 346 | Р | 346 | Р | 346 | Р | 346 | Р | 346 | Р | 346 | Р | 346 | Р | 346 | Р | 346 | Р | 346 | Р | 346 | Р | 4152
| 10-02-261 | ОАО "ПСК" | ООО "ЖКС Курортного района" | Силовая нагрузка | кВт.ч. | лампа накаливания | 23 | лампа накаливания | 3 | нет | нет | 0 | 0 | 0 | Р | 0 | Р | 0 | Р | 0 | Р | 0 | Р | 0 | Р | 0 | Р | 0 | Р | 0 | Р | 0 | Р | 0 | Р | 0 | Р | 0
|  |  | ООО "ЖКС Курортного района" | Освещение МОП | кВт.ч. | [8 empty] | 331 | Р | 331 | Р | 331 | Р | 331 | Р | 331 | Р | 331 | Р | 331 | Р | 331 | Р | 331 | Р | 331 | Р | 331 | Р | 331 | Р | 3972
| 10-02-262 | ОАО "ПСК" | ООО "ЖКС Курортного района" | Силовая нагрузка | кВт.ч. | лампа накаливания | 23 | лампа накаливания | 3 | нет | нет | 0 | 0 | 0 | Р | 0 | Р | 0 | Р | 0 | Р | 0 | Р | 0 | Р | 0 | Р | 0 | Р | 0 | Р | 0 | Р | 0 | Р | 0 | Р | 0
|  |  | ООО "ЖКС Курортного района" | Освещение МОП | кВт.ч. | [8 empty] | 331 | Р | 331 | Р | 331 | Р | 331 | Р | 331 | Р | 331 | Р | 331 | Р | 331 | Р | 331 | Р | 331 | Р | 331 | Р | 331 | Р | 3972
| 10-02-263 | ОАО "ПСК" | ООО "ЖКС Курортного района" | Силовая нагрузка | кВт.ч. | лампа накаливания | 20 | лампа накаливания | 2 | нет | нет | 0 | 0 | 0 | Р | 0 | Р | 0 | Р | 0 | Р | 0 | Р | 0 | Р | 0 | Р | 0 | Р | 0 | Р | 0 | Р | 0 | Р | 0 | Р | 0
|  |  | ООО "ЖКС Курортного района" | Освещение МОП | кВт.ч. | [8 empty] | 331 | Р | 331 | Р | 331 | Р | 331 | Р | 331 | Р | 331 | Р | 331 | Р | 331 | Р | 331 | Р | 331 | Р | 331 | Р | 331 | Р | 3972
| 10-02-264 |  |  | Силовая нагрузка | кВт.ч.
|  |  |  | Освещение МОП | кВт.ч.
| 10-02-265 |  |  | Силовая нагрузка | кВт.ч.
|  |  |  | Освещение МОП | кВт.ч.
| 10-02-266 |  |  | Силовая нагрузка | кВт.ч.
|  |  |  | Освещение МОП | кВт.ч.
| 10-02-267 |  |  | Силовая нагрузка | кВт.ч.
|  |  |  | Освещение МОП | кВт.ч.
| 10-02-268 |  |  | Силовая нагрузка | кВт.ч.
|  |  |  | Освещение МОП | кВт.ч.
| 10-02-269 |  |  | Силовая нагрузка | кВт.ч.
|  |  |  | Освещение МОП | кВт.ч.
| 10-02-270 |  |  | Силовая нагрузка | кВт.ч.
|  |  |  | Освещение МОП | кВт.ч.
| 10-02-271 |  |  | Силовая нагрузка | кВт.ч.
|  |  |  | Освещение МОП | кВт.ч.
| 10-02-272 |  |  | Силовая нагрузка | кВт.ч.
|  |  |  | Освещение МОП | кВт.ч.
| 10-02-273 |  |  | Силовая нагрузка | кВт.ч.
|  |  |  | Освещение МОП | кВт.ч.
| 10-02-274 |  |  | Силовая нагрузка | кВт.ч.
|  |  |  | Освещение МОП | кВт.ч.
| 10-02-275 |  |  | Силовая нагрузка | кВт.ч.
|  |  |  | Освещение МОП | кВт.ч.
| 10-02-276 |  |  | Силовая нагрузка | кВт.ч.
|  |  |  | Освещение МОП | кВт.ч.
| 10-02-277 |  |  | Силовая нагрузка | кВт.ч.
|  |  |  | Освещение МОП | кВт.ч.
| 10-02-278 |  |  | Силовая нагрузка | кВт.ч.
|  |  |  | Освещение МОП | кВт.ч.
| 10-02-279 |  |  | Силовая нагрузка | кВт.ч.
|  |  |  | Освещение МОП | кВт.ч.
| 10-02-280 |  |  | Силовая нагрузка | кВт.ч.
|  |  |  | Освещение МОП | кВт.ч.
| 10-02-281 |  |  | Силовая нагрузка | кВт.ч.
|  |  |  | Освещение МОП | кВт.ч.
| 10-02-282 |  |  | Силовая нагрузка | кВт.ч.
|  |  |  | Освещение МОП | кВт.ч.
| 10-02-283 |  |  | Силовая нагрузка | кВт.ч.
|  |  |  | Освещение МОП | кВт.ч.
| 10-02-284 |  |  | Силовая нагрузка | кВт.ч.
|  |  |  | Освещение МОП | кВт.ч.
| 10-02-285 |  |  | Силовая нагрузка | кВт.ч.
|  |  |  | Освещение МОП | кВт.ч.
| 10-03-286 |  |  | Силовая нагрузка | кВт.ч.
|  |  |  | Освещение МОП | кВт.ч.
| 10-03-287 |  |  | Силовая нагрузка | кВт.ч.
|  |  |  | Освещение МОП | кВт.ч.
| 10-03-288 |  |  | Силовая нагрузка | кВт.ч.
|  |  |  | Освещение МОП | кВт.ч.
| 10-03-289 |  |  | Силовая нагрузка | кВт.ч.
|  |  |  | Освещение МОП | кВт.ч.
| 10-03-290 |  |  | Силовая нагрузка | кВт.ч.
|  |  |  | Освещение МОП | кВт.ч.
| 10-03-291 |  |  | Силовая нагрузка | кВт.ч.
|  |  |  | Освещение МОП | кВт.ч.
| 10-03-292 |  |  | Силовая нагрузка | кВт.ч.
|  |  |  | Освещение МОП | кВт.ч.
| 10-03-293 |  |  | Силовая нагрузка | кВт.ч.
|  |  |  | Освещение МОП | кВт.ч.
| 10-03-294 |  |  | Силовая нагрузка | кВт.ч.
|  |  |  | Освещение МОП | кВт.ч.
| 10-03-295 |  |  | Силовая нагрузка | кВт.ч.
|  |  |  | Освещение МОП | кВт.ч.
| 10-03-296 |  |  | Силовая нагрузка | кВт.ч.
|  |  |  | Освещение МОП | кВт.ч.
| 10-03-297 |  |  | Силовая нагрузка | кВт.ч.
|  |  |  | Освещение МОП | кВт.ч.
| 10-03-298 |  |  | Силовая нагрузка | кВт.ч.
|  |  |  | Освещение МОП | кВт.ч.
| 10-03-299 |  |  | Силовая нагрузка | кВт.ч.
|  |  |  | Освещение МОП | кВт.ч.
| 10-03-300 |  |  | Силовая нагрузка | кВт.ч.
|  |  |  | Освещение МОП | кВт.ч.
| 10-03-301 |  |  | Силовая нагрузка | кВт.ч.
|  |  |  | Освещение МОП | кВт.ч.
| 10-03-302 |  |  | Силовая нагрузка | кВт.ч.
|  |  |  | Освещение МОП | кВт.ч.
| 10-03-303 |  |  | Силовая нагрузка | кВт.ч.
|  |  |  | Освещение МОП | кВт.ч.
| 10-03-304 |  |  | Силовая нагрузка | кВт.ч.
|  |  |  | Освещение МОП | кВт.ч.
| 10-03-305 |  |  | Силовая нагрузка | кВт.ч.
|  |  |  | Освещение МОП | кВт.ч.
| 10-03-306 |  |  | Силовая нагрузка | кВт.ч.
|  |  |  | Освещение МОП | кВт.ч.
| 10-03-307 |  |  | Силовая нагрузка | кВт.ч.
|  |  |  | Освещение МОП | кВт.ч.
| 10-03-308 |  |  | Силовая нагрузка | кВт.ч.
|  |  |  | Освещение МОП | кВт.ч.
| 10-03-309 |  |  | Силовая нагрузка | кВт.ч.
|  |  |  | Освещение МОП | кВт.ч.
| 10-03-310 |  |  | Силовая нагрузка | кВт.ч.
|  |  |  | Освещение МОП | кВт.ч.
| 10-03-311 |  |  | Силовая нагрузка | кВт.ч.
|  |  |  | Освещение МОП | кВт.ч.
| 10-04-312 | ОАО "ПСК" | ООО "ЖКС Курортного района" | Силовая нагрузка | кВт.ч. | лампа накаливания | 34 | лампа накаливания | 1 | да | да | 0 | 2916 | 0 | Д | 0 | Д | 0 | Д | 0 | Д | 0 | Д | 0 | Д | 0 | Д | 0 | Д | 0 | Д | 0 | Д | 0 | Д | 0 | Д | 0
|  |  | ООО "ЖКС Курортного района" | Освещение МОП | кВт.ч. | [8 empty] | 578 | Д | 337 | Д | 228 | Д | 276 | Д | 229 | Д | 229 | Д | 39 | Д | 86 | Д | 225 | Д | 330 | Д | 317 | Д | 265 | Д | 3139
| 10-04-313 | ОАО "ПСК" | ООО "ЖКС Курортного района" | Силовая нагрузка | кВт.ч. | лампа накаливания | 36 | лампа накаливания | 1 | да | да | 0 | 5260 | 0 | Д | 0 | Д | 0 | Д | 0 | Д | 0 | Д | 0 | Д | 0 | Д | 0 | Д | 0 | Д | 0 | Д | 0 | Д | 0 | Д | 0
|  |  | ООО "ЖКС Курортного района" | Освещение МОП | кВт.ч. | [8 empty] | 1016 | Д | 525 | Д | 429 | Д | 456 | Д | 190 | Д | 190 | Д | 40 | Д | 50 | Д | 479 | Д | 454 | Д | 213 | Д | 743 | Д | 4785
| 10-04-314 | ОАО "ПСК" | ООО "ЖКС Курортного района" | Силовая нагрузка | кВт.ч. | лампа накаливания | 22 | лампа накаливания | 1 | да | да | 0 | 3219 | 0 | Д | 0 | Д | 0 | Д | 0 | Д | 0 | Д | 0 | Д | 0 | Д | 0 | Д | 0 | Д | 0 | Д | 0 | Д | 0 | Д | 0
|  |  | ООО "ЖКС Курортного района" | Освещение МОП | кВт.ч. | [8 empty] | 530 | Д | 182 | Д | 181 | Д | 170 | Д | 109 | Д | 109 | Д | 71 | Д | 78 | Д | 103 | Д | 187 | Д | 175 | Д | 250 | Д | 2145
| 10-04-315 | ОАО "ПСК" | ООО "ЖКС Курортного района" | Силовая нагрузка | кВт.ч. | лампа накаливания | 24 | лампа накаливания | 1 | да | да | 0 | 4041 | 0 | Д | 0 | Д | 0 | Д | 0 | Д | 0 | Д | 0 | Д | 0 | Д | 0 | Д | 0 | Д | 0 | Д | 0 | Д | 0 | Д | 0
|  |  | ООО "ЖКС Курортного района" | Освещение МОП | кВт.ч. | [8 empty] | 934 | Д | 449 | Д | 279 | Д | 140 | Д | 87 | Д | 85 | Д | 22 | Д | 61 | Д | 131 | Д | 339 | Д | 256 | Д | 320 | Д | 3103
| 10-04-316 | ОАО "ПСК" | ООО "ЖКС Курортного района" | Силовая нагрузка | кВт.ч. | лампа накаливания | 22 | лампа накаливания | 1 | да | да | 0 | 2768 | 0 | Д | 0 | Д | 0 | Д | 0 | Д | 0 | Д | 0 | Д | 0 | Д | 0 | Д | 0 | Д | 0 | Д | 0 | Д | 0 | Д | 0
|  |  | ООО "ЖКС Курортного района" | Освещение МОП | кВт.ч. | [8 empty] | 756 | Д | 241 | Д | 212 | Д | 185 | Д | 160 | Д | 159 | Д | 98 | Д | 120 | Д | 204 | Д | 107 | Д | 71 | Д | 265 | Д | 2578
| 10-04-317 |  |  | Силовая нагрузка | кВт.ч.
|  |  |  | Освещение МОП | кВт.ч.
| 10-04-318 |  |  | Силовая нагрузка | кВт.ч.
|  |  |  | Освещение МОП | кВт.ч.
| 10-04-319 |  |  | Силовая нагрузка | кВт.ч.
|  |  |  | Освещение МОП | кВт.ч.
| 10-04-320 |  |  | Силовая нагрузка | кВт.ч.
|  |  |  | Освещение МОП | кВт.ч.
| 10-04-321 |  |  | Силовая нагрузка | кВт.ч.
|  |  |  | Освещение МОП | кВт.ч.
| 10-04-322 |  |  | Силовая нагрузка | кВт.ч.
|  |  |  | Освещение МОП | кВт.ч.
| 10-04-323 |  |  | Силовая нагрузка | кВт.ч.
|  |  |  | Освещение МОП | кВт.ч.
| 10-05-324 |  |  | Силовая нагрузка | кВт.ч.
|  |  |  | Освещение МОП | кВт.ч.
| 10-05-325 |  |  | Силовая нагрузка | кВт.ч.
|  |  |  | Освещение МОП | кВт.ч.
| 10-05-326 |  |  | Силовая нагрузка | кВт.ч.
|  |  |  | Освещение МОП | кВт.ч.
| 10-05-327 |  |  | Силовая нагрузка | кВт.ч.
|  |  |  | Освещение МОП | кВт.ч.
| 10-05-328 |  |  | Силовая нагрузка | кВт.ч.
|  |  |  | Освещение МОП | кВт.ч.
| 10-05-329 |  |  | Силовая нагрузка | кВт.ч.
|  |  |  | Освещение МОП | кВт.ч.
| 10-05-330 |  |  | Силовая нагрузка | кВт.ч.
|  |  |  | Освещение МОП | кВт.ч.
| 10-05-331 |  |  | Силовая нагрузка | кВт.ч.
|  |  |  | Освещение МОП | кВт.ч.
| 10-05-332 |  |  | Силовая нагрузка | кВт.ч.
|  |  |  | Освещение МОП | кВт.ч.
| 10-05-333 |  |  | Силовая нагрузка | кВт.ч.
|  |  |  | Освещение МОП | кВт.ч.
| 10-05-334 |  |  | Силовая нагрузка | кВт.ч.
|  |  |  | Освещение МОП | кВт.ч.
| 10-05-335 |  |  | Силовая нагрузка | кВт.ч.
|  |  |  | Освещение МОП | кВт.ч.
| 10-05-336 |  |  | Силовая нагрузка | кВт.ч.
|  |  |  | Освещение МОП | кВт.ч.
| 10-05-337 |  |  | Силовая нагрузка | кВт.ч.
|  |  |  | Освещение МОП | кВт.ч.
| 10-05-338 |  |  | Силовая нагрузка | кВт.ч.
|  |  |  | Освещение МОП | кВт.ч.
| 10-05-339 |  |  | Силовая нагрузка | кВт.ч.
|  |  |  | Освещение МОП | кВт.ч.
| 10-05-340 |  |  | Силовая нагрузка | кВт.ч.
|  |  |  | Освещение МОП | кВт.ч.
| 10-05-341 |  |  | Силовая нагрузка | кВт.ч.
|  |  |  | Освещение МОП | кВт.ч.
| 10-05-342 |  |  | Силовая нагрузка | кВт.ч.
|  |  |  | Освещение МОП | кВт.ч.
| 10-05-343 |  |  | Силовая нагрузка | кВт.ч.
|  |  |  | Освещение МОП | кВт.ч.
| 10-05-344 |  |  | Силовая нагрузка | кВт.ч.
|  |  |  | Освещение МОП | кВт.ч.
| 10-05-345 |  |  | Силовая нагрузка | кВт.ч.
|  |  |  | Освещение МОП | кВт.ч.
| 10-05-346 |  |  | Силовая нагрузка | кВт.ч.
|  |  |  | Освещение МОП | кВт.ч.
| 10-05-347 |  |  | Силовая нагрузка | кВт.ч.
|  |  |  | Освещение МОП | кВт.ч.
| 10-05-348 |  |  | Силовая нагрузка | кВт.ч.
|  |  |  | Освещение МОП | кВт.ч.
| 10-05-349 |  |  | Силовая нагрузка | кВт.ч.
|  |  |  | Освещение МОП | кВт.ч.
| 10-05-350 |  |  | Силовая нагрузка | кВт.ч.
|  |  |  | Освещение МОП | кВт.ч.
| 10-05-351 |  |  | Силовая нагрузка | кВт.ч.
|  |  |  | Освещение МОП | кВт.ч.
| 10-05-352 |  |  | Силовая нагрузка | кВт.ч.
|  |  |  | Освещение МОП | кВт.ч.
| 10-05-353 |  |  | Силовая нагрузка | кВт.ч.
|  |  |  | Освещение МОП | кВт.ч.
| 10-05-354 |  |  | Силовая нагрузка | кВт.ч.
|  |  |  | Освещение МОП | кВт.ч.
| 10-05-355 |  |  | Силовая нагрузка | кВт.ч.
|  |  |  | Освещение МОП | кВт.ч.
| 10-05-356 |  |  | Силовая нагрузка | кВт.ч.
|  |  |  | Освещение МОП | кВт.ч.
| 10-05-357 |  |  | Силовая нагрузка | кВт.ч.
|  |  |  | Освещение МОП | кВт.ч.
| 10-05-358 |  |  | Силовая нагрузка | кВт.ч.
|  |  |  | Освещение МОП | кВт.ч.
| 10-05-359 |  |  | Силовая нагрузка | кВт.ч.
|  |  |  | Освещение МОП | кВт.ч.
| 10-05-360 |  |  | Силовая нагрузка | кВт.ч.
|  |  |  | Освещение МОП | кВт.ч.
| 10-05-361 |  |  | Силовая нагрузка | кВт.ч.
|  |  |  | Освещение МОП | кВт.ч.
| 10-05-362 |  |  | Силовая нагрузка | кВт.ч.
|  |  |  | Освещение МОП | кВт.ч.
| 10-05-363 |  |  | Силовая нагрузка | кВт.ч.
|  |  |  | Освещение МОП | кВт.ч.
| 10-05-364 |  |  | Силовая нагрузка | кВт.ч.
|  |  |  | Освещение МОП | кВт.ч.
| 10-05-365 |  |  | Силовая нагрузка | кВт.ч.
|  |  |  | Освещение МОП | кВт.ч.
| 10-05-366 |  |  | Силовая нагрузка | кВт.ч.
|  |  |  | Освещение МОП | кВт.ч.
| 10-05-367 |  |  | Силовая нагрузка | кВт.ч.
|  |  |  | Освещение МОП | кВт.ч.
| 10-05-368 |  |  | Силовая нагрузка | кВт.ч.
|  |  |  | Освещение МОП | кВт.ч.
| 10-05-369 |  |  | Силовая нагрузка | кВт.ч.
|  |  |  | Освещение МОП | кВт.ч.
| 10-05-370 |  |  | Силовая нагрузка | кВт.ч.
|  |  |  | Освещение МОП | кВт.ч.
| 10-05-371 |  |  | Силовая нагрузка | кВт.ч.
|  |  |  | Освещение МОП | кВт.ч.
| 10-05-372 |  |  | Силовая нагрузка | кВт.ч.
|  |  |  | Освещение МОП | кВт.ч.
| 10-05-373 |  |  | Силовая нагрузка | кВт.ч.
|  |  |  | Освещение МОП | кВт.ч.
| 10-05-374 |  |  | Силовая нагрузка | кВт.ч.
|  |  |  | Освещение МОП | кВт.ч.
| 10-05-375 |  |  | Силовая нагрузка | кВт.ч.
|  |  |  | Освещение МОП | кВт.ч.
| 10-05-376 |  |  | Силовая нагрузка | кВт.ч.
|  |  |  | Освещение МОП | кВт.ч.
| 10-05-377 |  |  | Силовая нагрузка | кВт.ч.
|  |  |  | Освещение МОП | кВт.ч.
| 10-05-378 |  |  | Силовая нагрузка | кВт.ч.
|  |  |  | Освещение МОП | кВт.ч.
| 10-05-379 |  |  | Силовая нагрузка | кВт.ч.
|  |  |  | Освещение МОП | кВт.ч.
| 10-05-380 |  |  | Силовая нагрузка | кВт.ч.
|  |  |  | Освещение МОП | кВт.ч.
| 10-05-381 |  |  | Силовая нагрузка | кВт.ч.
|  |  |  | Освещение МОП | кВт.ч.
| 10-05-382 |  |  | Силовая нагрузка | кВт.ч.
|  |  |  | Освещение МОП | кВт.ч.
| 10-05-383 |  |  | Силовая нагрузка | кВт.ч.
|  |  |  | Освещение МОП | кВт.ч.
| 10-05-384 |  |  | Силовая нагрузка | кВт.ч.
|  |  |  | Освещение МОП | кВт.ч.
| 10-05-385 |  |  | Силовая нагрузка | кВт.ч.
|  |  |  | Освещение МОП | кВт.ч.
| 10-05-386 |  |  | Силовая нагрузка | кВт.ч.
|  |  |  | Освещение МОП | кВт.ч.
| 10-05-387 |  |  | Силовая нагрузка | кВт.ч.
|  |  |  | Освещение МОП | кВт.ч.
| 10-05-388 |  |  | Силовая нагрузка | кВт.ч.
|  |  |  | Освещение МОП | кВт.ч.
| 10-05-389 |  |  | Силовая нагрузка | кВт.ч.
|  |  |  | Освещение МОП | кВт.ч.
| 10-05-390 |  |  | Силовая нагрузка | кВт.ч.
|  |  |  | Освещение МОП | кВт.ч.
| 10-05-391 |  |  | Силовая нагрузка | кВт.ч.
|  |  |  | Освещение МОП | кВт.ч.
| 10-05-392 |  |  | Силовая нагрузка | кВт.ч.
|  |  |  | Освещение МОП | кВт.ч.
| 10-05-393 |  |  | Силовая нагрузка | кВт.ч.
|  |  |  | Освещение МОП | кВт.ч.
| 10-05-394 |  |  | Силовая нагрузка | кВт.ч.
|  |  |  | Освещение МОП | кВт.ч.
| 10-05-395 |  |  | Силовая нагрузка | кВт.ч.
|  |  |  | Освещение МОП | кВт.ч.
| 10-05-396 |  |  | Силовая нагрузка | кВт.ч.
|  |  |  | Освещение МОП | кВт.ч.
| 10-05-397 |  |  | Силовая нагрузка | кВт.ч.
|  |  |  | Освещение МОП | кВт.ч.
| 10-05-398 |  |  | Силовая нагрузка | кВт.ч.
|  |  |  | Освещение МОП | кВт.ч.
| 10-05-399 |  |  | Силовая нагрузка | кВт.ч.
|  |  |  | Освещение МОП | кВт.ч.
| 10-05-400 |  |  | Силовая нагрузка | кВт.ч.
|  |  |  | Освещение МОП | кВт.ч.
| 10-05-401 |  |  | Силовая нагрузка | кВт.ч.
|  |  |  | Освещение МОП | кВт.ч.
| 10-05-402 |  |  | Силовая нагрузка | кВт.ч.
|  |  |  | Освещение МОП | кВт.ч.
| 10-05-403 |  |  | Силовая нагрузка | кВт.ч.
|  |  |  | Освещение МОП | кВт.ч.
| 10-05-404 |  |  | Силовая нагрузка | кВт.ч.
|  |  |  | Освещение МОП | кВт.ч.
| 10-05-405 |  |  | Силовая нагрузка | кВт.ч.
|  |  |  | Освещение МОП | кВт.ч.
| 10-05-406 |  |  | Силовая нагрузка | кВт.ч.
|  |  |  | Освещение МОП | кВт.ч.
| 10-05-407 |  |  | Силовая нагрузка | кВт.ч.
|  |  |  | Освещение МОП | кВт.ч.
| 10-05-408 |  |  | Силовая нагрузка | кВт.ч.
|  |  |  | Освещение МОП | кВт.ч.
| 10-05-409 |  |  | Силовая нагрузка | кВт.ч.
|  |  |  | Освещение МОП | кВт.ч.
| 10-05-410 |  |  | Силовая нагрузка | кВт.ч.
|  |  |  | Освещение МОП | кВт.ч.
| 10-05-411 |  |  | Силовая нагрузка | кВт.ч.
|  |  |  | Освещение МОП | кВт.ч.
| 10-05-412 |  |  | Силовая нагрузка | кВт.ч.
|  |  |  | Освещение МОП | кВт.ч.
| 10-05-413 |  |  | Силовая нагрузка | кВт.ч.
|  |  |  | Освещение МОП | кВт.ч.
| 10-05-414 |  |  | Силовая нагрузка | кВт.ч.
|  |  |  | Освещение МОП | кВт.ч.
| 10-05-415 |  |  | Силовая нагрузка | кВт.ч.
|  |  |  | Освещение МОП | кВт.ч.
| 10-05-416 |  |  | Силовая нагрузка | кВт.ч.
|  |  |  | Освещение МОП | кВт.ч.
| 10-05-417 |  |  | Силовая нагрузка | кВт.ч.
|  |  |  | Освещение МОП | кВт.ч.
| 10-05-418 |  |  | Силовая нагрузка | кВт.ч.
|  |  |  | Освещение МОП | кВт.ч.
| 10-05-419 |  |  | Силовая нагрузка | кВт.ч.
|  |  |  | Освещение МОП | кВт.ч.
| 10-05-420 |  |  | Силовая нагрузка | кВт.ч.
|  |  |  | Освещение МОП | кВт.ч.
| 10-05-421 |  |  | Силовая нагрузка | кВт.ч.
|  |  |  | Освещение МОП | кВт.ч.
| 10-05-422 |  |  | Силовая нагрузка | кВт.ч.
|  |  |  | Освещение МОП | кВт.ч.
| 10-05-423 |  |  | Силовая нагрузка | кВт.ч.
|  |  |  | Освещение МОП | кВт.ч.
| 10-05-424 |  |  | Силовая нагрузка | кВт.ч.
|  |  |  | Освещение МОП | кВт.ч.
| 10-05-425 |  |  | Силовая нагрузка | кВт.ч.
|  |  |  | Освещение МОП | кВт.ч.
| 10-05-426 |  |  | Силовая нагрузка | кВт.ч.
|  |  |  | Освещение МОП | кВт.ч.
| 10-05-427 |  |  | Силовая нагрузка | кВт.ч.
|  |  |  | Освещение МОП | кВт.ч.
| 10-05-428 |  |  | Силовая нагрузка | кВт.ч.
|  |  |  | Освещение МОП | кВт.ч.
| 10-05-429 |  |  | Силовая нагрузка | кВт.ч.
|  |  |  | Освещение МОП | кВт.ч.
| 10-05-430 |  |  | Силовая нагрузка | кВт.ч.
|  |  |  | Освещение МОП | кВт.ч.
| 10-05-431 |  |  | Силовая нагрузка | кВт.ч.
|  |  |  | Освещение МОП | кВт.ч.
| 10-05-432 |  |  | Силовая нагрузка | кВт.ч.
|  |  |  | Освещение МОП | кВт.ч.
| 10-05-433 |  |  | Силовая нагрузка | кВт.ч.
|  |  |  | Освещение МОП | кВт.ч.
| 10-05-434 |  |  | Силовая нагрузка | кВт.ч.
|  |  |  | Освещение МОП | кВт.ч.
| 10-05-435 |  |  | Силовая нагрузка | кВт.ч.
|  |  |  | Освещение МОП | кВт.ч.
| 10-05-436 |  |  | Силовая нагрузка | кВт.ч.
|  |  |  | Освещение МОП | кВт.ч.
| 10-05-437 |  |  | Силовая нагрузка | кВт.ч.
|  |  |  | Освещение МОП | кВт.ч.
| 10-05-438 |  |  | Силовая нагрузка | кВт.ч.
|  |  |  | Освещение МОП | кВт.ч.
| 10-05-439 |  |  | Силовая нагрузка | кВт.ч.
|  |  |  | Освещение МОП | кВт.ч.
| 10-05-440 |  |  | Силовая нагрузка | кВт.ч.
|  |  |  | Освещение МОП | кВт.ч.
| 10-05-441 |  |  | Силовая нагрузка | кВт.ч.
|  |  |  | Освещение МОП | кВт.ч.
| 10-05-442 |  |  | Силовая нагрузка | кВт.ч.
|  |  |  | Освещение МОП | кВт.ч.
| 10-05-443 |  |  | Силовая нагрузка | кВт.ч.
|  |  |  | Освещение МОП | кВт.ч.
| 10-05-444 |  |  | Силовая нагрузка | кВт.ч.
|  |  |  | Освещение МОП | кВт.ч.
| 10-05-445 |  |  | Силовая нагрузка | кВт.ч.
|  |  |  | Освещение МОП | кВт.ч.
| 10-05-446 |  |  | Силовая нагрузка | кВт.ч.
|  |  |  | Освещение МОП | кВт.ч.
| 10-05-447 |  |  | Силовая нагрузка | кВт.ч.
|  |  |  | Освещение МОП | кВт.ч.
| 10-05-448 |  |  | Силовая нагрузка | кВт.ч.
|  |  |  | Освещение МОП | кВт.ч.
| 10-05-449 |  |  | Силовая нагрузка | кВт.ч.
|  |  |  | Освещение МОП | кВт.ч.
| 10-05-450 |  |  | Силовая нагрузка | кВт.ч.
|  |  |  | Освещение МОП | кВт.ч.
| 10-05-451 |  |  | Силовая нагрузка | кВт.ч.
|  |  |  | Освещение МОП | кВт.ч.
| 10-05-452 |  |  | Силовая нагрузка | кВт.ч.
|  |  |  | Освещение МОП | кВт.ч.
| 10-05-453 |  |  | Силовая нагрузка | кВт.ч.
|  |  |  | Освещение МОП | кВт.ч.
| 10-05-454 |  |  | Силовая нагрузка | кВт.ч.
|  |  |  | Освещение МОП | кВт.ч.
| 10-05-455 |  |  | Силовая нагрузка | кВт.ч.
|  |  |  | Освещение МОП | кВт.ч.
| 10-05-456 |  |  | Силовая нагрузка | кВт.ч.
|  |  |  | Освещение МОП | кВт.ч.
| 10-05-457 |  |  | Силовая нагрузка | кВт.ч.
|  |  |  | Освещение МОП | кВт.ч.
| 10-05-458 |  |  | Силовая нагрузка | кВт.ч.
|  |  |  | Освещение МОП | кВт.ч.
| 10-05-459 |  |  | Силовая нагрузка | кВт.ч.
|  |  |  | Освещение МОП | кВт.ч.
| 10-05-460 |  |  | Силовая нагрузка | кВт.ч.
|  |  |  | Освещение МОП | кВт.ч.
| 10-05-461 |  |  | Силовая нагрузка | кВт.ч.
|  |  |  | Освещение МОП | кВт.ч.
| 10-05-462 |  |  | Силовая нагрузка | кВт.ч.
|  |  |  | Освещение МОП | кВт.ч.
| 10-05-463 |  |  | Силовая нагрузка | кВт.ч.
|  |  |  | Освещение МОП | кВт.ч.
| 10-05-464 |  |  | Силовая нагрузка | кВт.ч.
|  |  |  | Освещение МОП | кВт.ч.
| 10-05-465 |  |  | Силовая нагрузка | кВт.ч.
|  |  |  | Освещение МОП | кВт.ч.
| 10-05-466 |  |  | Силовая нагрузка | кВт.ч.
|  |  |  | Освещение МОП | кВт.ч.
| 10-05-467 |  |  | Силовая нагрузка | кВт.ч.
|  |  |  | Освещение МОП | кВт.ч.
| 10-05-468 |  |  | Силовая нагрузка | кВт.ч.
|  |  |  | Освещение МОП | кВт.ч.
| 10-05-469 |  |  | Силовая нагрузка | кВт.ч.
|  |  |  | Освещение МОП | кВт.ч.
| 10-05-470 |  |  | Силовая нагрузка | кВт.ч.
|  |  |  | Освещение МОП | кВт.ч.
| 10-05-471 |  |  | Силовая нагрузка | кВт.ч.
|  |  |  | Освещение МОП | кВт.ч.
| 10-05-472 |  |  | Силовая нагрузка | кВт.ч.
|  |  |  | Освещение МОП | кВт.ч.
| 10-05-473 |  |  | Силовая нагрузка | кВт.ч.
|  |  |  | Освещение МОП | кВт.ч.
| 10-05-474 |  |  | Силовая нагрузка | кВт.ч.
|  |  |  | Освещение МОП | кВт.ч.
| 10-05-475 |  |  | Силовая нагрузка | кВт.ч.
|  |  |  | Освещение МОП | кВт.ч.
| 10-05-476 |  |  | Силовая нагрузка | кВт.ч.
|  |  |  | Освещение МОП | кВт.ч.
| 10-05-477 |  |  | Силовая нагрузка | кВт.ч.
|  |  |  | Освещение МОП | кВт.ч.
| 10-05-478 |  |  | Силовая нагрузка | кВт.ч.
|  |  |  | Освещение МОП | кВт.ч.
| 10-05-479 |  |  | Силовая нагрузка | кВт.ч.
|  |  |  | Освещение МОП | кВт.ч.
| 10-05-480 |  |  | Силовая нагрузка | кВт.ч.
|  |  |  | Освещение МОП | кВт.ч.
| 10-05-481 |  |  | Силовая нагрузка | кВт.ч.
|  |  |  | Освещение МОП | кВт.ч.
| 10-05-482 |  |  | Силовая нагрузка | кВт.ч.
|  |  |  | Освещение МОП | кВт.ч.
| 10-05-483 |  |  | Силовая нагрузка | кВт.ч.
|  |  |  | Освещение МОП | кВт.ч.
| 10-05-484 |  |  | Силовая нагрузка | кВт.ч.
|  |  |  | Освещение МОП | кВт.ч.
| 10-05-485 |  |  | Силовая нагрузка | кВт.ч.
|  |  |  | Освещение МОП | кВт.ч.
| 10-05-486 |  |  | Силовая нагрузка | кВт.ч.
|  |  |  | Освещение МОП | кВт.ч.
| 10-05-487 |  |  | Силовая нагрузка | кВт.ч.
|  |  |  | Освещение МОП | кВт.ч.
| 10-05-488 |  |  | Силовая нагрузка | кВт.ч.
|  |  |  | Освещение МОП | кВт.ч.
| 10-05-489 |  |  | Силовая нагрузка | кВт.ч.
|  |  |  | Освещение МОП | кВт.ч.
| 10-05-490 |  |  | Силовая нагрузка | кВт.ч.
|  |  |  | Освещение МОП | кВт.ч.
| 10-05-491 |  |  | Силовая нагрузка | кВт.ч.
|  |  |  | Освещение МОП | кВт.ч.
| 10-05-492 |  |  | Силовая нагрузка | кВт.ч.
|  |  |  | Освещение МОП | кВт.ч.
| 10-05-493 |  |  | Силовая нагрузка | кВт.ч.
|  |  |  | Освещение МОП | кВт.ч.
| 10-05-494 |  |  | Силовая нагрузка | кВт.ч.
|  |  |  | Освещение МОП | кВт.ч.
| 10-05-495 |  |  | Силовая нагрузка | кВт.ч.
|  |  |  | Освещение МОП | кВт.ч.
| 10-05-496 |  |  | Силовая нагрузка | кВт.ч.
|  |  |  | Освещение МОП | кВт.ч.
| 10-05-497 |  |  | Силовая нагрузка | кВт.ч.
|  |  |  | Освещение МОП | кВт.ч.
| 10-05-498 |  |  | Силовая нагрузка | кВт.ч.
|  |  |  | Освещение МОП | кВт.ч.
| 10-05-499 |  |  | Силовая нагрузка | кВт.ч.
|  |  |  | Освещение МОП | кВт.ч.
| 10-05-500 |  |  | Силовая нагрузка | кВт.ч.
|  |  |  | Освещение МОП | кВт.ч.
| 10-05-501 |  |  | Силовая нагрузка | кВт.ч.
|  |  |  | Освещение МОП | кВт.ч.
| 10-05-502 |  |  | Силовая нагрузка | кВт.ч.
|  |  |  | Освещение МОП | кВт.ч.
| 10-05-503 |  |  | Силовая нагрузка | кВт.ч.
|  |  |  | Освещение МОП | кВт.ч.
| 10-05-504 |  |  | Силовая нагрузка | кВт.ч.
|  |  |  | Освещение МОП | кВт.ч.
| 10-05-505 |  |  | Силовая нагрузка | кВт.ч.
|  |  |  | Освещение МОП | кВт.ч.
| 10-05-506 |  |  | Силовая нагрузка | кВт.ч.
|  |  |  | Освещение МОП | кВт.ч.
| 10-05-507 |  |  | Силовая нагрузка | кВт.ч.
|  |  |  | Освещение МОП | кВт.ч.
| 10-05-508 |  |  | Силовая нагрузка | кВт.ч.
|  |  |  | Освещение МОП | кВт.ч.
| 10-05-509 |  |  | Силовая нагрузка | кВт.ч.
|  |  |  | Освещение МОП | кВт.ч.
| 10-05-510 |  |  | Силовая нагрузка | кВт.ч.
|  |  |  | Освещение МОП | кВт.ч.
| 10-05-511 |  |  | Силовая нагрузка | кВт.ч.
|  |  |  | Освещение МОП | кВт.ч.
| 10-05-512 |  |  | Силовая нагрузка | кВт.ч.
|  |  |  | Освещение МОП | кВт.ч.
| 10-05-513 |  |  | Силовая нагрузка | кВт.ч.
|  |  |  | Освещение МОП | кВт.ч.
| 10-05-514 |  |  | Силовая нагрузка | кВт.ч.
|  |  |  | Освещение МОП | кВт.ч.
| 10-05-515 |  |  | Силовая нагрузка | кВт.ч.
|  |  |  | Освещение МОП | кВт.ч.
| 10-05-516 |  |  | Силовая нагрузка | кВт.ч.
|  |  |  | Освещение МОП | кВт.ч.
| 10-05-517 |  |  | Силовая нагрузка | кВт.ч.
|  |  |  | Освещение МОП | кВт.ч.
| 10-05-518 |  |  | Силовая нагрузка | кВт.ч.
|  |  |  | Освещение МОП | кВт.ч.
| 10-05-519 |  |  | Силовая нагрузка | кВт.ч.
|  |  |  | Освещение МОП | кВт.ч.
| 10-05-520 |  |  | Силовая нагрузка | кВт.ч.
|  |  |  | Освещение МОП | кВт.ч.
| 10-05-521 |  |  | Силовая нагрузка | кВт.ч.
|  |  |  | Освещение МОП | кВт.ч.
| 10-05-522 |  |  | Силовая нагрузка | кВт.ч.
|  |  |  | Освещение МОП | кВт.ч.
| 10-05-523 |  |  | Силовая нагрузка | кВт.ч.
|  |  |  | Освещение МОП | кВт.ч.
| 10-05-524 |  |  | Силовая нагрузка | кВт.ч.
|  |  |  | Освещение МОП | кВт.ч.
| 10-05-525 |  |  | Силовая нагрузка | кВт.ч.
|  |  |  | Освещение МОП | кВт.ч.
| 10-05-526 |  |  | Силовая нагрузка | кВт.ч.
|  |  |  | Освещение МОП | кВт.ч.
| 10-05-527 |  |  | Силовая нагрузка | кВт.ч.
|  |  |  | Освещение МОП | кВт.ч.
| 10-05-528 |  |  | Силовая нагрузка | кВт.ч.
|  |  |  | Освещение МОП | кВт.ч.
| 10-05-529 |  |  | Силовая нагрузка | кВт.ч.
|  |  |  | Освещение МОП | кВт.ч.
| 10-05-530 |  |  | Силовая нагрузка | кВт.ч.
|  |  |  | Освещение МОП | кВт.ч.
| 10-05-531 |  |  | Силовая нагрузка | кВт.ч.
|  |  |  | Освещение МОП | кВт.ч.
| 10-05-532 |  |  | Силовая нагрузка | кВт.ч.
|  |  |  | Освещение МОП | кВт.ч.
| 10-05-533 |  |  | Силовая нагрузка | кВт.ч.
|  |  |  | Освещение МОП | кВт.ч.
| 10-05-534 |  |  | Силовая нагрузка | кВт.ч.
|  |  |  | Освещение МОП | кВт.ч.
| 10-05-535 |  |  | Силовая нагрузка | кВт.ч.
|  |  |  | Освещение МОП | кВт.ч.
| 10-05-536 |  |  | Силовая нагрузка | кВт.ч.
|  |  |  | Освещение МОП | кВт.ч.
| 10-05-537 |  |  | Силовая нагрузка | кВт.ч.
|  |  |  | Освещение МОП | кВт.ч.
| 10-05-538 |  |  | Силовая нагрузка | кВт.ч.
|  |  |  | Освещение МОП | кВт.ч.
| 10-05-539 |  |  | Силовая нагрузка | кВт.ч.
|  |  |  | Освещение МОП | кВт.ч.
| 10-05-540 |  |  | Силовая нагрузка | кВт.ч.
|  |  |  | Освещение МОП | кВт.ч.
| 10-05-541 |  |  | Силовая нагрузка | кВт.ч.
|  |  |  | Освещение МОП | кВт.ч.
| 10-05-542 |  |  | Силовая нагрузка | кВт.ч.
|  |  |  | Освещение МОП | кВт.ч.
| 10-05-543 |  |  | Силовая нагрузка | кВт.ч.
|  |  |  | Освещение МОП | кВт.ч.
| 10-05-544 |  |  | Силовая нагрузка | кВт.ч.
|  |  |  | Освещение МОП | кВт.ч.
| 10-05-545 |  |  | Силовая нагрузка | кВт.ч.
|  |  |  | Освещение МОП | кВт.ч.
| 10-05-546 |  |  | Силовая нагрузка | кВт.ч.
|  |  |  | Освещение МОП | кВт.ч.
| 10-05-547 |  |  | Силовая нагрузка | кВт.ч.
|  |  |  | Освещение МОП | кВт.ч.
| 10-05-548 |  |  | Силовая нагрузка | кВт.ч.
|  |  |  | Освещение МОП | кВт.ч.
| 10-05-549 |  |  | Силовая нагрузка | кВт.ч.
|  |  |  | Освещение МОП | кВт.ч.
| 10-05-550 |  |  | Силовая нагрузка | кВт.ч.
|  |  |  | Освещение МОП | кВт.ч.
| 10-05-551 |  |  | Силовая нагрузка | кВт.ч.
|  |  |  | Освещение МОП | кВт.ч.
| 10-05-552 |  |  | Силовая нагрузка | кВт.ч.
|  |  |  | Освещение МОП | кВт.ч.
| 10-05-553 |  |  | Силовая нагрузка | кВт.ч.
|  |  |  | Освещение МОП | кВт.ч.
| 10-05-554 |  |  | Силовая нагрузка | кВт.ч.
|  |  |  | Освещение МОП | кВт.ч.
| 10-05-555 |  |  | Силовая нагрузка | кВт.ч.
|  |  |  | Освещение МОП | кВт.ч.
| 10-05-556 |  |  | Силовая нагрузка | кВт.ч.
|  |  |  | Освещение МОП | кВт.ч.
| 10-05-557 |  |  | Силовая нагрузка | кВт.ч.
|  |  |  | Освещение МОП | кВт.ч.
| 10-05-558 |  |  | Силовая нагрузка | кВт.ч.
|  |  |  | Освещение МОП | кВт.ч.
| 10-05-559 |  |  | Силовая нагрузка | кВт.ч.
|  |  |  | Освещение МОП | кВт.ч.
| 10-05-560 |  |  | Силовая нагрузка | кВт.ч.
|  |  |  | Освещение МОП | кВт.ч.
| 10-05-561 |  |  | Силовая нагрузка | кВт.ч.
|  |  |  | Освещение МОП | кВт.ч.
| 10-05-562 |  |  | Силовая нагрузка | кВт.ч.
|  |  |  | Освещение МОП | кВт.ч.
| 10-05-563 |  |  | Силовая нагрузка | кВт.ч.
|  |  |  | Освещение МОП | кВт.ч.
| 10-05-564 |  |  | Силовая нагрузка | кВт.ч.
|  |  |  | Освещение МОП | кВт.ч.
| 10-05-565 |  |  | Силовая нагрузка | кВт.ч.
|  |  |  | Освещение МОП | кВт.ч.
| 10-05-566 |  |  | Силовая нагрузка | кВт.ч.
|  |  |  | Освещение МОП | кВт.ч.
| 10-05-567 |  |  | Силовая нагрузка | кВт.ч.
|  |  |  | Освещение МОП | кВт.ч.
| 10-05-568 |  |  | Силовая нагрузка | кВт.ч.
|  |  |  | Освещение МОП | кВт.ч.
| 10-05-569 |  |  | Силовая нагрузка | кВт.ч.
|  |  |  | Освещение МОП | кВт.ч.
| 10-05-570 |  |  | Силовая нагрузка | кВт.ч.
|  |  |  | Освещение МОП | кВт.ч.
| 10-05-571 |  |  | Силовая нагрузка | кВт.ч.
|  |  |  | Освещение МОП | кВт.ч.
| 10-05-572 |  |  | Силовая нагрузка | кВт.ч.
|  |  |  | Освещение МОП | кВт.ч.
| 10-05-573 |  |  | Силовая нагрузка | кВт.ч.
|  |  |  | Освещение МОП | кВт.ч.
| 10-05-574 |  |  | Силовая нагрузка | кВт.ч.
|  |  |  | Освещение МОП | кВт.ч.
| 10-05-575 |  |  | Силовая нагрузка | кВт.ч.
|  |  |  | Освещение МОП | кВт.ч.
| 10-05-576 |  |  | Силовая нагрузка | кВт.ч.
|  |  |  | Освещение МОП | кВт.ч.
| 10-05-577 |  |  | Силовая нагрузка | кВт.ч.
|  |  |  | Освещение МОП | кВт.ч.
| 10-05-578 |  |  | Силовая нагрузка | кВт.ч.
|  |  |  | Освещение МОП | кВт.ч.
| 10-05-579 |  |  | Силовая нагрузка | кВт.ч.
|  |  |  | Освещение МОП | кВт.ч.
| 10-05-580 |  |  | Силовая нагрузка | кВт.ч.
|  |  |  | Освещение МОП | кВт.ч.
| 10-05-581 |  |  | Силовая нагрузка | кВт.ч.
|  |  |  | Освещение МОП | кВт.ч.
| 10-05-582 |  |  | Силовая нагрузка | кВт.ч.
|  |  |  | Освещение МОП | кВт.ч.
| 10-05-583 |  |  | Силовая нагрузка | кВт.ч.
|  |  |  | Освещение МОП | кВт.ч.
| 10-05-584 |  |  | Силовая нагрузка | кВт.ч.
|  |  |  | Освещение МОП | кВт.ч.
| 10-05-585 |  |  | Силовая нагрузка | кВт.ч.
|  |  |  | Освещение МОП | кВт.ч.
| 10-05-586 |  |  | Силовая нагрузка | кВт.ч.
|  |  |  | Освещение МОП | кВт.ч.
| 10-05-587 |  |  | Силовая нагрузка | кВт.ч.
|  |  |  | Освещение МОП | кВт.ч.
| 10-05-588 |  |  | Силовая нагрузка | кВт.ч.
|  |  |  | Освещение МОП | кВт.ч.
| 10-05-589 |  |  | Силовая нагрузка | кВт.ч.
|  |  |  | Освещение МОП | кВт.ч.
| 10-05-590 |  |  | Силовая нагрузка | кВт.ч.
|  |  |  | Освещение МОП | кВт.ч.
| 10-05-591 |  |  | Силовая нагрузка | кВт.ч.
|  |  |  | Освещение МОП | кВт.ч.
| 10-05-592 |  |  | Силовая нагрузка | кВт.ч.
|  |  |  | Освещение МОП | кВт.ч.
| 10-05-593 |  |  | Силовая нагрузка | кВт.ч.
|  |  |  | Освещение МОП | кВт.ч.
| 10-05-594 |  |  | Силовая нагрузка | кВт.ч.
|  |  |  | Освещение МОП | кВт.ч.
| 10-05-595 |  |  | Силовая нагрузка | кВт.ч.
|  |  |  | Освещение МОП | кВт.ч.
| 10-05-596 |  |  | Силовая нагрузка | кВт.ч.
|  |  |  | Освещение МОП | кВт.ч.
| 10-05-597 |  |  | Силовая нагрузка | кВт.ч.
|  |  |  | Освещение МОП | кВт.ч.
| 10-05-598 |  |  | Силовая нагрузка | кВт.ч.
|  |  |  | Освещение МОП | кВт.ч.
| 10-05-599 |  |  | Силовая нагрузка | кВт.ч.
|  |  |  | Освещение МОП | кВт.ч.
| 10-05-600 |  |  | Силовая нагрузка | кВт.ч.
|  |  |  | Освещение МОП | кВт.ч.
| 10-05-601 |  |  | Силовая нагрузка | кВт.ч.
|  |  |  | Освещение МОП | кВт.ч.
| 10-05-602 |  |  | Силовая нагрузка | кВт.ч.
|  |  |  | Освещение МОП | кВт.ч.
| 10-05-603 |  |  | Силовая нагрузка | кВт.ч.
|  |  |  | Освещение МОП | кВт.ч.
| 10-05-604 |  |  | Силовая нагрузка | кВт.ч.
|  |  |  | Освещение МОП | кВт.ч.
| 10-05-605 |  |  | Силовая нагрузка | кВт.ч.
|  |  |  | Освещение МОП | кВт.ч.
| 10-05-606 |  |  | Силовая нагрузка | кВт.ч.
|  |  |  | Освещение МОП | кВт.ч.
| 10-05-607 |  |  | Силовая нагрузка | кВт.ч.
|  |  |  | Освещение МОП | кВт.ч.
| 10-05-608 |  |  | Силовая нагрузка | кВт.ч.
|  |  |  | Освещение МОП | кВт.ч.
| 10-05-609 |  |  | Силовая нагрузка | кВт.ч.
|  |  |  | Освещение МОП | кВт.ч.
| 10-05-610 |  |  | Силовая нагрузка | кВт.ч.
|  |  |  | Освещение МОП | кВт.ч.
| 10-05-611 |  |  | Силовая нагрузка | кВт.ч.
|  |  |  | Освещение МОП | кВт.ч.
| 10-05-612 |  |  | Силовая нагрузка | кВт.ч.
|  |  |  | Освещение МОП | кВт.ч.
| 10-05-613 |  |  | Силовая нагрузка | кВт.ч.
|  |  |  | Освещение МОП | кВт.ч.
| 10-05-614 |  |  | Силовая нагрузка | кВт.ч.
|  |  |  | Освещение МОП | кВт.ч.
| 10-05-615 |  |  | Силовая нагрузка | кВт.ч.
|  |  |  | Освещение МОП | кВт.ч.
| 10-05-616 |  |  | Силовая нагрузка | кВт.ч.
|  |  |  | Освещение МОП | кВт.ч.
| 10-05-617 |  |  | Силовая нагрузка | кВт.ч.
|  |  |  | Освещение МОП | кВт.ч.
| 10-05-618 |  |  | Силовая нагрузка | кВт.ч.
|  |  |  | Освещение МОП | кВт.ч.
| 10-05-619 |  |  | Силовая нагрузка | кВт.ч.
|  |  |  | Освещение МОП | кВт.ч.
| 10-05-620 |  |  | Силовая нагрузка | кВт.ч.
|  |  |  | Освещение МОП | кВт.ч.
| 10-05-621 |  |  | Силовая нагрузка | кВт.ч.
|  |  |  | Освещение МОП | кВт.ч.
| 10-05-622 |  |  | Силовая нагрузка | кВт.ч.
|  |  |  | Освещение МОП | кВт.ч.
| 10-05-623 |  |  | Силовая нагрузка | кВт.ч.
|  |  |  | Освещение МОП | кВт.ч.
| 10-05-624 |  |  | Силовая нагрузка | кВт.ч.
|  |  |  | Освещение МОП | кВт.ч.
| 10-05-625 |  |  | Силовая нагрузка | кВт.ч.
|  |  |  | Освещение МОП | кВт.ч.
| 10-05-626 |  |  | Силовая нагрузка | кВт.ч.
|  |  |  | Освещение МОП | кВт.ч.
| 10-05-627 |  |  | Силовая нагрузка | кВт.ч.
|  |  |  | Освещение МОП | кВт.ч.
| 10-05-628 |  |  | Силовая нагрузка | кВт.ч.
|  |  |  | Освещение МОП | кВт.ч.
| 10-05-629 |  |  | Силовая нагрузка | кВт.ч.
|  |  |  | Освещение МОП | кВт.ч.
| 10-05-630 |  |  | Силовая нагрузка | кВт.ч.
|  |  |  | Освещение МОП | кВт.ч.
| 10-05-631 |  |  | Силовая нагрузка | кВт.ч.
|  |  |  | Освещение МОП | кВт.ч.
| 10-05-632 |  |  | Силовая нагрузка | кВт.ч.
|  |  |  | Освещение МОП | кВт.ч.
| 10-06-633 |  |  | Силовая нагрузка | кВт.ч.
|  |  |  | Освещение МОП | кВт.ч.
| 10-06-634 |  |  | Силовая нагрузка | кВт.ч.
|  |  |  | Освещение МОП | кВт.ч.
| 10-06-635 |  |  | Силовая нагрузка | кВт.ч.
|  |  |  | Освещение МОП | кВт.ч.
| 10-06-636 |  |  | Силовая нагрузка | кВт.ч.
|  |  |  | Освещение МОП | кВт.ч.
| 10-06-637 |  |  | Силовая нагрузка | кВт.ч.
|  |  |  | Освещение МОП | кВт.ч.
| 10-06-638 |  |  | Силовая нагрузка | кВт.ч.
|  |  |  | Освещение МОП | кВт.ч.
| 10-06-639 |  |  | Силовая нагрузка | кВт.ч.
|  |  |  | Освещение МОП | кВт.ч.
| 10-06-640 | ОАО "ПСК" | ООО "ЖКС Курортного района" | Силовая нагрузка | кВт.ч. | лампа накаливания | 35 | лампа накаливания | 2 | нет | нет | 0 | 0 | 0 | Р | 0 | Р | 0 | Р | 0 | Р | 0 | Р | 0 | Р | 0 | Р | 0 | Р | 0 | Р | 0 | Р | 0 | Р | 0 | Р | 0
|  |  | ООО "ЖКС Курортного района" | Освещение МОП | кВт.ч. | [8 empty] | 504 | Р | 504 | Р | 504 | Р | 504 | Р | 504 | Р | 504 | Р | 504 | Р | 504 | Р | 504 | Р | 504 | Р | 504 | Р | 504 | Р | 6048
| 10-06-641 |  |  | Силовая нагрузка | кВт.ч.
|  |  |  | Освещение МОП | кВт.ч.
| 10-06-642 |  |  | Силовая нагрузка | кВт.ч.
|  |  |  | Освещение МОП | кВт.ч.
| 10-06-643 |  |  | Силовая нагрузка | кВт.ч.
|  |  |  | Освещение МОП | кВт.ч.
| 10-06-644 |  |  | Силовая нагрузка | кВт.ч.
|  |  |  | Освещение МОП | кВт.ч.
| 10-06-645 |  |  | Силовая нагрузка | кВт.ч.
|  |  |  | Освещение МОП | кВт.ч.
| 10-06-646 |  |  | Силовая нагрузка | кВт.ч.
|  |  |  | Освещение МОП | кВт.ч.
| 10-06-647 |  |  | Силовая нагрузка | кВт.ч.
|  |  |  | Освещение МОП | кВт.ч.
| 10-06-648 | ОАО "ПСК" | ООО "ЖКС Курортного района" | Силовая нагрузка | кВт.ч. | лампа накаливания | 2 | лампа накаливания | 6 | да | да | 0 | 0 | 0 | Д | 0 | Д | 0 | Д | 0 | Д | 0 | Д | 0 | Д | 0 | Д | 0 | Д | 0 | Д | 0 | Д | 0 | Д | 0 | Д | 0
|  |  | ООО "ЖКС Курортного района" | Освещение МОП | кВт.ч. | [8 empty] | 504 | Д | 504 | Д | 504 | Д | 504 | Д | 504 | Д | 504 | Д | 504 | Д | 504 | Д | 504 | Д | 504 | Д | 504 | Д | 504 | Д | 6048
| 10-06-649 |  |  | Силовая нагрузка | кВт.ч.
|  |  |  | Освещение МОП | кВт.ч.
| 10-06-650 |  |  | Силовая нагрузка | кВт.ч.
|  |  |  | Освещение МОП | кВт.ч.
| 10-07-651 |  |  | Силовая нагрузка | кВт.ч.
|  |  |  | Освещение МОП | кВт.ч.
| 10-07-652 |  |  | Силовая нагрузка | кВт.ч.
|  |  |  | Освещение МОП | кВт.ч.
| 10-07-653 |  |  | Силовая нагрузка | кВт.ч.
|  |  |  | Освещение МОП | кВт.ч.
| 10-08-654 |  |  | Силовая нагрузка | кВт.ч.
|  |  |  | Освещение МОП | кВт.ч.
| 10-08-655 |  |  | Силовая нагрузка | кВт.ч.
|  |  |  | Освещение МОП | кВт.ч.
| 10-08-656 |  |  | Силовая нагрузка | кВт.ч.
|  |  |  | Освещение МОП | кВт.ч.
| 10-08-657 |  |  | Силовая нагрузка | кВт.ч.
|  |  |  | Освещение МОП | кВт.ч.
| 10-08-658 |  |  | Силовая нагрузка | кВт.ч.
|  |  |  | Освещение МОП | кВт.ч.
| 10-08-659 |  |  | Силовая нагрузка | кВт.ч.
|  |  |  | Освещение МОП | кВт.ч.
| 10-08-660 |  |  | Силовая нагрузка | кВт.ч.
|  |  |  | Освещение МОП | кВт.ч.
| 10-08-661 |  |  | Силовая нагрузка | кВт.ч.
|  |  |  | Освещение МОП | кВт.ч.
| 10-08-662 |  |  | Силовая нагрузка | кВт.ч.
|  |  |  | Освещение МОП | кВт.ч.
| 10-08-663 |  |  | Силовая нагрузка | кВт.ч.
|  |  |  | Освещение МОП | кВт.ч.
| 10-08-664 |  |  | Силовая нагрузка | кВт.ч.
|  |  |  | Освещение МОП | кВт.ч.
| 10-08-665 |  |  | Силовая нагрузка | кВт.ч.
|  |  |  | Освещение МОП | кВт.ч.
| 10-08-666 |  |  | Силовая нагрузка | кВт.ч.
|  |  |  | Освещение МОП | кВт.ч.
| 10-08-667 |  |  | Силовая нагрузка | кВт.ч.
|  |  |  | Освещение МОП | кВт.ч.
| 10-08-668 |  |  | Силовая нагрузка | кВт.ч.
|  |  |  | Освещение МОП | кВт.ч.
| 10-08-669 |  |  | Силовая нагрузка | кВт.ч.
|  |  |  | Освещение МОП | кВт.ч.
| 10-08-670 |  |  | Силовая нагрузка | кВт.ч.
|  |  |  | Освещение МОП | кВт.ч.
| 10-08-671 |  |  | Силовая нагрузка | кВт.ч.
|  |  |  | Освещение МОП | кВт.ч.
| 10-08-672 |  |  | Силовая нагрузка | кВт.ч.
|  |  |  | Освещение МОП | кВт.ч.
| 10-08-673 |  |  | Силовая нагрузка | кВт.ч.
|  |  |  | Освещение МОП | кВт.ч.
| 10-08-674 |  |  | Силовая нагрузка | кВт.ч.
|  |  |  | Освещение МОП | кВт.ч.
| 10-08-675 |  |  | Силовая нагрузка | кВт.ч.
|  |  |  | Освещение МОП | кВт.ч.
| 10-08-676 |  |  | Силовая нагрузка | кВт.ч.
|  |  |  | Освещение МОП | кВт.ч.
| 10-08-677 | ОАО "Петербургская сбытовая компания" | ТСЖ "Борисова,10" | Силовая нагрузка | кВт.ч. | светодиодные | 36 | ДРЛ | 4 | да | да |  |  | 895 | Д | 895 | Д | 895 | Д | 895 | Д | 895 | Д | 895 | Д | 895 | Д | 895 | Д | 895 | Д | 895 | Д | 895 | Д | 895 | Д | 10740
|  |  |  | Освещение МОП | кВт.ч.
| 10-08-678 | ОАО "ПСК" | ООО "ЖКС Курортного района" | Силовая нагрузка | кВт.ч. | лампа накаливания | 3 | лампа накаливания | 1 | да | да | 0 | 0 | 0 | Д | 0 | Д | 0 | Д | 0 | Д | 0 | Д | 0 | Д | 0 | Д | 0 | Д | 0 | Д | 0 | Д | 0 | Д | 0 | Д | 0
|  |  | ООО "ЖКС Курортного района" | Освещение МОП | кВт.ч. | [8 empty] | 0 | Д | 0 | Д | 0 | Д | 0 | Д | 0 | Д | 0 | Д | 0 | Д | 0 | Д | 22 | Д | 32 | Д | 445 | Д | 499 | Д | 998
| 10-08-679 | ОАО "ПСК" | ООО "ЖКС Курортного района" | Силовая нагрузка | кВт.ч. | лампа накаливания | 40 | лампа накаливания | 4 | да | да | 5430 | 5753 | 0 | Д | 0 | Д | 0 | Д | 0 | Д | 0 | Д | 0 | Д | 0 | Д | 0 | Д | 0 | Д | 0 | Д | 0 | Д | 0 | Д | 0
|  |  | ООО "ЖКС Курортного района" | Освещение МОП | кВт.ч. | [8 empty] | 781 | Д | 575 | Д | 536 | Д | 361 | Д | 415 | Д | 239 | Д | 212 | Д | 359 | Д | 412 | Д | 483 | Д | 528 | Д | 510 | Д | 5411
| 10-08-680 |  |  | Силовая нагрузка | кВт.ч.
|  |  |  | Освещение МОП | кВт.ч.
| 10-08-681 | ОАО "ПСК" | ООО "ЖКС Курортного района" | Силовая нагрузка | кВт.ч. | лампа накаливания | 5 | лампа накаливания | 2 | да | да | 6527 | 8197 | 0 | Д | 0 | Д | 0 | Д | 0 | Д | 0 | Д | 0 | Д | 0 | Д | 0 | Д | 0 | Д | 0 | Д | 0 | Д | 0 | Д | 0
|  |  | ООО "ЖКС Курортного района" | Освещение МОП | кВт.ч. | [8 empty] | 988 | Д | 762 | Д | 741 | Д | 654 | Д | 732 | Д | 498 | Д | 487 | Д | 634 | Д | 617 | Д | 656 | Д | 658 | Д | 631 | Д | 8058
| 10-08-682 | ОАО "ПСК" | ООО "ЖКС Курортного района" | Силовая нагрузка | кВт.ч. | лампа накаливания | 5 | лампа накаливания | 2 | да | да | 9596 | 8081 | 0 | Д | 0 | Д | 0 | Д | 0 | Д | 0 | Д | 0 | Д | 0 | Д | 0 | Д | 0 | Д | 0 | Д | 0 | Д | 0 | Д | 0
|  |  | ООО "ЖКС Курортного района" | Освещение МОП | кВт.ч. | [8 empty] | 969 | Д | 773 | Д | 789 | Д | 597 | Д | 815 | Д | 637 | Д | 505 | Д | 641 | Д | 681 | Д | 706 | Д | 793 | Д | 776 | Д | 8682
| 10-08-683 | ОАО "ПСК" | ООО "ЖКС Курортного района" | Силовая нагрузка | кВт.ч. | лампа накаливания | 5 | лампа накаливания | 2 | да | да | 10453 | 9156 | 0 | Д | 0 | Д | 0 | Д | 0 | Д | 0 | Д | 0 | Д | 0 | Д | 0 | Д | 0 | Д | 0 | Д | 0 | Д | 0 | Д | 0
|  |  | ООО "ЖКС Курортного района" | Освещение МОП | кВт.ч. | [8 empty] | 1223 | Д | 866 | Д | 892 | Д | 721 | Д | 929 | Д | 682 | Д | 669 | Д | 712 | Д | 807 | Д | 809 | Д | 838 | Д | 825 | Д | 9973
| 10-08-684 | ОАО "ПСК" | ООО "ЖКС Курортного района" | Силовая нагрузка | кВт.ч. | лампа накаливания | 5 | лампа накаливания | 2 | да | да | 11852 | 9473 | 0 | Д | 0 | Д | 0 | Д | 0 | Д | 0 | Д | 0 | Д | 0 | Д | 0 | Д | 0 | Д | 0 | Д | 0 | Д | 0 | Д | 0
|  |  | ООО "ЖКС Курортного района" | Освещение МОП | кВт.ч. | [8 empty] | 1204 | Д | 817 | Д | 851 | Д | 680 | Д | 847 | Д | 614 | Д | 526 | Д | 717 | Д | 755 | Д | 751 | Д | 805 | Д | 772 | Д | 9339
| 10-08-685 | ОАО "ПСК" | ООО "ЖКС Курортного района" | Силовая нагрузка | кВт.ч. | лампа накаливания | 43 | лампа накаливания | 5 | да | да | 5308 | 5103 | 0 | Д | 0 | Д | 0 | Д | 0 | Д | 0 | Д | 0 | Д | 0 | Д | 0 | Д | 0 | Д | 0 | Д | 0 | Д | 0 | Д | 0
|  |  | ООО "ЖКС Курортного района" | Освещение МОП | кВт.ч. | [8 empty] | 770 | Д | 338 | Д | 308 | Д | 318 | Д | 250 | Д | 745 | Д | 544 | Д | 617 | Д | 684 | Д | 404 | Д | 495 | Д | 588 | Д | 6061
| 10-08-686 | ОАО "ПСК" | ООО "ЖКС Курортного района" | Силовая нагрузка | кВт.ч. | лампа накаливания | 36 | лампа накаливания | 4 | да | да | 5614 | 5283 | 0 | Д | 0 | Д | 0 | Д | 0 | Д | 0 | Д | 0 | Д | 0 | Д | 0 | Д | 0 | Д | 0 | Д | 0 | Д | 0 | Д | 0
|  |  | ООО "ЖКС Курортного района" | Освещение МОП | кВт.ч. | [8 empty] | 761 | Д | 507 | Д | 496 | Д | 426 | Д | 337 | Д | 136 | Д | 134 | Д | 246 | Д | 345 | Д | 488 | Д | 238 | Д | 544 | Д | 4658
| 10-08-687 | ОАО "ПСК" | ООО "ЖКС Курортного района" | Силовая нагрузка | кВт.ч. | лампа накаливания | 36 | лампа накаливания | 4 | да | да | 4182 | 4118 | 0 | Д | 0 | Д | 0 | Д | 0 | Д | 0 | Д | 0 | Д | 0 | Д | 0 | Д | 0 | Д | 0 | Д | 0 | Д | 0 | Д | 0
|  |  | ООО "ЖКС Курортного района" | Освещение МОП | кВт.ч. | [8 empty] | 521 | Д | 371 | Д | 351 | Д | 239 | Д | 238 | Д | 147 | Д | 152 | Д | 253 | Д | 259 | Д | 365 | Д | 386 | Д | 381 | Д | 3663
| 10-08-688 | ОАО "ПСК" | ООО "ЖКС Курортного района" | Силовая нагрузка | кВт.ч. | лампа накаливания | 41 | лампа накаливания | 1 | да | да | 4929 | 3868 | 218 | Д | 164 | Д | 179 | Д | 176 | Д | 237 | Д | 192 | Д | 178 | Д | 240 | Д | 217 | Д | 175 | Д | 113 | Д | 104 | Д | 2193
|  |  | ООО "ЖКС Курортного района" | Освещение МОП | кВт.ч. | [8 empty] | 148 | Д | 63 | Д | 51 | Д | 15 | Д | 9 | Д | 8 | Д | 9 | Д | 7 | Д | 32 | Д | 27 | Д | 39 | Д | 36 | Д | 444
| 10-08-689 | ОАО "ПСК" | ООО "ЖКС Курортного района" | Силовая нагрузка | кВт.ч. | лампа накаливания | 59 | лампа накаливания | 1 | да | да | 9969 | 8209 | 311 | Д | 229 | Д | 282 | Д | 241 | Д | 352 | Д | 334 | Д | 230 | Д | 339 | Д | 301 | Д | 320 | Д | 258 | Д | 261 | Д | 3458
|  |  | ООО "ЖКС Курортного района" | Освещение МОП | кВт.ч. | [8 empty] | 730 | Д | 538 | Д | 481 | Д | 313 | Д | 404 | Д | 312 | Д | 257 | Д | 346 | Д | 344 | Д | 414 | Д | 184 | Д | 521 | Д | 4844
| 10-08-690 | ОАО "ПСК" | ООО "ЖКС Курортного района" | Силовая нагрузка | кВт.ч. | лампа накаливания | 18 | лампа накаливания | 2 | да | да | 3034 | 2365 | 0 | Д | 0 | Д | 0 | Д | 0 | Д | 0 | Д | 0 | Д | 0 | Д | 0 | Д | 0 | Д | 0 | Д | 0 | Д | 0 | Д | 0
|  |  | ООО "ЖКС Курортного района" | Освещение МОП | кВт.ч. | [8 empty] | 233 | Д | 170 | Д | 207 | Д | 156 | Д | 165 | Д | 132 | Д | 167 | Д | 293 | Д | 123 | Д | 168 | Д | 205 | Д | 209 | Д | 2228
| 10-08-691 | ОАО "ПСК" | ООО "ЖКС Курортного района" | Силовая нагрузка | кВт.ч. | лампа накаливания | 20 | лампа накаливания | 2 | да | да | 1453 | 2092 | 0 | Д | 0 | Д | 0 | Д | 0 | Д | 0 | Д | 0 | Д | 0 | Д | 0 | Д | 0 | Д | 0 | Д | 0 | Д | 0 | Д | 0
|  |  | ООО "ЖКС Курортного района" | Освещение МОП | кВт.ч. | [8 empty] | 232 | Д | 130 | Д | 113 | Д | 96 | Д | 119 | Д | 140 | Д | 110 | Д | 139 | Д | 101 | Д | 121 | Д | 110 | Д | 104 | Д | 1515
| 10-08-692 | ОАО "ПСК" | ООО "ЖКС Курортного района" | Силовая нагрузка | кВт.ч. | лампа накаливания | 47 | лампа накаливания | 5 | да | да | 6944 | 6103 | 0 | Д | 0 | Д | 0 | Д | 0 | Д | 0 | Д | 0 | Д | 0 | Д | 0 | Д | 0 | Д | 0 | Д | 0 | Д | 0 | Д | 0
|  |  | ООО "ЖКС Курортного района" | Освещение МОП | кВт.ч. | [8 empty] | 900 | Д | 692 | Д | 629 | Д | 455 | Д | 370 | Д | 198 | Д | 179 | Д | 212 | Д | 318 | Д | 566 | Д | 545 | Д | 546 | Д | 5610
| 10-08-693 | ОАО "ПСК" | ООО "ЖКС Курортного района" | Силовая нагрузка | кВт.ч. | лампа накаливания | 27 | лампа накаливания | 2 | да | да | 6648 | 4284 | 0 | Д | 0 | Д | 0 | Д | 0 | Д | 0 | Д | 0 | Д | 0 | Д | 0 | Д | 0 | Д | 0 | Д | 0 | Д | 0 | Д | 0
|  |  | ООО "ЖКС Курортного района" | Освещение МОП | кВт.ч. | [8 empty] | 639 | Д | 382 | Д | 323 | Д | 289 | Д | 355 | Д | 233 | Д | 229 | Д | 364 | Д | 383 | Д | 450 | Д | 460 | Д | 449 | Д | 4556
| 10-08-694 | ОАО "ПСК" | ООО "ЖКС Курортного района" | Силовая нагрузка | кВт.ч. | лампа накаливания | 33 | лампа накаливания | 3 | да | да | 4659 | 3283 | 0 | Д | 0 | Д | 0 | Д | 0 | Д | 0 | Д | 0 | Д | 0 | Д | 0 | Д | 0 | Д | 0 | Д | 0 | Д | 0 | Д | 0
|  |  | ООО "ЖКС Курортного района" | Освещение МОП | кВт.ч. | [8 empty] | 690 | Д | 439 | Д | 317 | Д | 214 | Д | 36 | Д | 138 | Д | 125 | Д | 194 | Д | 270 | Д | 361 | Д | 383 | Д | 375 | Д | 3542
| 10-08-695 | ОАО "ПСК" | ООО "ЖКС Курортного района" | Силовая нагрузка | кВт.ч. | лампа накаливания | 25 | лампа накаливания | 3 | нет | нет | 0 | 0 | 0 | Р | 0 | Р | 0 | Р | 0 | Р | 0 | Р | 0 | Р | 0 | Р | 0 | Р | 0 | Р | 0 | Р | 0 | Р | 0 | Р | 0
|  |  | ООО "ЖКС Курортного района" | Освещение МОП | кВт.ч. | [8 empty] | 360 | Р | 360 | Р | 360 | Р | 360 | Р | 360 | Р | 360 | Р | 360 | Р | 360 | Р | 360 | Р | 360 | Р | 360 | Р | 360 | Р | 4320
| 10-08-696 | ОАО "ПСК" | ООО "ЖКС Курортного района" | Силовая нагрузка | кВт.ч. | лампа накаливания | 25 | лампа накаливания | 3 | да | да | 4274 | 3985 | 0 | Д | 0 | Д | 0 | Д | 0 | Д | 0 | Д | 0 | Д | 0 | Д | 0 | Д | 0 | Д | 0 | Д | 0 | Д | 0 | Д | 0
|  |  | ООО "ЖКС Курортного района" | Освещение МОП | кВт.ч. | [8 empty] | 485 | Д | 365 | Д | 341 | Д | 316 | Д | 112 | Д | 59 | Д | 61 | Д | 95 | Д | 105 | Д | 160 | Д | 158 | Д | 156 | Д | 2413
| 10-08-697 | ОАО "ПСК" | ООО "ЖКС Курортного района" | Силовая нагрузка | кВт.ч. | лампа накаливания | 22 | лампа накаливания | 2 | да | да | 1740 | 1924 | 0 | Д | 0 | Д | 0 | Д | 0 | Д | 0 | Д | 0 | Д | 0 | Д | 0 | Д | 0 | Д | 0 | Д | 0 | Д | 0 | Д | 0
|  |  | ООО "ЖКС Курортного района" | Освещение МОП | кВт.ч. | [8 empty] | 190 | Д | 84 | Д | 98 | Д | 133 | Д | 148 | Д | 63 | Д | 76 | Д | 109 | Д | 125 | Д | 114 | Д | 78 | Д | 83 | Д | 1301
| 10-08-698 | ОАО "ПСК" | ООО "ЖКС Курортного района" | Силовая нагрузка | кВт.ч. | лампа накаливания | 14 | лампа накаливания | 2 | да | да | 3094 | 2274 | 0 | Д | 0 | Д | 0 | Д | 0 | Д | 0 | Д | 0 | Д | 0 | Д | 0 | Д | 0 | Д | 0 | Д | 0 | Д | 0 | Д | 0
|  |  | ООО "ЖКС Курортного района" | Освещение МОП | кВт.ч. | [8 empty] | 186 | Д | 138 | Д | 112 | Д | 116 | Д | 159 | Д | 122 | Д | 106 | Д | 186 | Д | 175 | Д | 177 | Д | 148 | Д | 143 | Д | 1768
| 10-08-699 | ОАО "ПСК" | ООО "ЖКС Курортного района" | Силовая нагрузка | кВт.ч. | лампа накаливания | 27 | лампа накаливания | 2 | да | да | 1957 | 1362 | 0 | Д | 0 | Д | 0 | Д | 0 | Д | 0 | Д | 0 | Д | 0 | Д | 0 | Д | 0 | Д | 0 | Д | 0 | Д | 0 | Д | 0
|  |  | ООО "ЖКС Курортного района" | Освещение МОП | кВт.ч. | [8 empty] | 184 | Д | 115 | Д | 104 | Д | 85 | Д | 82 | Д | 63 | Д | 52 | Д | 89 | Д | 71 | Д | 115 | Д | 164 | Д | 154 | Д | 1278
| 10-08-700 |  |  | Силовая нагрузка | кВт.ч.
|  |  |  | Освещение МОП | кВт.ч.
| 10-08-701 |  |  | Силовая нагрузка | кВт.ч.
|  |  |  | Освещение МОП | кВт.ч.
| 10-08-702 |  |  | Силовая нагрузка | кВт.ч.
|  |  |  | Освещение МОП | кВт.ч.
| 10-08-703 | ОАО "ПСК" | ООО "ЖКС Курортного района" | Силовая нагрузка | кВт.ч. | лампа накаливания | 21 | лампа накаливания | 5 | да | да | 5123 | 4803 | 0 | Д | 0 | Д | 0 | Д | 0 | Д | 0 | Д | 0 | Д | 0 | Д | 0 | Д | 0 | Д | 0 | Д | 0 | Д | 0 | Д | 0
|  |  | ООО "ЖКС Курортного района" | Освещение МОП | кВт.ч. | [8 empty] | 587 | Д | 403 | Д | 389 | Д | 303 | Д | 438 | Д | 250 | Д | 228 | Д | 407 | Д | 414 | Д | 515 | Д | 423 | Д | 418 | Д | 4775
| 10-08-704 | ОАО "ПСК" | ООО "ЖКС Курортного района" | Силовая нагрузка | кВт.ч. | лампа накаливания | 50 | лампа накаливания | 1 | да | да | 1048 | 2186 | 0 | Д | 0 | Д | 0 | Д | 0 | Д | 0 | Д | 0 | Д | 0 | Д | 0 | Д | 0 | Д | 0 | Д | 0 | Д | 0 | Д | 0
|  |  | ООО "ЖКС Курортного района" | Освещение МОП | кВт.ч. | [8 empty] | 241 | Д | 185 | Д | 185 | Д | 154 | Д | 192 | Д | 121 | Д | 119 | Д | 190 | Д | 182 | Д | 190 | Д | 168 | Д | 208 | Д | 2135
| 10-08-705 | ОАО "ПСК" | ООО "ЖКС Курортного района" | Силовая нагрузка | кВт.ч. | лампа накаливания | 20 | лампа накаливания | 2 | да | да | 3087 | 2609 | 0 | Д | 0 | Д | 0 | Д | 0 | Д | 0 | Д | 0 | Д | 0 | Д | 0 | Д | 0 | Д | 0 | Д | 0 | Д | 0 | Д | 0
|  |  | ООО "ЖКС Курортного района" | Освещение МОП | кВт.ч. | [8 empty] | 362 | Д | 250 | Д | 286 | Д | 247 | Д | 268 | Д | 141 | Д | 125 | Д | 274 | Д | 199 | Д | 251 | Д | 194 | Д | 441 | Д | 3038
| 10-08-706 | ОАО "ПСК" | ООО "ЖКС Курортного района" | Силовая нагрузка | кВт.ч. | лампа накаливания | 33 | лампа накаливания | 3 | да | да | 8598 | 6760 | 0 | Д | 0 | Д | 0 | Д | 0 | Д | 0 | Д | 0 | Д | 0 | Д | 0 | Д | 0 | Д | 0 | Д | 0 | Д | 0 | Д | 0
|  |  | ООО "ЖКС Курортного района" | Освещение МОП | кВт.ч. | [8 empty] | 1026 | Д | 604 | Д | 602 | Д | 543 | Д | 618 | Д | 331 | Д | 314 | Д | 545 | Д | 448 | Д | 595 | Д | 229 | Д | 637 | Д | 6492
| 10-08-707 |  |  | Силовая нагрузка | кВт.ч.
|  |  |  | Освещение МОП | кВт.ч.
| 10-08-708 | ОАО "ПСК" | ООО "ЖКС Курортного района" | Силовая нагрузка | кВт.ч. | лампа накаливания | 14 | лампа накаливания | 1 | да | да | 568 | 939 | 0 | Д | 0 | Д | 0 | Д | 0 | Д | 0 | Д | 0 | Д | 0 | Д | 0 | Д | 0 | Д | 0 | Д | 0 | Д | 0 | Д | 0
|  |  | ООО "ЖКС Курортного района" | Освещение МОП | кВт.ч. | [8 empty] | 126 | Д | 101 | Д | 72 | Д | 68 | Д | 46 | Д | 39 | Д | 33 | Д | 37 | Д | 66 | Д | 86 | Д | 100 | Д | 98 | Д | 872
| 10-08-709 |  |  | Силовая нагрузка | кВт.ч.
|  |  |  | Освещение МОП | кВт.ч.
| 10-08-710 | ОАО "ПСК" | ООО "ЖКС Курортного района" | Силовая нагрузка | кВт.ч. | лампа накаливания | 40 | лампа накаливания | 4 | да | да | 4864 | 4121 | 0 | Д | 0 | Д | 0 | Д | 0 | Д | 0 | Д | 0 | Д | 0 | Д | 0 | Д | 0 | Д | 0 | Д | 0 | Д | 0 | Д | 0
|  |  | ООО "ЖКС Курортного района" | Освещение МОП | кВт.ч. | [8 empty] | 741 | Д | 480 | Д | 389 | Д | 329 | Д | 297 | Д | 192 | Д | 167 | Д | 286 | Д | 337 | Д | 487 | Д | 529 | Д | 720 | Д | 4954
| 10-08-711 | ОАО "ПСК" | ООО "ЖКС Курортного района" | Силовая нагрузка | кВт.ч. | лампа накаливания | 17 | лампа накаливания | 4 | да | да | 565 | 642 | 0 | Д | 0 | Д | 0 | Д | 0 | Д | 0 | Д | 0 | Д | 0 | Д | 0 | Д | 0 | Д | 0 | Д | 0 | Д | 0 | Д | 0
|  |  | ООО "ЖКС Курортного района" | Освещение МОП | кВт.ч. | [8 empty] | 516 | Д | 422 | Д | 315 | Д | 135 | Д | 139 | Д | 26 | Д | 28 | Д | 31 | Д | 150 | Д | 696 | Д | 110 | Д | 270 | Д | 2838
| 10-08-712 | ОАО "ПСК" | ООО "ЖКС Курортного района" | Силовая нагрузка | кВт.ч. | лампа накаливания | 14 | лампа накаливания | 5 | да | да | 1656 | 1518 | 0 | Д | 0 | Д | 0 | Д | 0 | Д | 0 | Д | 0 | Д | 0 | Д | 0 | Д | 0 | Д | 0 | Д | 0 | Д | 0 | Д | 0
|  |  | ООО "ЖКС Курортного района" | Освещение МОП | кВт.ч. | [8 empty] | 138 | Д | 138 | Д | 138 | Д | 138 | Д | 138 | Д | 138 | Д | 138 | Д | 138 | Д | 138 | Д | 138 | Д | 138 | Д | 138 | Д | 1656
| 10-08-713 |  |  | Силовая нагрузка | кВт.ч.
|  |  |  | Освещение МОП | кВт.ч.
| 10-08-714 |  |  | Силовая нагрузка | кВт.ч.
|  |  |  | Освещение МОП | кВт.ч.
| 10-08-715 | ОАО "ПСК" | ООО "ЖКС Курортного района" | Силовая нагрузка | кВт.ч. | лампа накаливания | 9 | лампа накаливания | 2 | да | да | 122 | 287 | 0 | Д | 0 | Д | 0 | Д | 0 | Д | 0 | Д | 0 | Д | 0 | Д | 0 | Д | 0 | Д | 0 | Д | 0 | Д | 0 | Д | 0
|  |  | ООО "ЖКС Курортного района" | Освещение МОП | кВт.ч. | [8 empty] | 35 | Д | 33 | Д | 22 | Д | 10 | Д | 4 | Д | 2 | Д | 2 | Д | 5 | Д | 15 | Д | 73 | Д | 54 | Д | 58 | Д | 313
| 10-08-716 | ОАО "ПСК" | ООО "ЖКС Курортного района" | Силовая нагрузка | кВт.ч. | лампа накаливания | 22 | лампа накаливания | 3 | да | да | 578 | 596 | 0 | Д | 0 | Д | 0 | Д | 0 | Д | 0 | Д | 0 | Д | 0 | Д | 0 | Д | 0 | Д | 0 | Д | 0 | Д | 0 | Д | 0
|  |  | ООО "ЖКС Курортного района" | Освещение МОП | кВт.ч. | [8 empty] | 102 | Д | 55 | Д | 61 | Д | 63 | Д | 67 | Д | 54 | Д | 47 | Д | 97 | Д | 83 | Д | 111 | Д | 112 | Д | 109 | Д | 961
| 10-08-717 | ОАО "ПСК" | ООО "ЖКС Курортного района" | Силовая нагрузка | кВт.ч. | лампа накаливания | 22 | лампа накаливания | 4 | да | да | 2537 | 1906 | 0 | Д | 0 | Д | 0 | Д | 0 | Д | 0 | Д | 0 | Д | 0 | Д | 0 | Д | 0 | Д | 0 | Д | 0 | Д | 0 | Д | 0
|  |  | ООО "ЖКС Курортного района" | Освещение МОП | кВт.ч. | [8 empty] | 407 | Д | 130 | Д | 335 | Д | 189 | Д | 189 | Д | 152 | Д | 137 | Д | 211 | Д | 197 | Д | 170 | Д | 123 | Д | 146 | Д | 2386
| 10-08-718 | ОАО "ПСК" | ООО "ЖКС Курортного района" | Силовая нагрузка | кВт.ч. | лампа накаливания | 33 | лампа накаливания | 5 | да | да | 4565 | 4020 | 0 | Д | 0 | Д | 0 | Д | 0 | Д | 0 | Д | 0 | Д | 0 | Д | 0 | Д | 0 | Д | 0 | Д | 0 | Д | 0 | Д | 0
|  |  | ООО "ЖКС Курортного района" | Освещение МОП | кВт.ч. | [8 empty] | 652 | Д | 440 | Д | 348 | Д | 228 | Д | 288 | Д | 250 | Д | 228 | Д | 261 | Д | 313 | Д | 364 | Д | 423 | Д | 395 | Д | 4190
| 10-08-719 | ОАО "ПСК" | ООО "ЖКС Курортного района" | Силовая нагрузка | кВт.ч. | лампа накаливания | 33 | лампа накаливания | 5 | да | да | 6179 | 3846 | 0 | Д | 0 | Д | 0 | Д | 0 | Д | 0 | Д | 0 | Д | 0 | Д | 0 | Д | 0 | Д | 0 | Д | 0 | Д | 0 | Д | 0
|  |  | ООО "ЖКС Курортного района" | Освещение МОП | кВт.ч. | [8 empty] | 467 | Д | 358 | Д | 319 | Д | 229 | Д | 299 | Д | 212 | Д | 187 | Д | 314 | Д | 347 | Д | 291 | Д | 334 | Д | 320 | Д | 3677
| 10-08-720 | ОАО "ПСК" | ООО "ЖКС Курортного района" | Силовая нагрузка | кВт.ч. | лампа накаливания | 52 | лампа накаливания | 5 | да | да | 5653 | 4754 | 0 | Д | 0 | Д | 0 | Д | 0 | Д | 0 | Д | 0 | Д | 0 | Д | 0 | Д | 0 | Д | 0 | Д | 0 | Д | 0 | Д | 0
|  |  | ООО "ЖКС Курортного района" | Освещение МОП | кВт.ч. | [8 empty] | 566 | Д | 625 | Д | 544 | Д | 1114 | Д | 1085 | Д | 1235 | Д | 1050 | Д | 307 | Д | 0 | Д | 461 | Д | 1002 | Д | 451 | Д | 8440
| 10-08-721 | ОАО "ПСК" | ООО "ЖКС Курортного района" | Силовая нагрузка | кВт.ч. | лампа накаливания | 40 | лампа накаливания | 2 | да | да | 2612 | 5895 | 0 | Д | 0 | Д | 0 | Д | 0 | Д | 0 | Д | 0 | Д | 0 | Д | 0 | Д | 0 | Д | 0 | Д | 0 | Д | 0 | Д | 0
|  |  | ООО "ЖКС Курортного района" | Освещение МОП | кВт.ч. | [8 empty] | 1234 | Д | 958 | Д | 856 | Д | 603 | Д | 171 | Д | 172 | Д | 144 | Д | 242 | Д | 263 | Д | 273 | Д | 329 | Д | 315 | Д | 5560
| 10-08-722 | ОАО "ПСК" | ООО "ЖКС Курортного района" | Силовая нагрузка | кВт.ч. | лампа накаливания | 43 | лампа накаливания | 4 | да | да | 5810 | 4312 | 0 | Д | 0 | Д | 0 | Д | 0 | Д | 0 | Д | 0 | Д | 0 | Д | 0 | Д | 0 | Д | 0 | Д | 0 | Д | 0 | Д | 0
|  |  | ООО "ЖКС Курортного района" | Освещение МОП | кВт.ч. | [8 empty] | 575 | Д | 382 | Д | 361 | Д | 291 | Д | 306 | Д | 178 | Д | 140 | Д | 248 | Д | 321 | Д | 395 | Д | 433 | Д | 509 | Д | 4139
| 10-08-723 | ОАО "ПСК" | ООО "ЖКС Курортного района" | Силовая нагрузка | кВт.ч. | лампа накаливания | 10 | лампа накаливания | 1 | нет | нет | 0 | 0 | 0 | Р | 0 | Р | 0 | Р | 0 | Р | 0 | Р | 0 | Р | 0 | Р | 0 | Р | 0 | Р | 0 | Р | 0 | Р | 0 | Р | 0
|  |  | ООО "ЖКС Курортного района" | Освещение МОП | кВт.ч. | [8 empty] | 173 | Р | 173 | Р | 173 | Р | 173 | Р | 173 | Р | 173 | Р | 173 | Р | 173 | Р | 173 | Р | 173 | Р | 173 | Р | 173 | Р | 2076
| 10-08-724 | ОАО "ПСК" | ООО "ЖКС Курортного района" | Силовая нагрузка | кВт.ч. | лампа накаливания | 50 | лампа накаливания | 2 | да | да | 4087 | 3303 | 0 | Д | 0 | Д | 0 | Д | 0 | Д | 0 | Д | 0 | Д | 0 | Д | 0 | Д | 0 | Д | 0 | Д | 0 | Д | 0 | Д | 0
|  |  | ООО "ЖКС Курортного района" | Освещение МОП | кВт.ч. | [8 empty] | 1014 | Д | 654 | Д | 803 | Д | 392 | Д | 406 | Д | 133 | Д | 231 | Д | 362 | Д | 435 | Д | 620 | Д | 413 | Д | 963 | Д | 6426
| 10-08-725 | ОАО "ПСК" | ООО "ЖКС Курортного района" | Силовая нагрузка | кВт.ч. | лампа накаливания | 36 | лампа накаливания | 4 | да | да | 5821 | 4725 | 0 | Д | 0 | Д | 0 | Д | 0 | Д | 0 | Д | 0 | Д | 0 | Д | 0 | Д | 0 | Д | 0 | Д | 0 | Д | 0 | Д | 0
|  |  | ООО "ЖКС Курортного района" | Освещение МОП | кВт.ч. | [8 empty] | 812 | Д | 475 | Д | 382 | Д | 249 | Д | 245 | Д | 154 | Д | 152 | Д | 209 | Д | 278 | Д | 520 | Д | 133 | Д | 485 | Д | 4094
| 10-08-726 | ОАО "ПСК" | ООО "ЖКС Курортного района" | Силовая нагрузка | кВт.ч. | лампа накаливания | 40 | лампа накаливания | 4 | да | да | 4565 | 4256 | 0 | Д | 0 | Д | 0 | Д | 0 | Д | 0 | Д | 0 | Д | 0 | Д | 0 | Д | 0 | Д | 0 | Д | 0 | Д | 0 | Д | 0
|  |  | ООО "ЖКС Курортного района" | Освещение МОП | кВт.ч. | [8 empty] | 769 | Д | 530 | Д | 553 | Д | 389 | Д | 415 | Д | 257 | Д | 261 | Д | 375 | Д | 376 | Д | 515 | Д | 252 | Д | 567 | Д | 5259
| 10-08-727 | ОАО "Петербургская сбытовая компания" | ООО "Управляющая компания "Дом Люкс" | Силовая нагрузка | кВт.ч. | люминесцентные | 102 | ДРЛ | 8 | да | да |  | 42936 | 3841 | Д | 3841 | Д | 3841 | Д | 3841 | Д | 3841 | Д | 3841 | Д | 3841 | Д | 3841 | Д | 3841 | Д | 3841 | Д | 3841 | Д | 3841 | Д | 46092
|  |  |  | Освещение МОП | кВт.ч.
| 10-08-728 |  |  | Силовая нагрузка | кВт.ч.
|  |  |  | Освещение МОП | кВт.ч.
| 10-08-729 | ОАО "Петербургская сбытовая компания" | ООО "Управляющая компания "Дом Люкс" | Силовая нагрузка | кВт.ч. | люминесцентные | 198 | ДРЛ | 8 | да | да |  |  | 6155 | Д | 6155 | Д | 6155 | Д | 6155 | Д | 6155 | Д | 6155 | Д | 6155 | Д | 6155 | Д | 6155 | Д | 6155 | Д | 6155 | Д | 6155 | Д | 73860
|  |  |  | Освещение МОП | кВт.ч.
| 10-08-730 | ОАО "ПСК" | ООО "ЖКС Курортного района" | Силовая нагрузка | кВт.ч. | лампа накаливания | 30 | лампа накаливания | 5 | да | да | 5123 | 9253 | 0 | Д | 0 | Д | 0 | Д | 0 | Д | 0 | Д | 0 | Д | 0 | Д | 0 | Д | 0 | Д | 0 | Д | 0 | Д | 0 | Д | 0
|  |  | ООО "ЖКС Курортного района" | Освещение МОП | кВт.ч. | [8 empty] | 1351 | Д | 808 | Д | 792 | Д | 639 | Д | 586 | Д | 579 | Д | 362 | Д | 446 | Д | 27 | Д | 2167 | Д | 623 | Д | 1430 | Д | 9810
| 10-08-731 | ОАО "ПСК" | ООО "ЖКС Курортного района" | Силовая нагрузка | кВт.ч. | лампа накаливания | 60 | лампа накаливания | 2 | да | да | 6758 | 5943 | 580 | Д | 515 | Д | 375 | Д | 389 | Д | 360 | Д | 398 | Д | 375 | Д | 412 | Д | 306 | Д | 359 | Д | 307 | Д | 1135 | Д | 5511
|  |  | ООО "ЖКС Курортного района" | Освещение МОП | кВт.ч. | [8 empty] | 180 | Д | 140 | Д | 118 | Д | 115 | Д | 129 | Д | 140 | Д | 89 | Д | 145 | Д | 194 | Д | 539 | Д | 470 | Д | 313 | Д | 2572
| 10-08-732 | ОАО "ПСК" | ООО "ЖКС Курортного района" | Силовая нагрузка | кВт.ч. | лампа накаливания | 30 | лампа накаливания | 5 | да | да | 10375 | 9509 | 0 | Д | 0 | Д | 0 | Д | 0 | Д | 0 | Д | 0 | Д | 0 | Д | 0 | Д | 0 | Д | 0 | Д | 0 | Д | 0 | Д | 0
|  |  | ООО "ЖКС Курортного района" | Освещение МОП | кВт.ч. | [8 empty] | 1527 | Д | 910 | Д | 645 | Д | 527 | Д | 408 | Д | 667 | Д | 402 | Д | 511 | Д | 926 | Д | 770 | Д | 284 | Д | 972 | Д | 8549
| 10-08-733 | ОАО "ПСК" | ООО "ЖКС Курортного района" | Силовая нагрузка | кВт.ч. | лампа накаливания | 7 | лампа накаливания | 5 | да | да | 0 | 0 | 0 | Д | 0 | Д | 0 | Д | 0 | Д | 0 | Д | 0 | Д | 0 | Д | 0 | Д | 0 | Д | 0 | Д | 0 | Д | 0 | Д | 0
|  |  | ООО "ЖКС Курортного района" | Освещение МОП | кВт.ч. | [8 empty] | 101 | Д | 101 | Д | 101 | Д | 101 | Д | 101 | Д | 101 | Д | 101 | Д | 101 | Д | 101 | Д | 101 | Д | 101 | Д | 101 | Д | 1212
| 10-08-734 | ОАО "ПСК" | ООО "ЖКС Курортного района" | Силовая нагрузка | кВт.ч. | лампа накаливания | 30 | лампа накаливания | 5 | да | да | 8964 | 6202 | 0 | Д | 0 | Д | 0 | Д | 0 | Д | 0 | Д | 0 | Д | 0 | Д | 0 | Д | 0 | Д | 0 | Д | 0 | Д | 0 | Д | 0
|  |  | ООО "ЖКС Курортного района" | Освещение МОП | кВт.ч. | [8 empty] | 945 | Д | 618 | Д | 529 | Д | 871 | Д | 189 | Д | 301 | Д | 256 | Д | 196 | Д | 617 | Д | 410 | Д | 568 | Д | 660 | Д | 6160
| 10-08-735 |  |  | Силовая нагрузка | кВт.ч.
|  |  |  | Освещение МОП | кВт.ч.
| 10-08-736 |  |  | Силовая нагрузка | кВт.ч.
|  |  |  | Освещение МОП | кВт.ч.
| 10-08-737 |  |  | Силовая нагрузка | кВт.ч.
|  |  |  | Освещение МОП | кВт.ч.
| 10-08-738 |  |  | Силовая нагрузка | кВт.ч.
|  |  |  | Освещение МОП | кВт.ч.
| 10-08-739 |  |  | Силовая нагрузка | кВт.ч.
|  |  |  | Освещение МОП | кВт.ч.
| 10-08-740 |  |  | Силовая нагрузка | кВт.ч.
|  |  |  | Освещение МОП | кВт.ч.
| 10-08-741 |  |  | Силовая нагрузка | кВт.ч.
|  |  |  | Освещение МОП | кВт.ч.
| 10-08-742 |  |  | Силовая нагрузка | кВт.ч.
|  |  |  | Освещение МОП | кВт.ч.
| 10-08-743 |  |  | Силовая нагрузка | кВт.ч.
|  |  |  | Освещение МОП | кВт.ч.
| 10-08-744 |  |  | Силовая нагрузка | кВт.ч.
|  |  |  | Освещение МОП | кВт.ч.
| 10-08-745 |  |  | Силовая нагрузка | кВт.ч.
|  |  |  | Освещение МОП | кВт.ч.
| 10-08-746 |  |  | Силовая нагрузка | кВт.ч.
|  |  |  | Освещение МОП | кВт.ч.
| 10-08-747 |  |  | Силовая нагрузка | кВт.ч.
|  |  |  | Освещение МОП | кВт.ч.
| 10-08-748 |  |  | Силовая нагрузка | кВт.ч.
|  |  |  | Освещение МОП | кВт.ч.
| 10-08-749 | ОАО "ПСК" | ООО "ЖКС Курортного района" | Силовая нагрузка | кВт.ч. | лампа накаливания | 212 | лампа накаливания | 1 | да | да | 50691 | 52228 | 2385 | Д | 1586 | Д | 1517 | Д | 1458 | Д | 1261 | Д | 1385 | Д | 1545 | Д | 1271 | Д | 1419 | Д | 1405 | Д | 1672 | Д | 1666 | Д | 18570
|  |  | ООО "ЖКС Курортного района" | Освещение МОП | кВт.ч. | [8 empty] | 4483 | Д | 3195 | Д | 3654 | Д | 3324 | Д | 2752 | Д | 3523 | Д | 3403 | Д | 2400 | Д | 2681 | Д | 2784 | Д | 3027 | Д | 2640 | Д | 37866
| 10-08-750 | ОАО "ПСК" | ООО "ЖКС Курортного района" | Силовая нагрузка | кВт.ч. | лампа накаливания | 260 | лампа накаливания | 10 | да | да | 37098 | 60248 | 2220 | Д | 2100 | Д | 2340 | Д | 2430 | Д | 2520 | Д | 2430 | Д | 2190 | Д | 2670 | Д | 1920 | Д | 2310 | Д | 2400 | Д | 2160 | Д | 27690
|  |  | ООО "ЖКС Курортного района" | Освещение МОП | кВт.ч. | [8 empty] | 3310 | Д | 2758 | Д | 2805 | Д | 2422 | Д | 2133 | Д | 1535 | Д | 1354 | Д | 2247 | Д | 2105 | Д | 2783 | Д | 3300 | Д | 3048 | Д | 29800
| 10-08-751 |  |  | Силовая нагрузка | кВт.ч.
|  |  |  | Освещение МОП | кВт.ч.
| 10-08-752 |  |  | Силовая нагрузка | кВт.ч.
|  |  |  | Освещение МОП | кВт.ч.
| 10-08-753 | ОАО "ПСК" | ООО "ЖКС Курортного района" | Силовая нагрузка | кВт.ч. | лампа накаливания | 34 | лампа накаливания | 2 | да | да | 15757 | 13288 | 1000 | Д | 890 | Д | 910 | Д | 750 | Д | 730 | Д | 660 | Д | 550 | Д | 860 | Д | 660 | Д | 760 | Д | 940 | Д | 810 | Д | 9520
|  |  | ООО "ЖКС Курортного района" | Освещение МОП | кВт.ч. | [8 empty] | 811 | Д | 611 | Д | 1085 | Д | 483 | Д | 336 | Д | 139 | Д | 147 | Д | 490 | Д | 330 | Д | 336 | Д | 577 | Д | 699 | Д | 6044
| 10-08-754 | ОАО "ПСК" | ООО "ЖКС Курортного района" | Силовая нагрузка | кВт.ч. | лампа накаливания | 34 | лампа накаливания | 2 | да | да | 13639 | 12089 | 503 | Д | 486 | Д | 532 | Д | 406 | Д | 511 | Д | 575 | Д | 418 | Д | 635 | Д | 419 | Д | 467 | Д | 514 | Д | 496 | Д | 5962
|  |  | ООО "ЖКС Курортного района" | Освещение МОП | кВт.ч. | [8 empty] | 787 | Д | 665 | Д | 515 | Д | 416 | Д | 272 | Д | 172 | Д | 176 | Д | 496 | Д | 460 | Д | 950 | Д | 927 | Д | 815 | Д | 6651
| 10-08-755 | ОАО "ПСК" | ООО "ЖКС Курортного района" | Силовая нагрузка | кВт.ч. | лампа накаливания | 34 | лампа накаливания | 2 | да | да | 11678 | 14732 | 517 | Д | 515 | Д | 580 | Д | 546 | Д | 361 | Д | 567 | Д | 408 | Д | 646 | Д | 409 | Д | 481 | Д | 508 | Д | 463 | Д | 6001
|  |  | ООО "ЖКС Курортного района" | Освещение МОП | кВт.ч. | [8 empty] | 1130 | Д | 1135 | Д | 1065 | Д | 408 | Д | 489 | Д | 281 | Д | 179 | Д | 368 | Д | 438 | Д | 563 | Д | 646 | Д | 529 | Д | 7231
| 10-08-756 |  |  | Силовая нагрузка | кВт.ч.
|  |  |  | Освещение МОП | кВт.ч.
| 10-08-757 |  |  | Силовая нагрузка | кВт.ч.
|  |  |  | Освещение МОП | кВт.ч.
| 10-08-758 |  |  | Силовая нагрузка | кВт.ч.
|  |  |  | Освещение МОП | кВт.ч.
| 10-08-759 |  |  | Силовая нагрузка | кВт.ч.
|  |  |  | Освещение МОП | кВт.ч.
| 10-08-760 |  |  | Силовая нагрузка | кВт.ч.
|  |  |  | Освещение МОП | кВт.ч.
| 10-08-761 |  |  | Силовая нагрузка | кВт.ч.
|  |  |  | Освещение МОП | кВт.ч.
| 10-08-762 |  |  | Силовая нагрузка | кВт.ч.
|  |  |  | Освещение МОП | кВт.ч.
| 10-08-763 |  |  | Силовая нагрузка | кВт.ч.
|  |  |  | Освещение МОП | кВт.ч.
| 10-08-764 |  |  | Силовая нагрузка | кВт.ч.
|  |  |  | Освещение МОП | кВт.ч.
| 10-08-765 |  |  | Силовая нагрузка | кВт.ч.
|  |  |  | Освещение МОП | кВт.ч.
| 10-08-766 | ОАО "ПСК" | ООО "ЖКС Курортного района" | Силовая нагрузка | кВт.ч. | лампа накаливания | 158 | лампа накаливания | 6 | да | да | 21113 | 22819 | 940 | Д | 860 | Д | 934 | Д | 922 | Д | 974 | Д | 931 | Д | 655 | Д | 656 | Д | 1166 | Д | 926 | Д | 900 | Д | 874 | Д | 10738
|  |  | ООО "ЖКС Курортного района" | Освещение МОП | кВт.ч. | [8 empty] | 1557 | Д | 1067 | Д | 955 | Д | 888 | Д | 700 | Д | 529 | Д | 397 | Д | 517 | Д | 950 | Д | 931 | Д | 977 | Д | 1101 | Д | 10569
| 10-08-767 | ОАО "ПСК" | ООО "ЖКС Курортного района" | Силовая нагрузка | кВт.ч. | лампа накаливания | 50 | лампа накаливания | 2 | да | да | 14133 | 11792 | 1105 | Д | 963 | Д | 1033 | Д | 892 | Д | 742 | Д | 568 | Д | 504 | Д | 1013 | Д | 510 | Д | 999 | Д | 1100 | Д | 1142 | Д | 10571
|  |  | ООО "ЖКС Курортного района" | Освещение МОП | кВт.ч. | [8 empty] | 130 | Д | 88 | Д | 76 | Д | 106 | Д | 120 | Д | 98 | Д | 53 | Д | 124 | Д | 76 | Д | 149 | Д | 135 | Д | 250 | Д | 1405
| 10-08-768 | ОАО "ПСК" | ООО "ЖКС Курортного района" | Силовая нагрузка | кВт.ч. | лампа накаливания | 50 | лампа накаливания | 2 | да | да | 9818 | 10795 | 1042 | Д | 746 | Д | 743 | Д | 596 | Д | 603 | Д | 469 | Д | 358 | Д | 741 | Д | 386 | Д | 671 | Д | 684 | Д | 745 | Д | 7784
|  |  | ООО "ЖКС Курортного района" | Освещение МОП | кВт.ч. | [8 empty] | 327 | Д | 301 | Д | 305 | Д | 310 | Д | 304 | Д | 272 | Д | 185 | Д | 298 | Д | 119 | Д | 175 | Д | 160 | Д | 122 | Д | 2878
| 10-08-769 | ОАО "ПСК" | ООО "ЖКС Курортного района" | Силовая нагрузка | кВт.ч. | лампа накаливания | 50 | лампа накаливания | 2 | да | да | 18184 | 12114 | 0 | Д | 0 | Д | 0 | Д | 0 | Д | 54 | Д | 332 | Д | 255 | Д | 615 | Д | 357 | Д | 613 | Д | 611 | Д | 768 | Д | 3605
|  |  | ООО "ЖКС Курортного района" | Освещение МОП | кВт.ч. | [8 empty] | 851 | Д | 0 | Д | 0 | Д | 0 | Д | 0 | Д | 370 | Д | 293 | Д | 567 | Д | 267 | Д | 471 | Д | 457 | Д | 498 | Д | 3774
| 10-08-770 | ОАО "ПСК" | ООО "ЖКС Курортного района" | Силовая нагрузка | кВт.ч. | лампа накаливания | 162 | лампа накаливания | 6 | да | да | 23468 | 28619 | 750 | Д | 735 | Д | 825 | Д | 810 | Д | 840 | Д | 780 | Д | 555 | Д | 1080 | Д | 720 | Д | 870 | Д | 810 | Д | 825 | Д | 9600
|  |  | ООО "ЖКС Курортного района" | Освещение МОП | кВт.ч. | [8 empty] | 757 | Д | 486 | Д | 419 | Д | 392 | Д | 374 | Д | 297 | Д | 163 | Д | 290 | Д | 172 | Д | 298 | Д | 267 | Д | 241 | Д | 4156
| 10-08-771 |  |  | Силовая нагрузка | кВт.ч.
|  |  |  | Освещение МОП | кВт.ч.
| 10-08-772 |  |  | Силовая нагрузка | кВт.ч.
|  |  |  | Освещение МОП | кВт.ч.
| 10-08-773 |  |  | Силовая нагрузка | кВт.ч.
|  |  |  | Освещение МОП | кВт.ч.
| 10-08-774 |  |  | Силовая нагрузка | кВт.ч.
|  |  |  | Освещение МОП | кВт.ч.
| 10-08-775 |  |  | Силовая нагрузка | кВт.ч.
|  |  |  | Освещение МОП | кВт.ч.
| 10-08-776 |  |  | Силовая нагрузка | кВт.ч.
|  |  |  | Освещение МОП | кВт.ч.
| 10-08-777 |  |  | Силовая нагрузка | кВт.ч.
|  |  |  | Освещение МОП | кВт.ч.
| 10-08-778 |  |  | Силовая нагрузка | кВт.ч.
|  |  |  | Освещение МОП | кВт.ч.
| 10-08-779 |  |  | Силовая нагрузка | кВт.ч.
|  |  |  | Освещение МОП | кВт.ч.
| 10-08-780 |  |  | Силовая нагрузка | кВт.ч.
|  |  |  | Освещение МОП | кВт.ч.
| 10-08-781 |  |  | Силовая нагрузка | кВт.ч.
|  |  |  | Освещение МОП | кВт.ч.
| 10-08-782 |  |  | Силовая нагрузка | кВт.ч.
|  |  |  | Освещение МОП | кВт.ч.
| 10-08-783 |  |  | Силовая нагрузка | кВт.ч.
|  |  |  | Освещение МОП | кВт.ч.
| 10-08-784 |  |  | Силовая нагрузка | кВт.ч.
|  |  |  | Освещение МОП | кВт.ч.
| 10-08-785 |  |  | Силовая нагрузка | кВт.ч.
|  |  |  | Освещение МОП | кВт.ч.
| 10-08-786 |  |  | Силовая нагрузка | кВт.ч.
|  |  |  | Освещение МОП | кВт.ч.
| 10-08-787 |  |  | Силовая нагрузка | кВт.ч.
|  |  |  | Освещение МОП | кВт.ч.
| 10-08-788 |  |  | Силовая нагрузка | кВт.ч.
|  |  |  | Освещение МОП | кВт.ч.
| 10-08-789 |  |  | Силовая нагрузка | кВт.ч.
|  |  |  | Освещение МОП | кВт.ч.
| 10-08-790 |  |  | Силовая нагрузка | кВт.ч.
|  |  |  | Освещение МОП | кВт.ч.
| 10-08-791 |  |  | Силовая нагрузка | кВт.ч.
|  |  |  | Освещение МОП | кВт.ч.
| 10-08-792 |  |  | Силовая нагрузка | кВт.ч.
|  |  |  | Освещение МОП | кВт.ч.
| 10-08-793 | ОАО "ПСК" | ООО "ЖКС Курортного района" | Силовая нагрузка | кВт.ч. | лампа накаливания | 68 | лампа накаливания | 1 | да | да | 32537 | 31722 | 2332 | Д | 1931 | Д | 1684 | Д | 1730 | Д | 1694 | Д | 1941 | Д | 1574 | Д | 1647 | Д | 0 | Д | 2871 | Д | 389 | Д | 1711 | Д | 19504
|  |  | ООО "ЖКС Курортного района" | Освещение МОП | кВт.ч. | [8 empty] | 1745 | Д | 1296 | Д | 1241 | Д | 1190 | Д | 1095 | Д | 1522 | Д | 1189 | Д | 1082 | Д | 0 | Д | 1907 | Д | 324 | Д | 1295 | Д | 13886
| 10-08-794 | ОАО "ПСК" | ООО "ЖКС Курортного района" | Силовая нагрузка | кВт.ч. | лампа накаливания | 68 | лампа накаливания | 1 | да | да | 21985 | 31265 | 881 | Д | 731 | Д | 673 | Д | 729 | Д | 713 | Д | 924 | Д | 689 | Д | 726 | Д | 0 | Д | 1242 | Д | 104 | Д | 758 | Д | 8170
|  |  | ООО "ЖКС Курортного района" | Освещение МОП | кВт.ч. | [8 empty] | 2750 | Д | 2153 | Д | 1886 | Д | 1654 | Д | 1539 | Д | 1326 | Д | 1359 | Д | 679 | Д | 0 | Д | 3334 | Д | 615 | Д | 1745 | Д | 19040
| 10-08-795 |  |  | Силовая нагрузка | кВт.ч.
|  |  |  | Освещение МОП | кВт.ч.
| 10-08-796 |  |  | Силовая нагрузка | кВт.ч.
|  |  |  | Освещение МОП | кВт.ч.
| 10-08-797 |  |  | Силовая нагрузка | кВт.ч.
|  |  |  | Освещение МОП | кВт.ч.
| 10-08-798 |  |  | Силовая нагрузка | кВт.ч.
|  |  |  | Освещение МОП | кВт.ч.
| 10-08-799 |  |  | Силовая нагрузка | кВт.ч.
|  |  |  | Освещение МОП | кВт.ч.
| 10-08-800 |  |  | Силовая нагрузка | кВт.ч.
|  |  |  | Освещение МОП | кВт.ч.
| 10-08-801 |  |  | Силовая нагрузка | кВт.ч.
|  |  |  | Освещение МОП | кВт.ч.
| 10-08-802 |  |  | Силовая нагрузка | кВт.ч.
|  |  |  | Освещение МОП | кВт.ч.
| 10-08-803 |  |  | Силовая нагрузка | кВт.ч.
|  |  |  | Освещение МОП | кВт.ч.
| 10-08-804 |  |  | Силовая нагрузка | кВт.ч.
|  |  |  | Освещение МОП | кВт.ч.
| 10-08-805 |  |  | Силовая нагрузка | кВт.ч.
|  |  |  | Освещение МОП | кВт.ч.
| 10-08-806 |  |  | Силовая нагрузка | кВт.ч.
|  |  |  | Освещение МОП | кВт.ч.
| 10-08-807 |  |  | Силовая нагрузка | кВт.ч.
|  |  |  | Освещение МОП | кВт.ч.
| 10-08-808 |  |  | Силовая нагрузка | кВт.ч.
|  |  |  | Освещение МОП | кВт.ч.
| 10-08-809 |  |  | Силовая нагрузка | кВт.ч.
|  |  |  | Освещение МОП | кВт.ч.
| 10-08-810 | ОАО "ПСК" | ООО "ЖКС Курортного района" | Силовая нагрузка | кВт.ч. | лампа накаливания | 41 | лампа накаливания | 6 | да | да | 6878 | 8109 | 0 | Д | 0 | Д | 0 | Д | 0 | Д | 0 | Д | 0 | Д | 0 | Д | 0 | Д | 0 | Д | 0 | Д | 0 | Д | 0 | Д | 0
|  |  | ООО "ЖКС Курортного района" | Освещение МОП | кВт.ч. | [8 empty] | 1185 | Д | 1078 | Д | 863 | Д | 701 | Д | 504 | Д | 467 | Д | 413 | Д | 517 | Д | 824 | Д | 1156 | Д | 450 | Д | 1241 | Д | 9399
| 10-08-811 | ОАО "ПСК" | ООО "ЖКС Курортного района" | Силовая нагрузка | кВт.ч. | лампа накаливания | 27 | лампа накаливания | 4 | да | да | 2634 | 2051 | 0 | Д | 0 | Д | 0 | Д | 0 | Д | 0 | Д | 0 | Д | 0 | Д | 0 | Д | 0 | Д | 0 | Д | 0 | Д | 0 | Д | 0
|  |  | ООО "ЖКС Курортного района" | Освещение МОП | кВт.ч. | [8 empty] | 355 | Д | 1063 | Д | 208 | Д | 204 | Д | 282 | Д | 189 | Д | 141 | Д | 233 | Д | 173 | Д | 318 | Д | 401 | Д | 467 | Д | 4034
| 10-08-812 | ОАО "ПСК" | ООО "ЖКС Курортного района" | Силовая нагрузка | кВт.ч. | лампа накаливания | 32 | лампа накаливания | 7 | да | да | 3311 | 3612 | 0 | Д | 0 | Д | 0 | Д | 0 | Д | 0 | Д | 0 | Д | 0 | Д | 0 | Д | 0 | Д | 0 | Д | 0 | Д | 0 | Д | 0
|  |  | ООО "ЖКС Курортного района" | Освещение МОП | кВт.ч. | [8 empty] | 428 | Д | 415 | Д | 376 | Д | 304 | Д | 112 | Д | 230 | Д | 129 | Д | 139 | Д | 242 | Д | 378 | Д | 450 | Д | 578 | Д | 3781
| 10-08-813 |  |  | Силовая нагрузка | кВт.ч.
|  |  |  | Освещение МОП | кВт.ч.
| 10-08-814 | ОАО "ПСК" | ООО "ЖКС Курортного района" | Силовая нагрузка | кВт.ч. | лампа накаливания | 5 | лампа накаливания | 2 | да | да | 7103 | 5340 | 0 | Д | 0 | Д | 0 | Д | 0 | Д | 0 | Д | 0 | Д | 0 | Д | 0 | Д | 0 | Д | 0 | Д | 0 | Д | 0 | Д | 0
|  |  | ООО "ЖКС Курортного района" | Освещение МОП | кВт.ч. | [8 empty] | 1113 | Д | 1005 | Д | 867 | Д | 706 | Д | 790 | Д | 661 | Д | 595 | Д | 606 | Д | 791 | Д | 105 | Д | 732 | Д | 899 | Д | 8870
| 10-08-815 |  |  | Силовая нагрузка | кВт.ч.
|  |  |  | Освещение МОП | кВт.ч.
| 10-08-816 |  |  | Силовая нагрузка | кВт.ч.
|  |  |  | Освещение МОП | кВт.ч.
| 10-08-817 |  |  | Силовая нагрузка | кВт.ч.
|  |  |  | Освещение МОП | кВт.ч.
| 10-08-818 |  |  | Силовая нагрузка | кВт.ч.
|  |  |  | Освещение МОП | кВт.ч.
| 10-08-819 | ОАО "ПСК" | ООО "ЖКС Курортного района" | Силовая нагрузка | кВт.ч. | лампа накаливания | 12 | лампа накаливания | 3 | да | да | 1766 | 1703 | 0 | Д | 0 | Д | 0 | Д | 0 | Д | 0 | Д | 0 | Д | 0 | Д | 0 | Д | 0 | Д | 0 | Д | 0 | Д | 0 | Д | 0
|  |  | ООО "ЖКС Курортного района" | Освещение МОП | кВт.ч. | [8 empty] | 326 | Д | 218 | Д | 157 | Д | 131 | Д | 74 | Д | 27 | Д | 29 | Д | 89 | Д | 93 | Д | 98 | Д | 192 | Д | 172 | Д | 1606
| 10-08-820 | ОАО "ПСК" | ООО "ЖКС Курортного района" | Силовая нагрузка | кВт.ч. | лампа накаливания | 12 | лампа накаливания | 3 | да | да | 609 | 550 | 0 | Д | 0 | Д | 0 | Д | 0 | Д | 0 | Д | 0 | Д | 0 | Д | 0 | Д | 0 | Д | 0 | Д | 0 | Д | 0 | Д | 0
|  |  | ООО "ЖКС Курортного района" | Освещение МОП | кВт.ч. | [8 empty] | 153 | Д | 69 | Д | 69 | Д | 60 | Д | 34 | Д | 1 | Д | 0 | Д | 13 | Д | 61 | Д | 107 | Д | 165 | Д | 175 | Д | 907
| 10-08-821 |  |  | Силовая нагрузка | кВт.ч.
|  |  |  | Освещение МОП | кВт.ч.
| 10-08-822 |  |  | Силовая нагрузка | кВт.ч.
|  |  |  | Освещение МОП | кВт.ч.
| 10-08-823 |  |  | Силовая нагрузка | кВт.ч.
|  |  |  | Освещение МОП | кВт.ч.
| 10-08-824 |  |  | Силовая нагрузка | кВт.ч.
|  |  |  | Освещение МОП | кВт.ч.
| 10-08-825 |  |  | Силовая нагрузка | кВт.ч.
|  |  |  | Освещение МОП | кВт.ч.
| 10-08-826 |  |  | Силовая нагрузка | кВт.ч.
|  |  |  | Освещение МОП | кВт.ч.
| 10-08-827 |  |  | Силовая нагрузка | кВт.ч.
|  |  |  | Освещение МОП | кВт.ч.
| 10-08-828 |  |  | Силовая нагрузка | кВт.ч.
|  |  |  | Освещение МОП | кВт.ч.
| 10-08-829 |  |  | Силовая нагрузка | кВт.ч.
|  |  |  | Освещение МОП | кВт.ч.
| 10-08-830 |  |  | Силовая нагрузка | кВт.ч.
|  |  |  | Освещение МОП | кВт.ч.
| 10-08-831 |  |  | Силовая нагрузка | кВт.ч.
|  |  |  | Освещение МОП | кВт.ч.
| 10-08-832 |  |  | Силовая нагрузка | кВт.ч.
|  |  |  | Освещение МОП | кВт.ч.
| 10-08-833 |  |  | Силовая нагрузка | кВт.ч.
|  |  |  | Освещение МОП | кВт.ч.
| 10-08-834 | ОАО "ПСК" | ООО "ЖКС Курортного района" | Силовая нагрузка | кВт.ч. | лампа накаливания | 243 | лампа накаливания | 7 | да | да | 36369 | 38802 | 3820 | Д | 3060 | Д | 2500 | Д | 2500 | Д | 1800 | Д | 1680 | Д | 1920 | Д | 1426 | Д | 2200 | Д | 2540 | Д | 3140 | Д | 2360 | Д | 28946
|  |  | ООО "ЖКС Курортного района" | Освещение МОП | кВт.ч. | [8 empty] | 1152 | Д | 1135 | Д | 1204 | Д | 1392 | Д | 1047 | Д | 1148 | Д | 852 | Д | 444 | Д | 883 | Д | 966 | Д | 1179 | Д | 661 | Д | 12063
| 10-08-835 |  |  | Силовая нагрузка | кВт.ч.
|  |  |  | Освещение МОП | кВт.ч.
| 10-08-836 |  |  | Силовая нагрузка | кВт.ч.
|  |  |  | Освещение МОП | кВт.ч.
| 10-08-837 |  |  | Силовая нагрузка | кВт.ч.
|  |  |  | Освещение МОП | кВт.ч.
| 10-08-838 | ОАО "ПСК" | ООО "ЖКС Курортного района" | Силовая нагрузка | кВт.ч. | лампа накаливания | 66 | лампа накаливания | 2 | да | да | 11896 | 9484 | 1254 | Д | 1179 | Д | 886 | Д | 882 | Д | 751 | Д | 611 | Д | 778 | Д | 503 | Д | 900 | Д | 1060 | Д | 990 | Д | 1140 | Д | 10934
|  |  | ООО "ЖКС Курортного района" | Освещение МОП | кВт.ч. | [8 empty] | 73 | Д | 47 | Д | 14 | Д | 26 | Д | 29 | Д | 14 | Д | 28 | Д | 13 | Д | 17 | Д | 26 | Д | 3 | Д | 8 | Д | 298
| 10-08-839 |  |  | Силовая нагрузка | кВт.ч.
|  |  |  | Освещение МОП | кВт.ч.
| 10-08-840 | ОАО "ПСК" | ООО "ЖКС Курортного района" | Силовая нагрузка | кВт.ч. | лампа накаливания | 272 | лампа накаливания | 2 | да | да | 74616 | 68609 | 3432 | Д | 3244 | Д | 3106 | Д | 2597 | Д | 2686 | Д | 2509 | Д | 1867 | Д | 3474 | Д | 1826 | Д | 3290 | Д | 2714 | Д | 1706 | Д | 32451
|  |  | ООО "ЖКС Курортного района" | Освещение МОП | кВт.ч. | [8 empty] | 4523 | Д | 1963 | Д | 2847 | Д | 2455 | Д | 2274 | Д | 1905 | Д | 1350 | Д | 2658 | Д | 1410 | Д | 3004 | Д | 3488 | Д | 3370 | Д | 31247
| 10-08-841 |  |  | Силовая нагрузка | кВт.ч.
|  |  |  | Освещение МОП | кВт.ч.
| 10-08-842 | ОАО "ПСК" | ООО "ЖКС Курортного района" | Силовая нагрузка | кВт.ч. | лампа накаливания | 146 | лампа накаливания | 10 | да | да | 21066 | 19166 | 0 | Д | 0 | Д | 0 | Д | 0 | Д | 0 | Д | 0 | Д | 0 | Д | 0 | Д | 0 | Д | 0 | Д | 0 | Д | 0 | Д | 0
|  |  | ООО "ЖКС Курортного района" | Освещение МОП | кВт.ч. | [8 empty] | 2568 | Д | 2171 | Д | 1678 | Д | 1668 | Д | 1340 | Д | 1173 | Д | 1389 | Д | 1205 | Д | 1533 | Д | 1748 | Д | 800 | Д | 2079 | Д | 19352
| 10-08-843 |  |  | Силовая нагрузка | кВт.ч.
|  |  |  | Освещение МОП | кВт.ч.
| 10-08-844 | ОАО "ПСК" | ООО "ЖКС Курортного района" | Силовая нагрузка | кВт.ч. | светодиодн | 211 | лампа накаливания | 5 | да | да | 24031 | 26901 | 1280 | Д | 1360 | Д | 1160 | Д | 1230 | Д | 940 | Д | 880 | Д | 1096 | Д | 973 | Д | 1600 | Д | 1860 | Д | 2000 | Д | 2240 | Д | 16619
|  |  | ООО "ЖКС Курортного района" | Освещение МОП | кВт.ч. | [8 empty] | 984 | Д | 1004 | Д | 782 | Д | 820 | Д | 595 | Д | 632 | Д | 376 | Д | 307 | Д | 431 | Д | 508 | Д | 689 | Д | 938 | Д | 8066
| 10-08-845 | ОАО "ПСК" | ООО "ЖКС Курортного района" | Силовая нагрузка | кВт.ч. | лампа накаливания | 66 | лампа накаливания | 2 | да | да | 1978 | 9582 | 0 | Д | 0 | Д | 0 | Д | 0 | Д | 0 | Д | 0 | Д | 0 | Д | 0 | Д | 0 | Д | 0 | Д | 0 | Д | 0 | Д | 0
|  |  | ООО "ЖКС Курортного района" | Освещение МОП | кВт.ч. | [8 empty] | 307 | Д | 289 | Д | 171 | Д | 131 | Д | 48 | Д | 30 | Д | 322 | Д | 160 | Д | 113 | Д | 788 | Д | 162 | Д | 253 | Д | 2774
| 10-08-846 | ОАО "ПСК" | ООО "ЖКС Курортного района" | Силовая нагрузка | кВт.ч. | лампа накаливания | 132 | лампа накаливания | 6 | да | да | 22019 | 17822 | 2069 | Д | 1622 | Д | 1195 | Д | 1135 | Д | 837 | Д | 697 | Д | 617 | Д | 27 | Д | 0 | Д | 471 | Д | 528 | Д | 738 | Д | 9936
|  |  | ООО "ЖКС Курортного района" | Освещение МОП | кВт.ч. | [8 empty] | 781 | Д | 634 | Д | 605 | Д | 504 | Д | 377 | Д | 300 | Д | 253 | Д | 13 | Д | 544 | Д | 1555 | Д | 412 | Д | 742 | Д | 6720
| 10-08-847 | ОАО "ПСК" | ООО "ЖКС Курортного района" | Силовая нагрузка | кВт.ч. | лампа накаливания | 40 | лампа накаливания | 4 | да | да | 5698 | 5389 | 0 | Д | 0 | Д | 0 | Д | 0 | Д | 0 | Д | 0 | Д | 0 | Д | 0 | Д | 0 | Д | 0 | Д | 0 | Д | 0 | Д | 0
|  |  | ООО "ЖКС Курортного района" | Освещение МОП | кВт.ч. | [8 empty] | 863 | Д | 611 | Д | 494 | Д | 333 | Д | 444 | Д | 348 | Д | 231 | Д | 351 | Д | 373 | Д | 535 | Д | 478 | Д | 565 | Д | 5626
| 10-08-848 | ОАО "ПСК" | ООО "ЖКС Курортного района" | Силовая нагрузка | кВт.ч. | лампа накаливания | 66 | лампа накаливания | 2 | да | да | 23491 | 21367 | 2313 | Д | 2288 | Д | 1419 | Д | 1528 | Д | 1225 | Д | 871 | Д | 877 | Д | 285 | Д | 0 | Д | 4209 | Д | 1578 | Д | 1697 | Д | 18290
|  |  | ООО "ЖКС Курортного района" | Освещение МОП | кВт.ч. | [8 empty] | 374 | Д | 401 | Д | 298 | Д | 399 | Д | 857 | Д | 96 | Д | 121 | Д | 301 | Д | 318 | Д | 241 | Д | 263 | Д | 301 | Д | 3970
| 10-08-849 | ОАО "ПСК" | ООО "ЖКС Курортного района" | Силовая нагрузка | кВт.ч. | лампа накаливания | 40 | лампа накаливания | 5 | да | да | 4011 | 3577 | 0 | Д | 0 | Д | 0 | Д | 0 | Д | 0 | Д | 0 | Д | 0 | Д | 0 | Д | 0 | Д | 0 | Д | 0 | Д | 0 | Д | 0
|  |  | ООО "ЖКС Курортного района" | Освещение МОП | кВт.ч. | [8 empty] | 535 | Д | 391 | Д | 319 | Д | 180 | Д | 212 | Д | 92 | Д | 80 | Д | 117 | Д | 233 | Д | 451 | Д | 522 | Д | 589 | Д | 3721
| 10-08-850 |  |  | Силовая нагрузка | кВт.ч.
|  |  |  | Освещение МОП | кВт.ч.
| 10-08-851 | ОАО "ПСК" | ООО "ЖКС Курортного района" | Силовая нагрузка | кВт.ч. | лампа накаливания | 49 | лампа накаливания | 5 | да | да | 4947 | 3527 | 0 | Д | 0 | Д | 0 | Д | 0 | Д | 0 | Д | 0 | Д | 0 | Д | 0 | Д | 0 | Д | 0 | Д | 0 | Д | 0 | Д | 0
|  |  | ООО "ЖКС Курортного района" | Освещение МОП | кВт.ч. | [8 empty] | 568 | Д | 440 | Д | 323 | Д | 257 | Д | 287 | Д | 93 | Д | 116 | Д | 121 | Д | 676 | Д | 530 | Д | 495 | Д | 722 | Д | 4628
| 10-08-852 | ОАО "ПСК" | ООО "ЖКС Курортного района" | Силовая нагрузка | кВт.ч. | лампа накаливания | 66 | лампа накаливания | 2 | да | да | 2530 | 2219 | 199 | Д | 181 | Д | 152 | Д | 189 | Д | 189 | Д | 302 | Д | 243 | Д | 56 | Д | 0 | Д | 943 | Д | 605 | Д | 642 | Д | 3701
|  |  | ООО "ЖКС Курортного района" | Освещение МОП | кВт.ч. | [8 empty] | 25 | Д | 26 | Д | 21 | Д | 23 | Д | 18 | Д | 19 | Д | 20 | Д | 20 | Д | 22 | Д | 24 | Д | 15 | Д | 17 | Д | 250
| 10-08-853 | ОАО "ПСК" | ООО "ЖКС Курортного района" | Силовая нагрузка | кВт.ч. | лампа накаливания | 40 | лампа накаливания | 5 | да | да | 4284 | 6974 | 0 | Д | 0 | Д | 0 | Д | 0 | Д | 0 | Д | 0 | Д | 0 | Д | 0 | Д | 0 | Д | 0 | Д | 0 | Д | 0 | Д | 0
|  |  | ООО "ЖКС Курортного района" | Освещение МОП | кВт.ч. | [8 empty] | 1234 | Д | 958 | Д | 856 | Д | 603 | Д | 381 | Д | 1584 | Д | 1637 | Д | 1637 | Д | 1584 | Д | 1637 | Д | 111 | Д | 592 | Д | 12814
| 10-08-854 |  |  | Силовая нагрузка | кВт.ч.
|  |  |  | Освещение МОП | кВт.ч.
| 10-08-855 |  |  | Силовая нагрузка | кВт.ч.
|  |  |  | Освещение МОП | кВт.ч.
| 10-08-856 |  |  | Силовая нагрузка | кВт.ч.
|  |  |  | Освещение МОП | кВт.ч.
| 10-08-857 | ОАО "ПСК" | ООО "ЖКС Курортного района" | Силовая нагрузка | кВт.ч. | лампа накаливания | 52 | лампа накаливания | 5 | да | да | 4684 | 5248 | 0 | Д | 0 | Д | 0 | Д | 0 | Д | 0 | Д | 0 | Д | 0 | Д | 0 | Д | 0 | Д | 0 | Д | 0 | Д | 0 | Д | 0
|  |  | ООО "ЖКС Курортного района" | Освещение МОП | кВт.ч. | [8 empty] | 588 | Д | 453 | Д | 345 | Д | 263 | Д | 248 | Д | 75 | Д | 68 | Д | 296 | Д | 313 | Д | 413 | Д | 436 | Д | 466 | Д | 3964
| 10-08-858 | ОАО "ПСК" | ООО "ЖКС Курортного района" | Силовая нагрузка | кВт.ч. | лампа накаливания | 33 | лампа накаливания | 3 | да | да | 5220 | 4048 | 0 | Д | 0 | Д | 0 | Д | 0 | Д | 0 | Д | 0 | Д | 0 | Д | 0 | Д | 0 | Д | 0 | Д | 0 | Д | 0 | Д | 0
|  |  | ООО "ЖКС Курортного района" | Освещение МОП | кВт.ч. | [8 empty] | 394 | Д | 308 | Д | 287 | Д | 302 | Д | 329 | Д | 199 | Д | 191 | Д | 318 | Д | 272 | Д | 384 | Д | 367 | Д | 410 | Д | 3761
| 10-08-859 | ОАО "ПСК" | ООО "ЖКС Курортного района" | Силовая нагрузка | кВт.ч. | лампа накаливания | 40 | лампа накаливания | 4 | да | да | 5799 | 5780 | 0 | Д | 0 | Д | 0 | Д | 0 | Д | 0 | Д | 0 | Д | 0 | Д | 0 | Д | 0 | Д | 0 | Д | 0 | Д | 0 | Д | 0
|  |  | ООО "ЖКС Курортного района" | Освещение МОП | кВт.ч. | [8 empty] | 761 | Д | 513 | Д | 497 | Д | 346 | Д | 361 | Д | 249 | Д | 228 | Д | 356 | Д | 420 | Д | 516 | Д | 241 | Д | 551 | Д | 5039
| 10-08-860 |  |  | Силовая нагрузка | кВт.ч.
|  |  |  | Освещение МОП | кВт.ч.
| 10-08-861 | ОАО "ПСК" | ООО "ЖКС Курортного района" | Силовая нагрузка | кВт.ч. | лампа накаливания | 41 | лампа накаливания | 1 | да | да | 12390 | 9221 | 356 | Д | 296 | Д | 312 | Д | 274 | Д | 388 | Д | 283 | Д | 165 | Д | 253 | Д | 208 | Д | 217 | Д | 195 | Д | 208 | Д | 3155
|  |  | ООО "ЖКС Курортного района" | Освещение МОП | кВт.ч. | [8 empty] | 727 | Д | 598 | Д | 698 | Д | 535 | Д | 542 | Д | 354 | Д | 424 | Д | 676 | Д | 502 | Д | 561 | Д | 831 | Д | 496 | Д | 6944
| 10-08-862 | ОАО "ПСК" | ООО "ЖКС Курортного района" | Силовая нагрузка | кВт.ч. | лампа накаливания | 33 | лампа накаливания | 3 | да | да | 5628 | 4932 | 0 | Д | 0 | Д | 0 | Д | 0 | Д | 0 | Д | 0 | Д | 0 | Д | 0 | Д | 0 | Д | 0 | Д | 0 | Д | 0 | Д | 0
|  |  | ООО "ЖКС Курортного района" | Освещение МОП | кВт.ч. | [8 empty] | 635 | Д | 427 | Д | 384 | Д | 326 | Д | 336 | Д | 139 | Д | 129 | Д | 289 | Д | 261 | Д | 359 | Д | 410 | Д | 505 | Д | 4200
| 10-08-863 | ОАО "ПСК" | ООО "ЖКС Курортного района" | Силовая нагрузка | кВт.ч. | лампа накаливания | 52 | лампа накаливания | 5 | да | да | 5833 | 5223 | 0 | Д | 0 | Д | 0 | Д | 0 | Д | 0 | Д | 0 | Д | 0 | Д | 0 | Д | 0 | Д | 0 | Д | 0 | Д | 0 | Д | 0
|  |  | ООО "ЖКС Курортного района" | Освещение МОП | кВт.ч. | [8 empty] | 630 | Д | 521 | Д | 503 | Д | 372 | Д | 370 | Д | 124 | Д | 60 | Д | 229 | Д | 353 | Д | 411 | Д | 227 | Д | 619 | Д | 4419
| 10-08-864 |  |  | Силовая нагрузка | кВт.ч.
|  |  |  | Освещение МОП | кВт.ч.
| 10-08-865 | ОАО "ПСК" | ООО "ЖКС Курортного района" | Силовая нагрузка | кВт.ч. | лампа накаливания | 29 | лампа накаливания | 4 | да | да | 4748 | 7040 | 0 | Д | 0 | Д | 0 | Д | 0 | Д | 0 | Д | 0 | Д | 0 | Д | 0 | Д | 0 | Д | 0 | Д | 0 | Д | 0 | Д | 0
|  |  | ООО "ЖКС Курортного района" | Освещение МОП | кВт.ч. | [8 empty] | 1234 | Д | 958 | Д | 856 | Д | 603 | Д | 400 | Д | 297 | Д | 271 | Д | 380 | Д | 344 | Д | 445 | Д | 434 | Д | 542 | Д | 6764
| 10-08-866 | ОАО "ПСК" | ООО "ЖКС Курортного района" | Силовая нагрузка | кВт.ч. | лампа накаливания | 41 | лампа накаливания | 1 | да | да | 8294 | 9677 | 226 | Д | 199 | Д | 211 | Д | 194 | Д | 292 | Д | 178 | Д | 209 | Д | 252 | Д | 221 | Д | 227 | Д | 210 | Д | 206 | Д | 2625
|  |  | ООО "ЖКС Курортного района" | Освещение МОП | кВт.ч. | [8 empty] | 684 | Д | 668 | Д | 743 | Д | 676 | Д | 716 | Д | 363 | Д | 368 | Д | 464 | Д | 418 | Д | 439 | Д | 459 | Д | 588 | Д | 6586
| 10-08-867 | ОАО "ПСК" | ООО "ЖКС Курортного района" | Силовая нагрузка | кВт.ч. | лампа накаливания | 34 | лампа накаливания | 3 | да | да | 5869 | 5910 | 0 | Д | 0 | Д | 0 | Д | 0 | Д | 0 | Д | 0 | Д | 0 | Д | 0 | Д | 0 | Д | 0 | Д | 0 | Д | 0 | Д | 0
|  |  | ООО "ЖКС Курортного района" | Освещение МОП | кВт.ч. | [8 empty] | 707 | Д | 604 | Д | 577 | Д | 429 | Д | 526 | Д | 264 | Д | 251 | Д | 535 | Д | 399 | Д | 664 | Д | 250 | Д | 614 | Д | 5820
| 10-08-868 | ОАО "ПСК" | ООО "ЖКС Курортного района" | Силовая нагрузка | кВт.ч. | лампа накаливания | 52 | лампа накаливания | 5 | да | да | 6915 | 4621 | 0 | Д | 0 | Д | 0 | Д | 0 | Д | 0 | Д | 0 | Д | 0 | Д | 0 | Д | 0 | Д | 0 | Д | 0 | Д | 0 | Д | 0
|  |  | ООО "ЖКС Курортного района" | Освещение МОП | кВт.ч. | [8 empty] | 708 | Д | 1292 | Д | 1430 | Д | 1384 | Д | 1430 | Д | 2059 | Д | 2128 | Д | 2128 | Д | 2059 | Д | 2128 | Д | 2059 | Д | 2321 | Д | 21126
| 10-08-869 | ОАО "ПСК" | ООО "ЖКС Курортного района" | Силовая нагрузка | кВт.ч. | лампа накаливания | 40 | лампа накаливания | 4 | да | да | 7545 | 7001 | 0 | Д | 0 | Д | 0 | Д | 0 | Д | 0 | Д | 0 | Д | 0 | Д | 0 | Д | 0 | Д | 0 | Д | 0 | Д | 0 | Д | 0
|  |  | ООО "ЖКС Курортного района" | Освещение МОП | кВт.ч. | [8 empty] | 933 | Д | 718 | Д | 632 | Д | 441 | Д | 468 | Д | 350 | Д | 338 | Д | 475 | Д | 543 | Д | 564 | Д | 218 | Д | 503 | Д | 6183
| 10-08-870 | ОАО "ПСК" | ООО "ЖКС Курортного района" | Силовая нагрузка | кВт.ч. | лампа накаливания | 19 | лампа накаливания | 2 | да | да | 2668 | 2319 | 0 | Д | 0 | Д | 0 | Д | 0 | Д | 0 | Д | 0 | Д | 0 | Д | 0 | Д | 0 | Д | 0 | Д | 0 | Д | 0 | Д | 0
|  |  | ООО "ЖКС Курортного района" | Освещение МОП | кВт.ч. | [8 empty] | 310 | Д | 232 | Д | 183 | Д | 184 | Д | 184 | Д | 104 | Д | 99 | Д | 254 | Д | 153 | Д | 194 | Д | 223 | Д | 217 | Д | 2337
| 10-08-871 | ОАО "ПСК" | ООО "ЖКС Курортного района" | Силовая нагрузка | кВт.ч. | лампа накаливания | 40 | лампа накаливания | 4 | да | да | 7260 | 5490 | 0 | Д | 0 | Д | 0 | Д | 0 | Д | 0 | Д | 0 | Д | 0 | Д | 0 | Д | 0 | Д | 0 | Д | 0 | Д | 0 | Д | 0
|  |  | ООО "ЖКС Курортного района" | Освещение МОП | кВт.ч. | [8 empty] | 709 | Д | 590 | Д | 435 | Д | 470 | Д | 346 | Д | 254 | Д | 245 | Д | 266 | Д | 277 | Д | 422 | Д | 466 | Д | 449 | Д | 4929
| 10-08-872 | ОАО "ПСК" | ООО "ЖКС Курортного района" | Силовая нагрузка | кВт.ч. | лампа накаливания | 41 | лампа накаливания | 1 | да | да | 3367 | 2972 | 226 | Д | 197 | Д | 200 | Д | 199 | Д | 262 | Д | 252 | Д | 168 | Д | 241 | Д | 211 | Д | 222 | Д | 187 | Д | 173 | Д | 2538
|  |  | ООО "ЖКС Курортного района" | Освещение МОП | кВт.ч. | [8 empty] | 53 | Д | 54 | Д | 61 | Д | 41 | Д | 50 | Д | 33 | Д | 33 | Д | 75 | Д | 47 | Д | 70 | Д | 63 | Д | 58 | Д | 638
| 10-08-873 | ОАО "ПСК" | ООО "ЖКС Курортного района" | Силовая нагрузка | кВт.ч. | лампа накаливания | 34 | лампа накаливания | 3 | да | да | 4515 | 3842 | 0 | Д | 0 | Д | 0 | Д | 0 | Д | 0 | Д | 0 | Д | 0 | Д | 0 | Д | 0 | Д | 0 | Д | 0 | Д | 0 | Д | 0
|  |  | ООО "ЖКС Курортного района" | Освещение МОП | кВт.ч. | [8 empty] | 559 | Д | 416 | Д | 338 | Д | 272 | Д | 290 | Д | 238 | Д | 218 | Д | 183 | Д | 273 | Д | 355 | Д | 402 | Д | 382 | Д | 3926
| 10-08-874 | ОАО "ПСК" | ООО "ЖКС Курортного района" | Силовая нагрузка | кВт.ч. | лампа накаливания | 52 | лампа накаливания | 5 | да | да | 6970 | 9236 | 0 | Д | 0 | Д | 0 | Д | 0 | Д | 0 | Д | 0 | Д | 0 | Д | 0 | Д | 0 | Д | 0 | Д | 0 | Д | 0 | Д | 0
|  |  | ООО "ЖКС Курортного района" | Освещение МОП | кВт.ч. | [8 empty] | 1604 | Д | 1246 | Д | 1113 | Д | 784 | Д | 234 | Д | 186 | Д | 72 | Д | 286 | Д | 397 | Д | 565 | Д | 250 | Д | 551 | Д | 7288
| 10-08-875 | ОАО "ПСК" | ООО "ЖКС Курортного района" | Силовая нагрузка | кВт.ч. | лампа накаливания | 40 | лампа накаливания | 4 | да | да | 8383 | 7223 | 0 | Д | 0 | Д | 0 | Д | 0 | Д | 0 | Д | 0 | Д | 0 | Д | 0 | Д | 0 | Д | 0 | Д | 0 | Д | 0 | Д | 0
|  |  | ООО "ЖКС Курортного района" | Освещение МОП | кВт.ч. | [8 empty] | 921 | Д | 689 | Д | 560 | Д | 470 | Д | 580 | Д | 380 | Д | 363 | Д | 524 | Д | 445 | Д | 559 | Д | 255 | Д | 602 | Д | 6348
| 10-08-876 | ОАО "ПСК" | ООО "ЖКС Курортного района" | Силовая нагрузка | кВт.ч. | лампа накаливания | 40 | лампа накаливания | 4 | да | да | 6711 | 7377 | 0 | Д | 0 | Д | 0 | Д | 0 | Д | 0 | Д | 0 | Д | 0 | Д | 0 | Д | 0 | Д | 0 | Д | 0 | Д | 0 | Д | 0
|  |  | ООО "ЖКС Курортного района" | Освещение МОП | кВт.ч. | [8 empty] | 724 | Д | 637 | Д | 536 | Д | 447 | Д | 637 | Д | 413 | Д | 398 | Д | 503 | Д | 470 | Д | 550 | Д | 252 | Д | 635 | Д | 6202
| 10-08-877 | ОАО "ПСК" | ООО "ЖКС Курортного района" | Силовая нагрузка | кВт.ч. | лампа накаливания | 34 | лампа накаливания | 1 | да | да | 6793 | 8320 | 769 | Д | 634 | Д | 625 | Д | 514 | Д | 625 | Д | 493 | Д | 475 | Д | 772 | Д | 610 | Д | 662 | Д | 203 | Д | 589 | Д | 6971
|  |  | ООО "ЖКС Курортного района" | Освещение МОП | кВт.ч. | [8 empty] | 256 | Д | 248 | Д | 264 | Д | 247 | Д | 335 | Д | 256 | Д | 236 | Д | 291 | Д | 242 | Д | 279 | Д | 54 | Д | 74 | Д | 2782
| 10-08-878 | ОАО "ПСК" | ООО "ЖКС Курортного района" | Силовая нагрузка | кВт.ч. | лампа накаливания | 33 | лампа накаливания | 3 | да | да | 4163 | 3486 | 0 | Д | 0 | Д | 0 | Д | 0 | Д | 0 | Д | 0 | Д | 0 | Д | 0 | Д | 0 | Д | 0 | Д | 0 | Д | 0 | Д | 0
|  |  | ООО "ЖКС Курортного района" | Освещение МОП | кВт.ч. | [8 empty] | 549 | Д | 480 | Д | 434 | Д | 272 | Д | 292 | Д | 176 | Д | 166 | Д | 347 | Д | 319 | Д | 391 | Д | 367 | Д | 368 | Д | 4161
| 10-08-879 | ОАО "ПСК" | ООО "ЖКС Курортного района" | Силовая нагрузка | кВт.ч. | лампа накаливания | 33 | лампа накаливания | 4 | нет | нет | 0 | 0 | 0 | Д | 0 | Д | 0 | Д | 0 | Д | 0 | Д | 0 | Д | 0 | Д | 0 | Д | 0 | Д | 0 | Д | 0 | Д | 0 | Д | 0
|  |  | ООО "ЖКС Курортного района" | Освещение МОП | кВт.ч. | [8 empty] | 475 | Д | 475 | Д | 475 | Д | 475 | Д | 475 | Д | 475 | Д | 475 | Д | 475 | Д | 475 | Д | 475 | Д | 475 | Д | 475 | Д | 5700
| 10-08-880 | ОАО "ПСК" | ООО "ЖКС Курортного района" | Силовая нагрузка | кВт.ч. | лампа накаливания | 52 | лампа накаливания | 5 | да | да | 5788 | 5677 | 0 | Д | 0 | Д | 0 | Д | 0 | Д | 0 | Д | 0 | Д | 0 | Д | 0 | Д | 0 | Д | 0 | Д | 0 | Д | 0 | Д | 0
|  |  | ООО "ЖКС Курортного района" | Освещение МОП | кВт.ч. | [8 empty] | 788 | Д | 479 | Д | 451 | Д | 411 | Д | 360 | Д | 270 | Д | 255 | Д | 532 | Д | 524 | Д | 612 | Д | 272 | Д | 703 | Д | 5657
| 10-08-881 | ОАО "ПСК" | ООО "ЖКС Курортного района" | Силовая нагрузка | кВт.ч. | лампа накаливания | 45 | лампа накаливания | 5 | да | да | 5717 | 5474 | 0 | Д | 0 | Д | 0 | Д | 0 | Д | 0 | Д | 0 | Д | 0 | Д | 0 | Д | 0 | Д | 0 | Д | 0 | Д | 0 | Д | 0
|  |  | ООО "ЖКС Курортного района" | Освещение МОП | кВт.ч. | [8 empty] | 795 | Д | 587 | Д | 572 | Д | 416 | Д | 434 | Д | 228 | Д | 218 | Д | 399 | Д | 418 | Д | 515 | Д | 267 | Д | 606 | Д | 5455
| 10-08-882 | ОАО "ПСК" | ООО "ЖКС Курортного района" | Силовая нагрузка | кВт.ч. | лампа накаливания | 377 | лампа накаливания | 6 | да | да | 210521 | 130720 | 16857 | Д | 11636 | Д | 14450 | Д | 11990 | Д | 10087 | Д | 2810 | Д | 4240 | Д | 4800 | Д | 7610 | Д | 9160 | Д | 4510 | Д | 16500 | Д | 114650
|  |  | ООО "ЖКС Курортного района" | Освещение МОП | кВт.ч. | [8 empty] | 1670 | Д | 840 | Д | 1120 | Д | 510 | Д | 390 | Д | 320 | Д | 310 | Д | 350 | Д | 430 | Д | 590 | Д | 320 | Д | 830 | Д | 7680
| 10-08-883 | ОАО "ПСК" | ООО "ЖКС Курортного района" | Силовая нагрузка | кВт.ч. | лампа накаливания | 40 | лампа накаливания | 1 | да | да | 7302 | 6339 | 0 | Д | 0 | Д | 0 | Д | 0 | Д | 0 | Д | 0 | Д | 0 | Д | 0 | Д | 0 | Д | 0 | Д | 0 | Д | 0 | Д | 0
|  |  | ООО "ЖКС Курортного района" | Освещение МОП | кВт.ч. | [8 empty] | 919 | Д | 577 | Д | 596 | Д | 430 | Д | 490 | Д | 487 | Д | 597 | Д | 392 | Д | 181 | Д | 1080 | Д | 349 | Д | 0 | Д | 6098
| 10-08-884 |  |  | Силовая нагрузка | кВт.ч.
|  |  |  | Освещение МОП | кВт.ч.
| 10-08-885 |  |  | Силовая нагрузка | кВт.ч.
|  |  |  | Освещение МОП | кВт.ч.
| 10-08-886 | ОАО "ПСК" | ООО "ЖКС Курортного района" | Силовая нагрузка | кВт.ч. | лампа накаливания | 39 | лампа накаливания | 1 | да | да | 8241 | 9858 | 660 | Д | 660 | Д | 660 | Д | 660 | Д | 178 | Д | 172 | Д | 132 | Д | 285 | Д | 267 | Д | 315 | Д | 207 | Д | 840 | Д | 5036
|  |  | ООО "ЖКС Курортного района" | Освещение МОП | кВт.ч. | [8 empty] | 170 | Д | 151 | Д | 136 | Д | 121 | Д | 171 | Д | 173 | Д | 125 | Д | 156 | Д | 131 | Д | 118 | Д | 218 | Д | 0 | Д | 1670
| 10-08-887 |  |  | Силовая нагрузка | кВт.ч.
|  |  |  | Освещение МОП | кВт.ч.
| 10-08-888 |  |  | Силовая нагрузка | кВт.ч.
|  |  |  | Освещение МОП | кВт.ч.
| 10-08-889 | ОАО "ПСК" | ООО "ЖКС Курортного района" | Силовая нагрузка | кВт.ч. | лампа накаливания | 39 | лампа накаливания | 1 | да | да | 7992 | 7324 | 656 | Д | 485 | Д | 563 | Д | 476 | Д | 432 | Д | 321 | Д | 279 | Д | 232 | Д | 230 | Д | 283 | Д | 159 | Д | 976 | Д | 5092
|  |  | ООО "ЖКС Курортного района" | Освещение МОП | кВт.ч. | [8 empty] | 232 | Д | 217 | Д | 178 | Д | 175 | Д | 261 | Д | 239 | Д | 177 | Д | 424 | Д | 317 | Д | 149 | Д | 161 | Д | 908 | Д | 3438
| 10-08-890 | ОАО "ПСК" | ООО "ЖКС Курортного района" | Силовая нагрузка | кВт.ч. | лампа накаливания | 39 | лампа накаливания | 1 | да | да | 10888 | 11805 | 423 | Д | 383 | Д | 334 | Д | 330 | Д | 492 | Д | 410 | Д | 19 | Д | 423 | Д | 374 | Д | 390 | Д | 340 | Д | 551 | Д | 4469
|  |  | ООО "ЖКС Курортного района" | Освещение МОП | кВт.ч. | [8 empty] | 726 | Д | 600 | Д | 553 | Д | 491 | Д | 579 | Д | 632 | Д | 98 | Д | 369 | Д | 162 | Д | 300 | Д | 286 | Д | 856 | Д | 5652
| 10-08-891 | ОАО "ПСК" | ООО "ЖКС Курортного района" | Силовая нагрузка | кВт.ч. | лампа накаливания | 39 | лампа накаливания | 1 | да | да | 15010 | 9936 | 302 | Д | 263 | Д | 286 | Д | 250 | Д | 378 | Д | 352 | Д | 308 | Д | 601 | Д | 417 | Д | 458 | Д | 369 | Д | 1049 | Д | 5033
|  |  | ООО "ЖКС Курортного района" | Освещение МОП | кВт.ч. | [8 empty] | 845 | Д | 596 | Д | 547 | Д | 395 | Д | 509 | Д | 407 | Д | 382 | Д | 492 | Д | 412 | Д | 496 | Д | 444 | Д | 307 | Д | 5832
| 10-08-892 |  |  | Силовая нагрузка | кВт.ч.
|  |  |  | Освещение МОП | кВт.ч.
| 10-08-893 |  |  | Силовая нагрузка | кВт.ч.
|  |  |  | Освещение МОП | кВт.ч.
| 10-08-894 | ОАО "ПСК" | ООО "ЖКС Курортного района" | Силовая нагрузка | кВт.ч. | лампа накаливания | 45 | лампа накаливания | 6 | да | да | 21965 | 16924 | 0 | Д | 0 | Д | 0 | Д | 0 | Д | 0 | Д | 0 | Д | 0 | Д | 0 | Д | 0 | Д | 0 | Д | 0 | Д | 0 | Д | 0
|  |  | ООО "ЖКС Курортного района" | Освещение МОП | кВт.ч. | [8 empty] | 2565 | Д | 1760 | Д | 1140 | Д | 1091 | Д | 933 | Д | 1112 | Д | 821 | Д | 887 | Д | 1160 | Д | 1051 | Д | 1231 | Д | 1266 | Д | 15017
| 10-08-895 |  |  | Силовая нагрузка | кВт.ч.
|  |  |  | Освещение МОП | кВт.ч.
| 10-08-896 |  |  | Силовая нагрузка | кВт.ч.
|  |  |  | Освещение МОП | кВт.ч.
| 10-08-897 |  |  | Силовая нагрузка | кВт.ч.
|  |  |  | Освещение МОП | кВт.ч.
| 10-08-898 |  |  | Силовая нагрузка | кВт.ч.
|  |  |  | Освещение МОП | кВт.ч.
| 10-08-899 | ОАО "ПСК" | ООО "ЖКС Курортного района" | Силовая нагрузка | кВт.ч. | лампа накаливания | 42 | лампа накаливания | 7 | да | да | 0 | 7413 | 0 | Д | 0 | Д | 0 | Д | 0 | Д | 0 | Д | 0 | Д | 0 | Д | 0 | Д | 0 | Д | 0 | Д | 0 | Д | 0 | Д | 0
|  |  | ООО "ЖКС Курортного района" | Освещение МОП | кВт.ч. | [8 empty] | 1032 | Д | 775 | Д | 612 | Д | 509 | Д | 385 | Д | 612 | Д | 578 | Д | 304 | Д | 587 | Д | 414 | Д | 1066 | Д | 916 | Д | 7790
| 10-08-900 | ОАО "ПСК" | ООО "ЖКС Курортного района" | Силовая нагрузка | кВт.ч. | лампа накаливания | 70 | лампа накаливания | 2 | да | да | 19951 | 23017 | 52 | Д | 59 | Д | 18 | Д | 20 | Д | 44 | Д | 34 | Д | 35 | Д | 566 | Д | 728 | Д | 699 | Д | 70 | Д | 629 | Д | 2954
|  |  | ООО "ЖКС Курортного района" | Освещение МОП | кВт.ч. | [8 empty] | 2600 | Д | 2030 | Д | 1872 | Д | 1420 | Д | 1108 | Д | 1216 | Д | 1527 | Д | 869 | Д | 1182 | Д | 1263 | Д | 479 | Д | 1441 | Д | 17007
| 10-08-901 | ОАО "ПСК" | ООО "ЖКС Курортного района" | Силовая нагрузка | кВт.ч. | лампа накаливания | 30 | лампа накаливания | 5 | да | да | 0 | 6221 | 0 | Д | 0 | Д | 0 | Д | 0 | Д | 0 | Д | 0 | Д | 0 | Д | 0 | Д | 0 | Д | 0 | Д | 0 | Д | 0 | Д | 0
|  |  | ООО "ЖКС Курортного района" | Освещение МОП | кВт.ч. | [8 empty] | 964 | Д | 631 | Д | 574 | Д | 454 | Д | 410 | Д | 432 | Д | 413 | Д | 351 | Д | 552 | Д | 400 | Д | 503 | Д | 729 | Д | 6413
| 10-08-902 |  |  | Силовая нагрузка | кВт.ч.
|  |  |  | Освещение МОП | кВт.ч.
| 10-08-903 |  |  | Силовая нагрузка | кВт.ч.
|  |  |  | Освещение МОП | кВт.ч.
| 10-08-904 | ОАО "Петербургская сбытовая компания" | ООО "УК "Аврора", Договор № 10720 от 01.07.2010 года. | Силовая нагрузка | кВт.ч. | 0 | 0 | 0 | 0 | да | да | 350710 | 451394 | 49463 | д | 48492 | д | 40587 | д | 38670 | д | 31350 | д | 34820 | д | 36585 | д | 25507 | д | 29661 | д | 40710 | д | 41734 | д | 41268 | д | 458847
|  | ОАО "Петербургская сбытовая компания" | ООО "УК "Аврора", Договор № 10720 от 01.07.2010 года. | Освещение МОП | кВт.ч. | ЛПП20 -2 х 36 | 40 | НПП03 - 1 х 100 | 52 | да | да | 13702 | 13846 | 457 | д | 1308 | д | 933 | д | 930 | д | 930 | д | 820 | д | 915 | д | 773 | д | 1059 | д | 1290 | д | 1346 | д | 1452 | д | 12213
|  | ОАО "Петербургская сбытовая компания" | ООО "УК "Аврора", Договор № 10720 от 01.07.2010 года. | Освещение МОП | кВт.ч. | ЛСП - 2 х 20 | 36 | 0 | 0 | да | да | 0 | 0 | 0 | 0 | 0 | 0 | 0 | 0 | 0 | 0 | 0 | 0 | 0 | 0 | 0 | 0 | 0 | 0 | 0 | 0 | 0 | 0 | 0 | 0 | 0 | 0 | 0
|  | ОАО "Петербургская сбытовая компания" | ООО "УК "Аврора", Договор № 10720 от 01.07.2010 года. | Освещение МОП | кВт.ч. | ЛСП - 1 х 20 | 88 | 0 | 0 | да | да | 0 | 0 | 0 | 0 | 0 | 0 | 0 | 0 | 0 | 0 | 0 | 0 | 0 | 0 | 0 | 0 | 0 | 0 | 0 | 0 | 0 | 0 | 0 | 0 | 0 | 0 | 0
|  | ОАО "Петербургская сбытовая компания" | ООО "УК "Аврора", Договор № 10720 от 01.07.2010 года. | Освещение МОП | кВт.ч. | НСП11 1 х 100 | 5 | 0 | 0 | да | да | 0 | 0 | 0 | 0 | 0 | 0 | 0 | 0 | 0 | 0 | 0 | 0 | 0 | 0 | 0 | 0 | 0 | 0 | 0 | 0 | 0 | 0 | 0 | 0 | 0 | 0 | 0
|  | ОАО "Петербургская сбытовая компания" | ООО "УК "Аврора", Договор № 10720 от 01.07.2010 года. | Освещение МОП | кВт.ч. | НСП11 1 х 60 | 83 | 0 | 0 | да | да | 0 | 0 | 0 | 0 | 0 | 0 | 0 | 0 | 0 | 0 | 0 | 0 | 0 | 0 | 0 | 0 | 0 | 0 | 0 | 0 | 0 | 0 | 0 | 0 | 0 | 0 | 0
|  | ОАО "Петербургская сбытовая компания" | ООО "УК "Аврора", Договор № 10720 от 01.07.2010 года. | Освещение МОП | кВт.ч. | НББ01 - 1 х 60 | 76 | 0 | 0 | да | да | 0 | 0 | 0 | 0 | 0 | 0 | 0 | 0 | 0 | 0 | 0 | 0 | 0 | 0 | 0 | 0 | 0 | 0 | 0 | 0 | 0 | 0 | 0 | 0 | 0 | 0 | 0
| 10-08-905 | ОАО "ПСК" | ООО "ЖКС Курортного района" | Силовая нагрузка | кВт.ч. | лампа накаливания | 83 | лампа накаливания | 4 | да | да | 19023 | 17726 | 309 | Д | 236 | Д | 231 | Д | 267 | Д | 221 | Д | 248 | Д | 253 | Д | 227 | Д | 264 | Д | 199 | Д | 216 | Д | 124 | Д | 2795
|  |  | ООО "ЖКС Курортного района" | Освещение МОП | кВт.ч. | [8 empty] | 1377 | Д | 1369 | Д | 1212 | Д | 1292 | Д | 945 | Д | 918 | Д | 1134 | Д | 833 | Д | 1131 | Д | 792 | Д | 395 | Д | 1116 | Д | 12514
| 10-08-906 | ОАО "ПСК" | ООО "ЖКС Курортного района" | Силовая нагрузка | кВт.ч. | лампа накаливания | 76 | лампа накаливания | 11 | да | да | 0 | 21810 | 0 | Д | 0 | Д | 0 | Д | 0 | Д | 0 | Д | 0 | Д | 0 | Д | 0 | Д | 0 | Д | 0 | Д | 0 | Д | 0 | Д | 0
|  |  | ООО "ЖКС Курортного района" | Освещение МОП | кВт.ч. | [8 empty] | 2579 | Д | 2372 | Д | 2415 | Д | 2180 | Д | 2019 | Д | 1204 | Д | 2273 | Д | 1044 | Д | 2377 | Д | 2253 | Д | 3155 | Д | 2621 | Д | 26492
| 10-08-907 | ОАО "ПСК" | ООО "ЖКС Курортного района" | Силовая нагрузка | кВт.ч. | лампа накаливания | 48 | лампа накаливания | 16 | да | да | 0 | 17407 | 0 | Д | 0 | Д | 0 | Д | 0 | Д | 0 | Д | 0 | Д | 0 | Д | 0 | Д | 0 | Д | 0 | Д | 0 | Д | 0 | Д | 0
|  |  | ООО "ЖКС Курортного района" | Освещение МОП | кВт.ч. | [8 empty] | 1752 | Д | 1555 | Д | 1825 | Д | 1540 | Д | 765 | Д | 1579 | Д | 1242 | Д | 1188 | Д | 1344 | Д | 1480 | Д | 1762 | Д | 1612 | Д | 17644
| 10-08-908 | ОАО "ПСК" | ООО "ЖКС Курортного района" | Силовая нагрузка | кВт.ч. | лампа накаливания | 115 | лампа накаливания | 5 | да | да | 29581 | 31358 | 2475 | Д | 2205 | Д | 2505 | Д | 2625 | Д | 2550 | Д | 2370 | Д | 2205 | Д | 2625 | Д | 1935 | Д | 2445 | Д | 2700 | Д | 2565 | Д | 29205
|  |  | ООО "ЖКС Курортного района" | Освещение МОП | кВт.ч. | [8 empty] | 75 | Д | 68 | Д | 76 | Д | 73 | Д | 77 | Д | 74 | Д | 70 | Д | 83 | Д | 60 | Д | 72 | Д | 77 | Д | 71 | Д | 876
| 10-08-909 | ОАО "ПСК" | ООО "ЖКС Курортного района" | Силовая нагрузка | кВт.ч. | лампа накаливания | 923 | лампа накаливания | 14 | да | да | 76498 | 171223 | 5470 | Д | 5470 | Д | 9112 | Д | 5470 | Д | 5470 | Д | 2952 | Д | 3327 | Д | 2063 | Д | 1667 | Д | 4778 | Д | 1560 | Д | 2635 | Д | 49974
|  |  | ООО "ЖКС Курортного района" | Освещение МОП | кВт.ч. | [8 empty] | 22143 | Д | 17203 | Д | 15372 | Д | 10824 | Д | 6846 | Д | 10651 | Д | 11150 | Д | 19475 | Д | 8203 | Д | 2412 | Д | 2512 | Д | 4575 | Д | 131366
| 10-08-910 | ОАО "ПСК" | ООО "ЖКС Курортного района" | Силовая нагрузка | кВт.ч. | лампа накаливания | 80 | лампа накаливания | 3 | да | да | 32872 | 35493 | 820 | Д | 760 | Д | 840 | Д | 820 | Д | 890 | Д | 820 | Д | 790 | Д | 940 | Д | 670 | Д | 840 | Д | 880 | Д | 820 | Д | 9890
|  |  | ООО "ЖКС Курортного района" | Освещение МОП | кВт.ч. | [8 empty] | 3633 | Д | 2916 | Д | 2620 | Д | 2058 | Д | 2182 | Д | 2108 | Д | 2014 | Д | 2398 | Д | 1647 | Д | 1960 | Д | 2553 | Д | 2551 | Д | 28640
| 10-08-911 |  |  | Силовая нагрузка | кВт.ч.
|  |  |  | Освещение МОП | кВт.ч.
| 10-08-912 | ОАО "ПСК" | ООО "ЖКС Курортного района" | Силовая нагрузка | кВт.ч. | лампа накаливания | 56 | лампа накаливания | 2 | да | да | 24290 | 13678 | 186 | Д | 181 | Д | 181 | Д | 201 | Д | 172 | Д | 186 | Д | 177 | Д | 184 | Д | 216 | Д | 215 | Д | 115 | Д | 0 | Д | 2014
|  |  | ООО "ЖКС Курортного района" | Освещение МОП | кВт.ч. | [8 empty] | 1001 | Д | 730 | Д | 1430 | Д | 931 | Д | 688 | Д | 676 | Д | 681 | Д | 550 | Д | 726 | Д | 802 | Д | 163 | Д | 872 | Д | 9250
| 10-08-913 | ОАО "ПСК" | ООО "ЖКС Курортного района" | Силовая нагрузка | кВт.ч. | лампа накаливания | 182 | лампа накаливания | 9 | да | да | 25153 | 22849 | 1683 | Д | 1460 | Д | 1733 | Д | 1435 | Д | 1251 | Д | 1071 | Д | 800 | Д | 1591 | Д | 768 | Д | 1293 | Д | 1442 | Д | 1669 | Д | 16196
|  |  | ООО "ЖКС Курортного района" | Освещение МОП | кВт.ч. | [8 empty] | 384 | Д | 367 | Д | 416 | Д | 424 | Д | 465 | Д | 405 | Д | 285 | Д | 522 | Д | 257 | Д | 404 | Д | 373 | Д | 392 | Д | 4694
| 10-08-914 | ОАО "ПСК" | ООО "ЖКС Курортного района" | Силовая нагрузка | кВт.ч. | лампа накаливания | 156 | лампа накаливания | 5 | да | да | 28981 | 31572 | 1245 | Д | 1140 | Д | 1320 | Д | 1305 | Д | 1350 | Д | 1260 | Д | 885 | Д | 1710 | Д | 810 | Д | 1305 | Д | 1155 | Д | 1230 | Д | 14715
|  |  | ООО "ЖКС Курортного района" | Освещение МОП | кВт.ч. | [8 empty] | 1604 | Д | 1551 | Д | 1490 | Д | 1687 | Д | 1562 | Д | 868 | Д | 691 | Д | 1678 | Д | 1013 | Д | 2137 | Д | 2214 | Д | 2374 | Д | 18869
| 10-08-915 |  |  | Силовая нагрузка | кВт.ч.
|  | ООО "ПСК" | ТСЖ"ТОКАРЕВА,6" | Освещение МОП | кВт.ч. |  | 150 |  | 4 | ДА | ДА | 25916 | 25115 | 2375 | ОДУУ | 1915 | ОДУУ | 2060 | ОДУУ | 1827 | ОДУУ | 1713 | ОДУУ | 1789 | ОДУУ | 1775 | ОДУУ | 1948 | ОДУУ | 2140 | ОДУУ | 2141 | ОДУУ | 2014 | ОДУУ | 2198 | ОДУУ | 23895
| 10-08-916 | ОАО "ПСК" | ООО "ЖКС Курортного района" | Силовая нагрузка | кВт.ч. | лампа накаливания | 83 | лампа накаливания | 4 | да | да | 11262 | 12516 | 223 | Д | 201 | Д | 224 | Д | 237 | Д | 251 | Д | 240 | Д | 171 | Д | 328 | Д | 146 | Д | 248 | Д | 222 | Д | 225 | Д | 2716
|  |  | ООО "ЖКС Курортного района" | Освещение МОП | кВт.ч. | [8 empty] | 1464 | Д | 1199 | Д | 1345 | Д | 1125 | Д | 722 | Д | 645 | Д | 538 | Д | 1136 | Д | 689 | Д | 1354 | Д | 1302 | Д | 1159 | Д | 12678
| 10-08-917 | ОАО "ПСК" | ООО "ЖКС Курортного района" | Силовая нагрузка | кВт.ч. | лампа накаливания | 246 | лампа накаливания | 5 | да | да | 49035 | 44544 | 1069 | Д | 995 | Д | 1001 | Д | 1180 | Д | 1072 | Д | 1235 | Д | 1300 | Д | 1162 | Д | 1167 | Д | 1096 | Д | 251 | Д | 1053 | Д | 12581
|  |  | ООО "ЖКС Курортного района" | Освещение МОП | кВт.ч. | [8 empty] | 3702 | Д | 3472 | Д | 3103 | Д | 3398 | Д | 2580 | Д | 2248 | Д | 2251 | Д | 2143 | Д | 2395 | Д | 2620 | Д | 891 | Д | 2725 | Д | 31528
| 10-08-918 | ОАО "ПСК" | ООО "ЖКС Курортного района" | Силовая нагрузка | кВт.ч. | лампа накаливания | 83 | лампа накаливания | 4 | да | да | 21712 | 16465 | 232 | Д | 215 | Д | 220 | Д | 239 | Д | 250 | Д | 239 | Д | 152 | Д | 284 | Д | 155 | Д | 195 | Д | 241 | Д | 214 | Д | 2636
|  |  | ООО "ЖКС Курортного района" | Освещение МОП | кВт.ч. | [8 empty] | 1253 | Д | 1369 | Д | 1243 | Д | 1140 | Д | 1120 | Д | 1099 | Д | 941 | Д | 1764 | Д | 1327 | Д | 918 | Д | 1347 | Д | 1399 | Д | 14920
| 10-08-919 |  |  | Силовая нагрузка | кВт.ч.
|  |  |  | Освещение МОП | кВт.ч.
| 10-08-920 | ОАО "ПСК" | ООО "ЖКС Курортного района" | Силовая нагрузка | кВт.ч. | лампа накаливания | 160 | лампа накаливания | 6 | да | да | 34435 | 31188 | 1065 | Д | 990 | Д | 1110 | Д | 1095 | Д | 1140 | Д | 1110 | Д | 765 | Д | 1500 | Д | 705 | Д | 1065 | Д | 885 | Д | 975 | Д | 12405
|  |  | ООО "ЖКС Курортного района" | Освещение МОП | кВт.ч. | [8 empty] | 1864 | Д | 1757 | Д | 1658 | Д | 1494 | Д | 1288 | Д | 1122 | Д | 841 | Д | 2038 | Д | 1192 | Д | 1825 | Д | 2066 | Д | 2452 | Д | 19597
| 10-08-921 |  |  | Силовая нагрузка | кВт.ч.
|  |  |  | Освещение МОП | кВт.ч.
| 10-08-922 |  |  | Силовая нагрузка | кВт.ч.
|  |  |  | Освещение МОП | кВт.ч.
| 10-08-923 |  |  | Силовая нагрузка | кВт.ч.
|  |  |  | Освещение МОП | кВт.ч.
| 10-08-924 |  |  | Силовая нагрузка | кВт.ч.
|  |  |  | Освещение МОП | кВт.ч.
| 10-08-925 |  |  | Силовая нагрузка | кВт.ч.
|  |  |  | Освещение МОП | кВт.ч.
| 10-08-926 |  |  | Силовая нагрузка | кВт.ч.
|  |  |  | Освещение МОП | кВт.ч.
| 10-08-927 |  |  | Силовая нагрузка | кВт.ч.
|  |  |  | Освещение МОП | кВт.ч.
| 10-08-928 |  |  | Силовая нагрузка | кВт.ч.
|  |  |  | Освещение МОП | кВт.ч.
| 10-08-929 |  |  | Силовая нагрузка | кВт.ч.
|  |  |  | Освещение МОП | кВт.ч.
| 10-08-930 |  |  | Силовая нагрузка | кВт.ч.
|  |  |  | Освещение МОП | кВт.ч.
| 10-08-931 |  |  | Силовая нагрузка | кВт.ч.
|  |  |  | Освещение МОП | кВт.ч.
| 10-08-932 |  |  | Силовая нагрузка | кВт.ч.
|  |  |  | Освещение МОП | кВт.ч.
| 10-09-933 |  |  | Силовая нагрузка | кВт.ч.
|  |  |  | Освещение МОП | кВт.ч.
| 10-09-934 |  |  | Силовая нагрузка | кВт.ч.
|  |  |  | Освещение МОП | кВт.ч.
| 10-09-935 |  |  | Силовая нагрузка | кВт.ч.
|  |  |  | Освещение МОП | кВт.ч.
| 10-09-936 |  |  | Силовая нагрузка | кВт.ч.
|  |  |  | Освещение МОП | кВт.ч.
| 10-09-937 |  |  | Силовая нагрузка | кВт.ч.
|  |  |  | Освещение МОП | кВт.ч.
| 10-09-938 |  |  | Силовая нагрузка | кВт.ч.
|  |  |  | Освещение МОП | кВт.ч.
| 10-09-939 |  |  | Силовая нагрузка | кВт.ч.
|  |  |  | Освещение МОП | кВт.ч.
| 10-09-940 |  |  | Силовая нагрузка | кВт.ч.
|  |  |  | Освещение МОП | кВт.ч.
| 10-10-941 |  |  | Силовая нагрузка | кВт.ч.
|  |  |  | Освещение МОП | кВт.ч.
| 10-10-942 |  |  | Силовая нагрузка | кВт.ч.
|  |  |  | Освещение МОП | кВт.ч.
| 10-10-943 |  |  | Силовая нагрузка | кВт.ч.
|  |  |  | Освещение МОП | кВт.ч.
| 10-10-944 |  |  | Силовая нагрузка | кВт.ч.
|  |  |  | Освещение МОП | кВт.ч.
| 10-10-945 |  |  | Силовая нагрузка | кВт.ч.
|  |  |  | Освещение МОП | кВт.ч.
| 10-10-946 |  |  | Силовая нагрузка | кВт.ч.
|  |  |  | Освещение МОП | кВт.ч.
| 10-10-947 |  |  | Силовая нагрузка | кВт.ч.
|  |  |  | Освещение МОП | кВт.ч.
| 10-10-948 |  |  | Силовая нагрузка | кВт.ч.
|  |  |  | Освещение МОП | кВт.ч.
| 10-10-949 |  |  | Силовая нагрузка | кВт.ч.
|  |  |  | Освещение МОП | кВт.ч.
| 10-10-950 |  |  | Силовая нагрузка | кВт.ч.
|  |  |  | Освещение МОП | кВт.ч.
| 10-10-951 |  |  | Силовая нагрузка | кВт.ч.
|  |  |  | Освещение МОП | кВт.ч.
| 10-10-952 |  |  | Силовая нагрузка | кВт.ч.
|  |  |  | Освещение МОП | кВт.ч.
| 10-10-953 |  |  | Силовая нагрузка | кВт.ч.
|  |  |  | Освещение МОП | кВт.ч.
| 10-10-954 |  |  | Силовая нагрузка | кВт.ч.
|  |  |  | Освещение МОП | кВт.ч.
| 10-10-955 |  |  | Силовая нагрузка | кВт.ч.
|  |  |  | Освещение МОП | кВт.ч.
| 10-10-956 |  |  | Силовая нагрузка | кВт.ч.
|  |  |  | Освещение МОП | кВт.ч.
| 10-10-957 |  |  | Силовая нагрузка | кВт.ч.
|  |  |  | Освещение МОП | кВт.ч.
| 10-10-958 |  |  | Силовая нагрузка | кВт.ч.
|  |  |  | Освещение МОП | кВт.ч.
| 10-10-959 |  |  | Силовая нагрузка | кВт.ч.
|  |  |  | Освещение МОП | кВт.ч.
| 10-10-960 |  |  | Силовая нагрузка | кВт.ч.
|  |  |  | Освещение МОП | кВт.ч.
| 10-10-961 |  |  | Силовая нагрузка | кВт.ч.
|  |  |  | Освещение МОП | кВт.ч.
| 10-10-962 |  |  | Силовая нагрузка | кВт.ч.
|  |  |  | Освещение МОП | кВт.ч.
| 10-10-963 |  |  | Силовая нагрузка | кВт.ч.
|  |  |  | Освещение МОП | кВт.ч.
| 10-10-964 |  |  | Силовая нагрузка | кВт.ч.
|  |  |  | Освещение МОП | кВт.ч.
| 10-10-965 |  |  | Силовая нагрузка | кВт.ч.
|  |  |  | Освещение МОП | кВт.ч.
| 10-10-966 |  |  | Силовая нагрузка | кВт.ч.
|  |  |  | Освещение МОП | кВт.ч.
| 10-11-967 |  |  | Силовая нагрузка | кВт.ч.
|  |  |  | Освещение МОП | кВт.ч.
| 10-11-968 |  |  | Силовая нагрузка | кВт.ч.
|  |  |  | Освещение МОП | кВт.ч.
| 10-11-969 |  |  | Силовая нагрузка | кВт.ч.
|  |  |  | Освещение МОП | кВт.ч.
| 10-11-970 |  |  | Силовая нагрузка | кВт.ч.
|  |  |  | Освещение МОП | кВт.ч.
| 10-11-971 |  |  | Силовая нагрузка | кВт.ч.
|  |  |  | Освещение МОП | кВт.ч.
| 10-11-972 |  |  | Силовая нагрузка | кВт.ч.
|  |  |  | Освещение МОП | кВт.ч.
| 10-11-973 |  |  | Силовая нагрузка | кВт.ч.
|  |  |  | Освещение МОП | кВт.ч.
| 10-11-974 |  |  | Силовая нагрузка | кВт.ч.
|  |  |  | Освещение МОП | кВт.ч.
| 10-11-975 |  |  | Силовая нагрузка | кВт.ч.
|  |  |  | Освещение МОП | кВт.ч.
| 10-11-976 |  |  | Силовая нагрузка | кВт.ч.
|  |  |  | Освещение МОП | кВт.ч.
| 10-11-977 |  |  | Силовая нагрузка | кВт.ч.
|  |  |  | Освещение МОП | кВт.ч.
| 10-11-978 |  |  | Силовая нагрузка | кВт.ч.
|  |  |  | Освещение МОП | кВт.ч.
| 10-11-979 |  |  | Силовая нагрузка | кВт.ч.
|  |  |  | Освещение МОП | кВт.ч.
| 10-11-980 |  |  | Силовая нагрузка | кВт.ч.
|  |  |  | Освещение МОП | кВт.ч.
| 10-11-981 |  |  | Силовая нагрузка | кВт.ч.
|  |  |  | Освещение МОП | кВт.ч.
| 10-11-982 |  |  | Силовая нагрузка | кВт.ч.
|  |  |  | Освещение МОП | кВт.ч.
| 10-11-983 |  |  | Силовая нагрузка | кВт.ч.
|  |  |  | Освещение МОП | кВт.ч.
| 10-11-984 |  |  | Силовая нагрузка | кВт.ч.
|  |  |  | Освещение МОП | кВт.ч.
Примечания:
*- в столбце «МР» (метод расчета): Д – расчет по приборам учета Р – расчетный метод (юридический акт, договорная величина и пр.).
.