## Инф. о МДК (прил. 1)
Приложение № 1
Общие характеристики многоквартирных домов (МКД) на территории
___________________________________ района
Графы "2"-"10" заполнять по всем многоквартирным домам района
№ п/п | Адрес МКД | [8 empty] | Технические характеристики МКД | [21 empty] | Количество общедомовых приборов учета энергоресурсов на вводах, шт. |  |  |  |  | Комментарии
| Район | муниципальное образование | Улица | Номер | Номер корпуса (литера) | Номер строения | Уникаль ный код дома | Форма управления МКД | Категория дома: ведомственный / общежитие / гостиничного типа / на сцепке / аварийный / культ. наследия | Тип дома | Серия дома | Год по стройки | Тип стен | Количество этажей (при разной этажности указать через "/", начиная с 1-ой парадной) | Кол-во подземных этажей (при разной этажности указать через "/", начиная с 1-ой парадной) | Кол-во парадных | Кол-во квартир | Общая площадь дома | Общая отапливаемая площадь дома | Площадь жилых помещений | Площадь нежилых помещений (за искл. мест общего пользования) | Электоэнергия (да/нет) | ХВС (да/нет) | ГВС (да/нет) | Водоотведение (да/нет) | Отопление (да/нет) | Газоснабжение (да/нет) | Оснащение газ. колонками (да/нет) | Оснащение газ.плитами (да/нет) | Оснащение электроплитами (да/нет) | Кол-во лифтов дома, шт. | ЭЭ | ХВС | ГВС | ТЭ | Газ
1 | 2 | 3 | 4 | 5 | 6 | 7 | 8 | 9 | 10 | 11 | 12 | 13 | 14 | 15 | 16 | 17 | 18 | 19 | 20 | 21 | 22 | 23 | 24 | 25 | 26 | 27 | 28 | 29 | 30 | 31 | 32 | 33 | 34 | 35 | 36 | 37 | 38
1 | Василеостровский район | муниципальный округ Гавань | Большой пр. | 82 | А |  | 02_000099 | УПО | культ. наследия
2 | Василеостровский район | муниципальный округ Гавань | Большой пр. | 82 | Б |  | 02_000100 | УПО |  | Дома дореволюционной постройки,не прошедшие кап.ремонт | индивид | 1917 | кирпичные | 5 | 0 | 3 | 21 | 2738 | 2738 | 2272 | 466 | да | да | да | да | да | да | нет | да | нет | 3 | 0 |  |  |  | нет
3 | Василеостровский район | муниципальный округ Гавань | Большой пр. | 82 | З |  |  | РЖА |  | Дома дореволюционной постройки,не прошедшие кап.ремонт | индивид | 1917 | кирпичные | 2 | 0 | 1 | 0 | 81 | 81 | 0 | 81 | да | нет | нет | нет | нет | да | нет | нет | нет | 0 | 0 |  |  |  | нет
4 | Василеостровский район | муниципальный округ Гавань | Большой пр. | 87 | А |  | 02_000101 | ТСЖ |  | Сталинка | индивид | 1954 | кирпичные | 6 | 0 | 5 | 75 | 5222 | 5222 | 5222 | 0 | да | да | нет | да | да | да | да | да | нет | 5 | 2 |  |  |  | нет
5 | Василеостровский район | муниципальный округ Гавань | Большой пр. | 89 | А |  | 02_000102 | УПО |  | Сталинка | индивид | 1951 | кирпичные | 6 | 0 | 6 | 75 | 6612 | 6612 | 5075 | 1537 | да | да | нет | да | да | да | да | да | нет | 6 | 3 | 1 |  | 1 | нет
6 | Василеостровский район | муниципальный округ Гавань | Большой пр. | 90 | А |  | 02_000103 | УПО |  | Сталинка | индивид | 1959 | кирпичные | 5 | 0 | 5 | 72 | 5120 | 5120 | 4478 | 642 | да | да | да | да | да | да | нет | да | нет | 0 | 1 | 1 | 1 | 1 | нет
7 | Василеостровский район | муниципальный округ Гавань | Большой пр. | 91 | А |  | 02_000104 | УПО |  | Дома дореволюционной постройки,не прошедшие кап.ремонт | индивид | 1902 | кирпичные | 3 | 0 | 6 | 26 | 3201 | 3201 | 2279 | 922 | да | да | да | да | да | да | нет | да | нет | 0 | 1 | 1 | 1 | 1 | нет
8 | Василеостровский район | муниципальный округ Гавань | Большой пр. | 91 | Б |  |  | РЖА |  | Дома дореволюционной постройки,не прошедшие кап.ремонт | индивид | 1902 | кирпичные | 2 | 0 | 1 | 0 | 653 | 653 | 0 | 653 | да | нет | нет | нет | нет | да | нет | нет | нет | 0 | 0 | 0 |  |  | нет
9 | Василеостровский район | муниципальный округ Гавань | Большой пр. | 92 | А |  | 02_000105 | УПО | на сцепке
10 | Василеостровский район | муниципальный округ Гавань | Большой пр. | 94 | Б |  | 02_000106 | УПО |  | Дома дореволюционной постройки,не прошедшие кап.ремонт | индивид | 1917 | кирпичные | 5 | 0 | 1 | 16 | 1544 | 1544 | 1384 | 160 | да | да | да | да | да | да | нет | да | нет | 0 | 2 | 1 | 1 | 1 | нет
11 | Василеостровский район | муниципальный округ Гавань | Большой пр. | 96 | В |  | 02_000110 | УПО |  | Дома дореволюционной постройки,прошедшие комплексный кап.ремонт | индивид | 1917 | кирпичные | 6 | 0 | 4 | 34 | 3802 | 3802 | 3253 | 549 | да | да | да | да | да | да | нет | да | нет | 1 | 2 | 1 | 1 | 1 | нет
12 | Василеостровский район | муниципальный округ Гавань | Большой пр. | 96 | К |  |  | РЖА |  | Дома дореволюционной постройки,не прошедшие кап.ремонт | индивид | 1917 | кирпичные | 2 | 0 | 1 | 0 | 100 | 100 | 0 | 100 | да | нет | нет | нет | нет | да | нет | нет | нет | 0 | 0 | 0 |  |  | нет
13 | Василеостровский район | муниципальный округ Гавань | Большой пр. | 99 | А |  | 02_000107 | УПО | на сцепке
14 | Василеостровский район | муниципальный округ Гавань | Большой пр. | 99 | Б |  | 02_000108 | УПО | на сцепке
15 | Василеостровский район | муниципальный округ Гавань | Большой пр. | 101 | А |  | 02_000109 | УПО |  | Дома дореволюционной постройки,не прошедшие кап.ремонт | индивид | 1912 | кирпичные | 6 | 0 | 3 | 70 | 4515 | 4515 | 4506 | 9 | да | да | да | да | да | да | нет | да | нет | 3 | 2 | 1 | 1 | 1 | нет
16 | Василеостровский район | муниципальный округ Гавань | Большой пр. | 106 |  |  |  | РЖА |  | Дома дореволюционной постройки,не прошедшие кап.ремонт | индивид | 1899 | кирпичные | 1 | 0 | 0 | 0 | 129 | 129 | 0 | 129 | да | нет | нет | нет | нет | да | нет | нет | нет | 0 | 0 |  |  |  | нет
17 | Василеостровский район | муниципальный округ Гавань | Весельная ул. | 2/93 | А |  | 02_000112 | УПО |  | Дома дореволюционной постройки,не прошедшие кап.ремонт | индивид | 1899 | кирпичные | 6 | 0 | 2 | 55 | 3451 | 3451 | 2646 | 805 | да | да | да | да | да | да | нет | да | нет | 3 | 2 | 1 | 1 | 1 | нет
18 | Василеостровский район | муниципальный округ Гавань | Весельная ул. | 2/93 | Б |  | 02_000113 | УПО |  | Дома дореволюционной постройки,не прошедшие кап.ремонт | индивид | 1899 | кирпичные | 5 | 0 | 2 | 12 | 896 | 896 | 798 | 98 | да | да | да | да | да | да | нет | да | нет | 0 | 0 | 0 |  |  | нет
19 | Василеостровский район | муниципальный округ Гавань | Весельная ул. | 4 | А |  | 02_000114 | УПО |  | Дома дореволюционной постройки,не прошедшие кап.ремонт | индивид | 1905 | кирпичные | 6 | 0 | 3 | 115 | 7161 | 7161 | 6024 | 1137 | да | да | да | да | да | да | нет | да | нет | 7 | 2 | 1 | 1 | 1 | нет
20 | Василеостровский район | муниципальный округ Гавань | Весельная ул. | 4 | Б |  | 02_000115 | УПО |  | Дома дореволюционной постройки,не прошедшие кап.ремонт | индивид | 1910 | кирпичные | 6 | 0 | 6 | 24 | 1920 | 1920 | 1575 | 345 | да | да | да | да | да | да | нет | да | нет | 0 | 0 | 0 |  |  | нет
21 | Василеостровский район | муниципальный округ Гавань | Весельная ул. | 5 | А |  | 02_000116 | УПО |  | Сталинка | индивид | 1910 | кирпичные | 5 | 0 | 3 | 45 | 3160 | 3160 | 2631 | 529 | да | да | нет | да | да | да | нет | да | нет | 0 | 1 | 1 |  | 1 | нет
22 | Василеостровский район | муниципальный округ Гавань | Весельная ул. | 11 | А |  | 02_000120 | УПО | на сцепке
23 | Василеостровский район | муниципальный округ Гавань | Весельная ул. | 12 | А |  | 02_000121 | УПО |  | Хрущевка | индивид | 1967 | кирпичные | 5 | 0 | 5 | 100 | 4184 | 4184 | 4152 | 32 | да | да | да | да | да | да | нет | да | нет | 0 | 1 | 1 | 1 | 1 | нет
24 | Василеостровский район | муниципальный округ Гавань | Гаванская ул. | 2/97 | А |  | 02_000124 | УПО | на сцепке
25 | Василеостровский район | муниципальный округ Гавань | Гаванская ул. | 4 | А |  | 02_000125 | УПО |  | Дома дореволюционной постройки,не прошедшие кап.ремонт | индивид | 1917 | кирпичные | 6 | 0 | 2 | 47 | 3697 | 3697 | 2762 | 935 | да | да | да | да | да | да | нет | да | нет | 0 | 2 | 1 | 1 | 1 | нет
26 | Василеостровский район | муниципальный округ Гавань | Гаванская ул. | 6 | А |  | 02_000127 | УПО |  | Сталинка | индивид | 1954 | кирпичные | 5 | 0 | 4 | 49 | 4487 | 4487 | 3770 | 717 | да | да | нет | да | да | да | да | да | нет | 0 | 2 | 1 | 1 | 1 | нет
27 | Василеостровский район | муниципальный округ Гавань | Гаванская ул. | 7 | А |  | 02_000128 | УПО |  | Сталинка | индивид | 1953 | кирпичные | 6 | 0 | 3 | 37 | 3165 | 3165 | 2762 | 403 | да | да | нет | да | да | да | да | да | нет | 0 | 2 | 1 |  | 1 | нет
28 | Василеостровский район | муниципальный округ Гавань | Гаванская ул. | 9 | А |  | 02_000129 | УПО |  | Сталинка | индивид | 1956 | кирпичные | 5 | 0 | 3 | 40 | 2722 | 2722 | 2126 | 596 | да | да | нет | да | да | да | да | да | нет | 0 | 2 | 1 |  | 1 | нет
29 | Василеостровский район | муниципальный округ Гавань | Гаванская ул. | 10 | А |  | 02_000130 | УПО |  | Сталинка | индивид | 1955 | кирпичные | 5 | 0 | 3 | 41 | 3386 | 3386 | 2925 | 461 | да | да | нет | да | да | да | да | да | нет | 0 | 2 | 1 | 1 | 1 | нет
30 | Василеостровский район | муниципальный округ Гавань | Гаванская ул. | 11 | А |  | 02_000131 | УПО |  | Сталинка | индивид | 1955 | кирпичные | 6 | 0 | 7 | 84 | 7058 | 7058 | 6121 | 937 | да | да | нет | да | да | да | да | да | нет | 1 | 2 | 1 |  | 1 | нет
31 | Василеостровский район | муниципальный округ Гавань | Гаванская ул. | 12 | А |  | 02_000132 | УПО | на сцепке
32 | Василеостровский район | муниципальный округ Гавань | Гаванская ул. | 14 | В |  | 02_000134 | УПО |  | Дома дореволюционной постройки,не прошедшие кап.ремонт | индивид | 1908 | кирпичные | 4 | 0 | 1 | 8 | 556 | 556 | 544 | 12 | да | да | да | да | да | да | нет | да | нет | 0 | 1 | 1 | 1 | 1 | нет
33 | Василеостровский район | муниципальный округ Гавань | Гаванская ул. | 14 | Г |  |  | РЖА |  | Дома дореволюционной постройки,не прошедшие кап.ремонт | индивид | 1908 | кирпичные | 2 | 0 | 0 | 0 | 43 | 43 | 0 | 43 | да | нет | нет | нет | нет | да | нет | нет | нет | 0 | 0 | 0 |  |  | нет
34 | Василеостровский район | муниципальный округ Гавань | Гаванская ул. | 14 | Д |  | 02_000135 | УПО |  | Дома дореволюционной постройки,не прошедшие кап.ремонт | индивид | 1908 | кирпичные | 4 | 0 | 1 | 12 | 1120 | 1120 | 781 | 339 | да | да | да | да | да | да | нет | да | нет | 0 | 0 | 0 |  |  | нет
35 | Василеостровский район | муниципальный округ Гавань | Гаванская ул. | 15 | А |  | 02_000136 | УПО | на сцепке
36 | Василеостровский район | муниципальный округ Гавань | Гаванская ул. | 16 | А |  | 02_000137 | УПО |  | Сталинка | индивид | 1956 | кирпичные | 7 | 0 | 5 | 74 | 6631 | 6631 | 5770 | 861 | да | да | да | да | да | да | нет | да | нет | 3 | 2 | 1 | 1 | 1 | нет
37 | Василеостровский район | муниципальный округ Гавань | Гаванская ул. | 17 | А |  | 02_000138 | УПО |  | Сталинка | индивид | 1960 | кирпичные | 5 | 0 | 3 | 41 | 2894 | 2894 | 2389 | 505 | да | да | да | да | да | да | да | да | нет | 0 | 1 | 1 |  | 1 | нет
38 | Василеостровский район | муниципальный округ Гавань | Средний пр. | 99/18 | А |  | 02_001563 | УПО |  | Сталинка | индивид | 1956 | кирпичные | 5 | 0 | 7 | 121 | 10229 | 10229 | 8177 | 2052 | да | да | да | да | да | да | да | да | нет | 3 | 4 | 1 | 1 | 1 | нет
39 | Василеостровский район | муниципальный округ Гавань | Средний пр. | 99/18 | Б |  | 02_001564 | УПО |  | Дома дореволюционной постройки,не прошедшие кап.ремонт | индивид | 1902 | кирпичные | 4 | 0 | 1 | 8 | 223 | 223 | 195 | 28 | да | да | нет | да | да | да | да | да | нет | 0 | 0 | 0 |  |  | нет
40 | Василеостровский район | муниципальный округ Гавань | Гаванская ул. | 19/100 | А |  | 02_000141 | УПО |  | Хрущевка | индивид | 1970 | кирпичные | 6 | 0 | 5 | 100 | 7325 | 7325 | 5645 | 1680 | да | да | да | да | да | да | нет | да | нет | 5 | 2 | 2 | 2 | 2 | нет
41 | Василеостровский район | муниципальный округ Гавань | Детская ул. | 11 | А |  | 02_000176 | УПО |  | Сталинка | индивид | 1959 | кирпичные | 5 | 0 | 3 | 42 | 2992 | 2992 | 2048 | 944 | да | да | нет | да | да | да | да | да | нет | 0 | 1 | 1 |  | 1 | нет
42 | Василеостровский район | муниципальный округ Гавань | Детская ул. | 17 | А |  | 02_000177 | УПО |  | Сталинка | индивид | 1958 | кирпичные | 5 | 0 | 4 | 65 | 5969 | 5969 | 4131 | 1838 | да | да | нет | да | да | да | да | да | нет | 0 | 2 | 1 | 1 | 1 | нет
43 | Василеостровский район | муниципальный округ Гавань | Детская ул. | 26 | А |  | 02_000178 | УПО |  | Сталинка | индивид | 1955 | кирпичные | 5 | 0 | 2 | 38 | 2833 | 2833 | 2280 | 553 | да | да | нет | да | да | да | да | да | нет | 2 | 2 | 1 |  | 1 | нет
44 | Василеостровский район | муниципальный округ Гавань | Детская ул. | 30 | А |  | 02_000179 | УПО |  | Сталинка | индивид | 1954 | кирпичные | 5 | 0 | 2 | 37 | 2569 | 2569 | 2271 | 298 | да | да | нет | да | да | да | да | да | нет | 2 | 2 | 1 |  | 1 | нет
45 | Василеостровский район | муниципальный округ Гавань | Детская ул. | 34/90 | А |  | 02_000180 | УПО |  | Дома дореволюционной постройки,не прошедшие кап.ремонт | индивид | 1901 | кирпичные | 6 | 0 | 2 | 71 | 3736 | 3736 | 3555 | 181 | да | да | да | да | да | да | нет | да | нет | 2 | 3 | 2 | 1 | 1 | нет
46 | Василеостровский район | муниципальный округ Гавань | Канареечная ул | 10 | А |  | 02_000194 | УПО |  | Хрущевка | индивид | 1964 | кирпичные | 5 | 0 | 5 | 100 | 4181 | 4181 | 4141 | 40 | да | да | нет | да | да | да | да | да | нет | 0 | 0 | 1 |  | 1 | нет
47 | Василеостровский район | муниципальный округ Гавань | Канареечная ул | 6/4 | А |  | 02_000196 | УПО |  | Дома дореволюционной постройки,не прошедшие кап.ремонт | индивид | 1903 | кирпичные | 4 | 0 | 2 | 34 | 3637 | 3637 | 3208 | 429 | да | да | да | да | да | да | нет | да | нет | 0 | 1 | 1 | 1 | 1 | нет
48 | Василеостровский район | муниципальный округ Гавань | Карташихина ул. | 2/13 | А |  | 02_000197 | УПО |  | Дома постройки 1970-1980гг.кирпичные | индивид | 1971 | кирпичные | 5 | 0 | 4 | 51 | 3814 | 3814 | 2948 | 866 | да | да | да | да | да | да | нет | да | нет | 0 | 1 | 1 | 1 | 1 | нет
49 | Василеостровский район | муниципальный округ Гавань | Карташихина ул. | 6 | А |  | 02_000199 | УПО |  | Дома дореволюционной постройки,не прошедшие кап.ремонт | индивид | 1913 | кирпичные | 6 | 0 | 1 | 33 | 2612 | 2612 | 2343 | 269 | да | да | да | да | да | да | нет | да | нет | 1 | 1 | 1 | 1 | 1 | нет
50 | Василеостровский район | муниципальный округ Гавань | Карташихина ул. | 7 | А |  | 02_000200 | УПО |  | Сталинка | индивид | 1961 | кирпичные | 5 | 0 | 3 | 36 | 3335 | 3335 | 2280 | 1055 | да | да | частично | да | да | да | да | да | нет | 0 | 1 | 1 | 1 | 1 | нет
51 | Василеостровский район | муниципальный округ Гавань | Карташихина ул. | 10/97 | А |  | 02_001287 | УПО |  | Сталинка | индивид | 1959 | кирпичные | 6 | 0 | 6 | 114 | 9393 | 9393 | 7372 | 2021 | да | да | нет | да | да | да | да | да | нет | 5 | 3 | 2 |  | 1 | нет
52 | Василеостровский район | муниципальный округ Гавань | Карташихина ул. | 12 | А |  | 02_000201 | УПО |  | Сталинка | индивид | 1953 | кирпичные | 5 | 0 | 2 | 20 | 1821 | 1821 | 1621 | 200 | да | да | да | да | да | да | нет | да | нет | 0 | 1 | 1 | 1 | 1 | нет
53 | Василеостровский район | муниципальный округ Гавань | Наличная ул. | 5 | А |  | 02_000900 | УПО | на сцепке
54 | Василеостровский район | муниципальный округ Гавань | Наличная ул. | 7 | А |  | 02_000901 | УПО |  | Сталинка | индивид | 1953 | кирпичные | 6 | 0 | 3 | 46 | 3649 | 3649 | 3404 | 245 | да | да | нет | да | да | да | да | да | нет | 3 | 4 | 1 |  | 1 | нет
55 | Василеостровский район | муниципальный округ Гавань | Наличная ул. | 9 | А |  | 02_000902 | УПО |  | Дома дореволюционной постройки,не прошедшие кап.ремонт | индивид | 1895 | кирпичные | 3 | 0 | 3 | 12 | 1219 | 1219 | 982 | 237 | да | да | да | да | да | да | нет | да | нет | 0 | 1 | 1 |  |  | нет
56 | Василеостровский район | муниципальный округ Гавань | Наличная ул. | 11 | А |  | 02_000903 | УПО |  | Сталинка | индивид | 1954 | кирпичные | 7 | 0 | 3 | 38 | 2777 | 2777 | 2349 | 428 | да | да | да | да | да | да | нет | да | нет | 3 | 2 | 1 | 1 | 1 | нет
57 | Василеостровский район | муниципальный округ Гавань | Наличная ул. | 13 | А |  | 02_000905 | УПО |  | Хрущевка | индивид | 1963 | кирпичные | 11 | 0 | 1 | 43 | 2724 | 2724 | 2359 | 365 | да | да | да | да | да | да | нет | да | нет | 1 | 2 | 1 | 1 | 1 | нет
58 | Василеостровский район | муниципальный округ Гавань | Наличная ул. | 15 | А |  | 02_000907 | УПО | на сцепке
59 | Василеостровский район | муниципальный округ Гавань | Наличная ул. | 15 | 2А |  | 02_000908 | УПО |  | Дома постройки 1970-1980гг.кирпичные | индивид | 1972 | кирпичные | 11 | 0 | 1 | 52 | 3336 | 3336 | 3202 | 134 | да | да | да | да | да | да | нет | да | нет | 2 |  | 2 | 1 | 1 | нет
60 | Василеостровский район | муниципальный округ Гавань | Наличная ул. | 17 | А |  | 02_000909 | УПО |  | Сталинка | индивид | 1937 | кирпичные | 4 | 0 | 7 | 55 | 4936 | 4936 | 3964 | 972 | да | да | да | да | да | да | нет | да | нет | 0 | 1 | 1 | 1 | 1 | нет
61 | Василеостровский район | муниципальный округ Гавань | Наличная ул. | 12 | А |  | 02_000904 | УПО |  | Сталинка | индивид | 1958 | кирпичные | 5 | 0 | 3 | 37 | 2995 | 2995 | 2348 | 647 | да | да | нет | да | да | да | да | да | нет | 0 | 2 | 1 |  | 1 | нет
62 | Василеостровский район | муниципальный округ Гавань | Наличная ул. | 14 | А |  | 02_000906 | УПО |  | Хрущевка | индивид | 1959 | кирпичные | 5 | 0 | 6 | 82 | 5751 | 5751 | 4942 | 809 | да | да | нет | да | да | да | да | да | нет | 0 | 3 | 1 | 0 | 1 | нет
63 | Василеостровский район | муниципальный округ Гавань | Наличная ул. | 14 | Б |  |  | РЖА |  | Сталинка | индивид | 1959 | кирпичные | 1 | 0 | 0 | 0 | 131 | 131 | 0 | 131 | да | нет | нет | нет | нет | да | нет | нет | нет | 0 | 0 | 1 |  |  | нет
64 | Василеостровский район | муниципальный округ Гавань | Наличная ул. | 14 | В |  |  | РЖА |  | Сталинка | индивид | 1959 | кирпичные | 1 | 0 | 0 | 0 | 149 | 149 | 0 | 149 | да | нет | нет | нет | нет | да | нет | нет | нет | 0 | 0 | 1 |  |  | нет
65 | Василеостровский район | муниципальный округ Гавань | Наличная ул. | 22 | А |  | 02_000914 | УПО |  | Сталинка | индивид | 1956 | кирпичные | 5 | 0 | 10 | 123 | 9636 | 9636 | 7344 | 2292 | да | да | частично | да | да | да | да | да | нет | 0 | 4 | 3 | 2 | 2 | нет
66 | Василеостровский район | муниципальный округ Гавань | Опочинина ул. | 3 | А |  | 02_000966 | УПО | на сцепке
67 | Василеостровский район | муниципальный округ Гавань | Опочинина ул. | 5 | А |  | 02_000967 | УПО | на сцепке
68 | Василеостровский район | муниципальный округ Гавань | Опочинина ул. | 6 | А |  | 02_000968 | УПО |  | Сталинка | индивид | 1954 | кирпичные | 5 | 0 | 3 | 44 | 3031 | 3031 | 2573 | 458 | да | да | нет | да | да | да | да | да | нет | 0 | 2 | 1 |  | 1 | нет
69 | Василеостровский район | муниципальный округ Гавань | Опочинина ул. | 7 | А |  | 02_000969 | УПО |  | Дома дореволюционной постройки,не прошедшие кап.ремонт | индивид | 1909 | кирпичные | 6 | 0 | 3 | 78 | 3878 | 3878 | 3802 | 76 | да | да | да | да | да | да | нет | да | нет | 0 | 1 | 1 |  | 1 | нет
70 | Василеостровский район | муниципальный округ Гавань | Опочинина ул. | 9 | А |  | 02_000972 | УПО | на сцепке
71 | Василеостровский район | муниципальный округ Гавань | Опочинина ул. | 11 | А |  | 02_000973 | УПО |  | Сталинка | индивид | 1954 | кирпичные | 5 | 0 | 2 | 18 | 1420 | 1420 | 1252 | 168 | да | да | нет | да | да | да | да | да | нет | 2 | 1 | 1 |  |  | нет
72 | Василеостровский район | муниципальный округ Гавань | Опочинина ул. | 13 | А |  | 02_000974 | УПО | на сцепке
73 | Василеостровский район | муниципальный округ Гавань | Опочинина ул. | 15/18 | А |  | 02_000975 | УПО |  | Хрущевка | индивид | 1969 | кирпичные | 5 | 0 | 4 | 78 | 4046 | 4046 | 4031 | 15 | да | да | да | да | да | да | нет | да | нет | 0 | 1 | 1 | 1 | 1 | нет
74 | Василеостровский район | муниципальный округ Гавань | Опочинина ул. | 17 | А |  | 02_000976 | УПО | на сцепке
75 | Василеостровский район | муниципальный округ Гавань | Опочинина ул. | 17 | В |  | 02_000977 | УПО | на сцепке
76 | Василеостровский район | муниципальный округ Гавань | Опочинина ул. | 21 | А |  | 02_000978 | УПО |  | Дома постройки 1970-1980гг.кирпичные | индивид | 1971 | кирпичные | 5 | 0 | 4 | 80 | 3484 | 3484 | 3453 | 31 | да | да | да | да | да | да | нет | да | нет | 0 | 1 | 1 | 1 | 1 | нет
77 | Василеостровский район | муниципальный округ Гавань | Опочинина ул. | 27 | А |  | 02_000979 | УПО | на сцепке
78 | Василеостровский район | муниципальный округ Гавань | Опочинина ул. | 29 | А |  | 02_000980 | УПО |  | Дома дореволюционной постройки,не прошедшие кап.ремонт | индивид | 1911 | кирпичные | 6 | 0 | 3 | 51 | 4171 | 4171 | 3514 | 657 | да | да | да | да | да | да | нет | да | нет | 3 | 2 | 1 | 1 | 1 | нет
79 | Василеостровский район | муниципальный округ Гавань | Среднегаванский пр. | 2/20 | А |  | 02_001016 | УПО |  | Хрущевка | индивид | 1961 | кирпичные | 5 | 0 | 3 | 60 | 2720 | 2720 | 2720 | 0 | да | да | нет | да | да | да | да | да | нет | 0 | 3 | 1 |  | 1 | нет
80 | Василеостровский район | муниципальный округ Гавань | Среднегаванский пр. | 2/20 | Б |  | 02_001017 | УПО |  | Хрущевка | индивид | 1961 | кирпичные | 5 | 0 | 2 | 40 | 1492 | 1492 | 1452 | 40 | да | да | нет | да | да | да | да | да | нет | 0 | 1 | 0 |  |  | нет
81 | Василеостровский район | муниципальный округ Гавань | Среднегаванский пр. | 2/20 | В |  |  | РЖА |  | Хрущевка | индивид | 1962 | кирпичные | 1 | 0 | 0 | 0 | 254 | 254 | 0 | 254 | да | нет | нет | нет | нет | да | нет | нет | нет | 0 | 0 | 0 |  |  | нет
82 | Василеостровский район | муниципальный округ Гавань | Среднегаванский пр. | 7/8 | А |  | 02_001010 | УПО |  | Дома дореволюционной постройки,не прошедшие кап.ремонт | индивид | 1901 | кирпичные | 5 | 0 | 4 | 43 | 3237 | 3237 | 2637 | 600 | да | да | да | да | да | да | нет | да | нет | 0 | 2 | 1 | 1 | 1 | нет
83 | Василеостровский район | муниципальный округ Гавань | Среднегаванский пр. | 9 | А |  | 02_001011 | УПО |  | Хрущевка | индивид | 1966 | кирпичные | 5 | 0 | 4 | 64 | 3459 | 3459 | 2741 | 718 | да | да | нет | да | да | да | да | да | нет | 0 | 1 | 1 |  | 1 | нет
84 | Василеостровский район | муниципальный округ Гавань | Весельная ул. | 7/10 | А |  | 02_001265 | УПО |  | Дома дореволюционной постройки,не прошедшие кап.ремонт | индивид | 1910 | кирпичные | 5 | 0 | 6 | 103 | 5508 | 5508 | 4772 | 736 | да | да | да | да | да | да | нет | да | нет | 0 | 1 | 1 | 1 | 1 | нет
85 | Василеостровский район | муниципальный округ Гавань | Среднегаванский пр | 12 | А |  | 02_001012 | УПО |  | Хрущевка | индивид | 1969 | кирпичные | 5 | 0 | 2 | 39 | 2024 | 2024 | 2000 | 24 | да | да | да | да | да | да | нет | да | нет | 0 | 1 | 1 | 1 | 1 | нет
86 | Василеостровский район | муниципальный округ Гавань | Среднегаванский пр | 14 | А |  | 02_001013 | УПО | на сцепке
87 | Василеостровский район | муниципальный округ Гавань | Среднегаванский пр | 1/3 | А |  | 02_001014 | УПО |  | Сталинка | индивид | 1953 | кирпичные | 5 | 0 | 5 | 57 | 4952 | 4952 | 3905 | 1047 | да | да | нет | да | да | да | да | да | нет | 5 | 4 | 1 |  | 1 | нет
88 | Василеостровский район | муниципальный округ Гавань | Средний пр.В.О. | 92 | А |  | 02_001065 | УПО |  | Хрущевка | индивид | 1961 | кирпичные | 5 | 0 | 6 | 115 | 5360 | 5360 | 5282 | 78 | да | да | нет | да | да | да | да | да | нет | 0 | 1 | 1 |  | 2 | нет
89 | Василеостровский район | муниципальный округ Гавань | Средний пр.В.О. | 96 | А |  | 02_001066 | УПО |  | Хрущевка | индивид | 1959 | кирпичные | 5 | 0 | 4 | 79 | 3981 | 3981 | 3935 | 46 | да | да | нет | да | да | да | да | да | нет | 0 | 1 | 1 |  | 1 | нет
90 | Василеостровский район | муниципальный округ Гавань | Средний пр.В.О. | 106 | Б |  | 02_001068 | УПО |  | Дома дореволюционной постройки,не прошедшие кап.ремонт | индивид | 1915 | кирпичные | 3 | 0 | 2 | 6 | 771 | 771 | 590 | 181 | да | да | да | да | да | да | нет | да | нет | 0 | 1 | 1 |  |  | нет
91 | Василеостровский район | муниципальный округ Гавань | Средний пр.В.О. | 98 | А |  | 02_001067 | УПО |  | Хрущевка | индивид | 1959 | кирпичные | 5 | 0 | 4 | 80 | 3463 | 3463 | 3433 | 30 | да | да | нет | да | да | да | да | да | нет | 0 | 1 | 1 |  | 1 | нет
92 | Василеостровский район | муниципальный округ Гавань | ул.Шевченко | 2а | А |  | нет кода | УПО |  | Сталинка | индивид | 1955 | кирпичные | 5 | 0 | 2 | 26 | 2368 | 2368 | 1759 | 609 | да | да | нет | да | да | да | да | да | нет | 0 | 2 | 1 |  |  | нет
93 | Василеостровский район | муниципальный округ Гавань | ул.Шевченко | 3б | А |  | нет кода | УПО | на сцепке
94 | Василеостровский район | муниципальный округ Гавань | ул.Шевченко | 4 | А |  | 02_001193 | УПО |  | Сталинка | индивид | 1954 | кирпичные | 5 | 0 | 2 | 36 | 2621 | 2621 | 2112 | 509 | да | да | нет | да | да | да | да | да | нет | 2 | 3 | 1 |  | 1 | нет
95 | Василеостровский район | муниципальный округ Гавань | ул.Шевченко | 5/6 | А |  | 02_001194 | УПО | на сцепке
96 | Василеостровский район | муниципальный округ Гавань | ул.Шевченко | 9 | А |  | 02_001196 | УПО |  | Сталинка | индивид | 1956 | кирпичные | 5 | 0 | 6 | 84 | 6287 | 6287 | 5125 | 1162 | да | да | нет | да | да | да | да | да | нет | 0 | 2 | 1 |  | 1 | нет
97 | Василеостровский район | муниципальный округ Гавань | ул.Шевченко | 16 | А |  | 02_001198 | УПО |  | Дома дореволюционной постройки,не прошедшие кап.ремонт | индивид | 1900 | кирпичные | 6 | 0 | 2 | 41 | 2301 | 2301 | 1980 | 321 | да | да | да | да | да | да | нет | да | нет | 2 | 2 | 1 | 1 | 1 | нет
98 | Василеостровский район | муниципальный округ Гавань | ул.Шевченко | 16 | Д |  |  | РЖА |  | Дома дореволюционной постройки,не прошедшие кап.ремонт | индивид | 1900 | кирпичные | 1 | 0 | 0 | 0 | 48 | 48 | 0 | 48 | да | нет | нет | нет | нет | да | нет | нет | нет | 0 | 0 | 0 |  |  | нет
99 | Василеостровский район | муниципальный округ Гавань | ул.Шевченко | 18 | А |  | 02_001200 | УПО |  | Сталинка | индивид | 1955 | кирпичные | 5 | 0 | 3 | 39 | 3032 | 3032 | 2485 | 547 | да | да | нет | да | да | да | да | да | нет | 0 | 1 | 1 |  | 1 | нет
100 | Василеостровский район | муниципальный округ Гавань | Шкиперский проток | 2 | Б |  | 02_001223 | УПО |  | Сталинка | индивид | 1939 | кирпичные | 6 | 0 | 7 | 67 | 5571 | 5571 | 4813 | 758 | да | да | да | да | да | да | нет | да | нет | 2 | 2 | 2 | 1 | 1 | нет
101 | Василеостровский район | муниципальный округ Гавань | Весельная ул. | 8 | А |  | 02_000117 | УПО |  | Хрущевка | индивид | 1966 | кирпичные | 9 | 0 | 1 | 44 | 2083 | 2083 | 1980 | 103 | да | да | нет | да | да | да | да | да | нет | 1 | 2 | 1 |  |  | нет
102 | Василеостровский район | муниципальный округ Гавань | Весельная ул. | 9 | А |  | 02_000118 | УПО |  | Сталинка | индивид | 1956 | кирпичные | 5 | 0 | 4 | 48 | 4159 | 4159 | 3098 | 1061 | да | да | нет | да | да | да | да | да | нет | 0 | 1 | 1 |  | 1 | нет
103 | Василеостровский район | муниципальный округ Гавань | Весельная ул. | 10 | А |  | 02_000119 | УПО |  | Сталинка | индивид | 1956 | кирпичные | 5 | 0 | 5 | 75 | 5768 | 5768 | 4807 | 961 | да | да | нет | да | да | да | да | да | нет | 0 | 1 | 1 |  | 1 | нет
104 | Василеостровский район | муниципальный округ Гавань | Гаванская ул. | 27 | А |  | 02_000146 | УПО | на сцепке
105 | Василеостровский район | муниципальный округ Гавань | Среднегаванский пр | 3 | А |  | 02_001015 | УПО |  | Сталинка | индивид | 1955 | кирпичные | 5 | 0 | 5 | 68 | 5986 | 5986 | 5032 | 954 | да | да | нет | да | да | да | да | да | нет | 5 | 3 | 1 |  | 1 | нет
106 | Василеостровский район | муниципальный округ Гавань | ул.Шевченко | 11 | А |  | 02_001197 | УПО |  | Дома дореволюционной постройки,не прошедшие кап.ремонт | индивид | 1917 | кирпичные | 6 | 0 | 5 | 65 | 4776 | 4776 | 3929 | 847 | да | да | нет | да | да | да | да | да | нет | 2 | 2 | 1 |  | 1 | нет
107 | Василеостровский район | муниципальный округ Гавань | Канареечная ул. | 12 | А |  | 02_000195 | ЖСК |  | Хрущевка | индивид | 1968 | кирпичные | 9 | 0 | 1 | 45 | 1976 | 1976 | 1976 | 0 | да | да | нет | да | да | да | да | да | нет | 1 | 0 |  |  |  | нет
108 | Василеостровский район | муниципальный округ Гавань | Карташихина ул. | 4 |  |  |  | ЖСК |  | Хрущевка | индивид | 1968 | кирпичные | 5 | 0 | 4 | 80 | 3454 | 3454 | 3454 | 0 | да | да | да | да | да | да | нет | да | нет | 0 |  |  |  |  | нет
109 | Василеостровский район | муниципальный округ Гавань | ул. Беринга | 16 | А |  | 02_000041 | УПО |  | Хрущевка | индивид | 1961 | кирпичные | 5 | 0 | 5 | 100 | 4200 | 4200 | 4164 | 36 | да | да | нет | да | да | да | да | да | нет | 0 | 1 | 1 |  | 1 | нет
110 | Василеостровский район | муниципальный округ Гавань | ул. Беринга | 22 | 1А |  | 02_000044 | УПО |  | Хрущевка | индивид | 1962 | кирпичные | 5 | 0 | 5 | 100 | 4471 | 4471 | 4435 | 36 | да | да | нет | да | да | да | да | да | нет | 0 | 1 | 1 |  | 1 | нет
111 | Василеостровский район | муниципальный округ Гавань | ул. Беринга | 24 | 1А |  | 02_000045 | УПО |  | Хрущевка | индивид | 1962 | кирпичные | 5 | 0 | 5 | 100 | 4209 | 4209 | 4187 | 22 | да | да | нет | да | да | да | да | да | нет | 0 | 1 | 1 |  | 1 | нет
112 | Василеостровский район | муниципальный округ Гавань | ул. Беринга | 24 | 2Б |  | 02_000046 | УПО |  | Хрущевка | индивид | 1962 | кирпичные | 5 | 0 | 5 | 100 | 4216 | 4216 | 4155 | 61 | да | да | нет | да | да | да | да | да | нет | 0 | 1 | 1 |  | 1 | нет
113 | Василеостровский район | муниципальный округ Гавань | ул. Беринга | 24 | 3В |  | 02_000047 | УПО |  | Хрущевка | индивид | 1962 | кирпичные | 5 | 0 | 5 | 100 | 4213 | 4213 | 4191 | 22 | да | да | нет | да | да | да | да | да | нет | 0 | 1 | 1 |  | 1 | нет
114 | Василеостровский район | муниципальный округ Гавань | ул. Беринга | 26 | 1А |  | 02_000049 | УПО |  | Хрущевка | индивид | 1962 | кирпичные | 5 | 0 | 4 | 80 | 3471 | 3471 | 3458 | 13 | да | да | нет | да | да | да | да | да | нет | 0 | 1 | сц. |  | 1 | нет
115 | Василеостровский район | муниципальный округ Гавань | ул. Беринга | 26 | 3Е |  | 02_001143 | УПО |  | Хрущевка | индивид | 1962 | кирпичные | 5 | 0 | 4 | 80 | 3471 | 3471 | 3462 | 9 | да | да | нет | да | да | да | да | да | нет | 0 |  | 1 |  | 1 | нет
116 | Василеостровский район | муниципальный округ Гавань | ул. Беринга | 28 | 1А |  | 02_000051 | УПО | на сцепке
117 | Василеостровский район | муниципальный округ Гавань | ул. Беринга | 28 | 2Б |  | 02_000052 | УПО |  | Хрущевка | индивид | 1962 | кирпичные | 5 | 0 | 3 | 60 | 2601 | 2601 | 2571 | 30 | да | да | нет | да | да | да | да | да | нет | 0 | 1 | 1 |  | 1 | нет
118 | Василеостровский район | муниципальный округ Гавань | ул. Беринга | 3 | З |  | 02_000038 | УПО |  | Дома дореволюционной постройки,не прошедшие кап.ремонт | индивид | 1903 | кирпичные | 3 | 0 | 2 | 30 | 3135 | 3135 | 1683 | 1452 | да | да | да | да | да | да | нет | да | нет | 0 | 1 | 2 |  |  | нет
119 | Василеостровский район | муниципальный округ Гавань | ул. Беринга | 8 | А |  | 02_000040 | УПО |  | Хрущевка | индивид | 1960 | кирпичные | 5 | 0 | 3 | 60 | 2548 | 2548 | 2508 | 40 | да | да | нет | да | да | да | да | да | нет | 0 | 1 | 1 |  | 1 | нет
120 | Василеостровский район | муниципальный округ Гавань | Гаванская ул. | 24 | А |  | 02_000144 | УПО |  | Сталинка | индивид | 1953 | кирпичные | 5 | 0 | 6 | 61 | 5544 | 5544 | 4371 | 1173 | да | да | частично | да | да | да | да | да | нет | 0 | 0 | 1 | 1 | 1 | нет
121 | Василеостровский район | муниципальный округ Гавань | Гаванская ул. | 26 | А |  | 02_000145 | УПО | на сцепке
122 | Василеостровский район | муниципальный округ Гавань | Гаванская ул. | 30 | А |  | 02_000148 | УПО | на сцепке
123 | Василеостровский район | муниципальный округ Гавань | Гаванская ул. | 32 | А |  | 02_000149 | УПО | на сцепке
124 | Василеостровский район | муниципальный округ Гавань | Гаванская ул. | 34 | А |  | 02_000151 | УПО |  | Сталинка | индивид | 1956 | кирпичные | 8 | 0 | 10 | 185 | 13602 | 13602 | 11905 | 1697 | да | да | да | да | да | да | нет | да | нет | 5 | 6 | 2 |  |  | нет
125 | Василеостровский район | муниципальный округ Гавань | Гаванская ул. | 36 | А |  | 02_000153 | УПО | на сцепке
126 | Василеостровский район | муниципальный округ Гавань | Гаванская ул. | 37 | А |  | 02_000154 | УПО |  | Сталинка | индивид | 1957 | кирпичные | 5 | 0 | 7 | 91 | 6977 | 6977 | 5442 | 1535 | да | да | частично | да | да | да | да | да | нет | 0 | 2 | 1 | 1 | 1 | нет
127 | Василеостровский район | муниципальный округ Гавань | Гаванская ул. | 38 | А |  | 02_000155 | УПО |  | Сталинка | индивид | 1957 | кирпичные | 5 | 0 | 6 | 78 | 5689 | 5689 | 4801 | 888 | да | да | нет | да | да | да | да | да | нет | 0 | 2 | 1 | 1 | 1 | нет
128 | Василеостровский район | муниципальный округ Гавань | Гаванская ул. | 40 | А |  | 02_000156 | УПО | на сцепке
129 | Василеостровский район | муниципальный округ Гавань | Гаванская ул. | 41 | А |  | 02_000157 | УПО |  | Сталинка | индивид | 1960 | кирпичные | 5 | 0 | 5 | 95 | 6958 | 6958 | 5664 | 1294 | да | да | нет | да | да | да | да | да | нет | 0 | 3 | 2 |  | 1 | нет
130 | Василеостровский район | муниципальный округ Гавань | Гаванская ул. | 42 | А |  | 02_000158 | УПО |  | Сталинка | индивид | 1954 | кирпичные | 5 | 0 | 5 | 71 | 5225 | 5225 | 4539 | 686 | да | да | нет | да | да | да | да | да | нет | 0 | 2 | 1 |  | 1 | нет
131 | Василеостровский район | муниципальный округ Гавань | Гаванская ул. | 43 | А |  | 02_000171 | УПО |  | Сталинка | индивид | 1955 | кирпичные | 5 | 0 | 3 | 15 | 4942 | 4942 | 3926 | 1016 | да | да | да | да | да | да | нет | да | нет | 0 |  | 2 | 1 | 1 | нет
132 | Василеостровский район | муниципальный округ Гавань | Гаванская ул. | 44 | А |  | 02_000159 | УПО |  | Сталинка | индивид | 1958 | кирпичные | 5 | 0 | 5 | 91 | 6748 | 6748 | 5478 | 1270 | да | да | нет | да | да | да | да | да | нет | 0 | 1 | 1 |  | 1 | нет
133 | Василеостровский район | муниципальный округ Гавань | Гаванская ул. | 47 | А |  | 02_000162 | УПО |  | Дома дореволюционной постройки,не прошедшие кап.ремонт | индивид | 1904 | кирпичные | 5 | 0 | 4 | 78 | 2717 | 2717 | 2228 | 489 | да | да | да | да | да | да | нет | да | нет | 0 | 2 | 1 | 1 | 1 | нет
134 | Василеостровский район | муниципальный округ Гавань | Гаванская ул. | 47 | Б |  | 02_000163 | УПО |  | Дома дореволюционной постройки,не прошедшие кап.ремонт | индивид | 1904 | кирпичные | 5 | 0 | 3 | 47 | 2942 | 2942 | 1844 | 1098 | да | да | да | да | да | да | нет | да | нет | 0 | 1 | 0 |  |  | нет
135 | Василеостровский район | муниципальный округ Гавань | Гаванская ул. | 47 | В |  | 02_000164 | УПО |  | Дома дореволюционной постройки,не прошедшие кап.ремонт | индивид | 1904 | кирпичные | 5 | 0 | 3 | 9 | 2159 | 2159 | 251 | 1908 | да | да | да | да | да | да | нет | да | нет | 0 | 1 | 0 |  |  | нет
136 | Василеостровский район | муниципальный округ Гавань | Гаванская ул. | 47 | Г |  | 02_000165 | УПО |  | Дома дореволюционной постройки,не прошедшие кап.ремонт | индивид | 1904 | кирпичные | 5 | 0 | 2 | 38 | 1946 | 1946 | 1580 | 366 | да | да | да | да | да | да | нет | да | нет | 0 | 1 | 0 |  |  | нет
137 | Василеостровский район | муниципальный округ Гавань | Гаванская ул. | 47 | Д |  | 02_000166 | УПО |  | Дома дореволюционной постройки,не прошедшие кап.ремонт | индивид | 1904 | кирпичные | 5 | 0 | 2 | 40 | 2489 | 2489 | 2489 | 0 | да | да | да | да | да | да | нет | да | нет | 0 | 1 | 0 |  |  | нет
138 | Василеостровский район | муниципальный округ Гавань | Гаванская ул. | 47 | И |  |  | РЖА |  | Дома дореволюционной постройки,не прошедшие кап.ремонт | индивид | 1917 | кирпичные | 1 | 0 | 0 | 0 | 113 | 113 | 0 | 113 | да | нет | нет | нет | нет | да | нет | нет | нет | 0 | 0 | 0 |  |  | нет
139 | Василеостровский район | муниципальный округ Гавань | Гаванская ул. | 47 | М |  |  | РЖА |  | Дома дореволюционной постройки,не прошедшие кап.ремонт | индивид | 1917 | кирпичные | 1 | 0 | 0 | 0 | 39 | 39 | 0 | 39 | да | нет | нет | нет | нет | да | нет | нет | нет | 0 | 0 | 0 |  |  | нет
140 | Василеостровский район | муниципальный округ Гавань | Гаванская ул. | 47 | О |  |  | РЖА |  | Сталинка | индивид | 1954 | кирпичные | 1 | 0 | 0 | 0 | 322 | 322 | 0 | 322 | да | нет | нет | нет | нет | да | нет | нет | нет | 0 | 0 | 0 |  |  | нет
141 | Василеостровский район | муниципальный округ Гавань | Гаванская ул. | 48 | А |  | 02_000167 | УПО |  | Сталинка | индивид | 1958 | кирпичные | 5 | 0 | 5 | 91 | 5970 | 5970 | 5516 | 454 | да | да | нет | да | да | да | да | да | нет | 0 | 1 | 1 |  | 1 | нет
142 | Василеостровский район | муниципальный округ Гавань | Гаванская ул. | 49 | 2А |  | 02_000168 | УПО |  | Дома постройки 1970-1980гг.кирпичные | индивид | 1976 | кирпичные | 9 | 0 | 2 | 65 | 6479 | 6479 | 5838 | 641 | да | да | да | да | да | да | нет | да | нет | 2 | 2 | 3 | 1 | 1 | нет
143 | Василеостровский район | муниципальный округ Гавань | Гаванская ул. | 49 | А |  | 02_000172 | УПО |  | Сталинка | индивид | 1956 | кирпичные | 5 | 0 | 6 | 17 | 4831 | 4831 | 4134 | 697 | да | да | да | да | да | да | нет | да | нет | 0 |  | 2 | 1 | 1 | нет
144 | Василеостровский район | муниципальный округ Гавань | Карташихина ул. | 19 | А |  | 02_000205 | УПО |  | Хрущевка | индивид | 1965 | кирпичные | 9 | 0 | 4 | 231 | 11199 | 11199 | 10846 | 353 | да | да | нет | да | да | да | да | да | нет | 4 | 4 | 1 |  | 2 | нет
145 | Василеостровский район | муниципальный округ Гавань | Карташихина ул. | 20 | В |  | 02_000206 | УПО | на сцепке
146 | Василеостровский район | муниципальный округ Гавань | Карташихина ул. | 21 | А |  | 02_000207 | УПО |  | Сталинка | индивид | 1955 | кирпичные | 5 | 0 | 6 | 81 | 5594 | 5594 | 4809 | 785 | да | да | нет | да | да | да | да | да | нет | 0 | 2 | 1 |  | 1 | нет
147 | Василеостровский район | муниципальный округ Гавань | Карташихина ул. | 23 |  |  |  | РЖА |  | Сталинка | индивид | 1955 | кирпичные | 2 | 0 | 0 | 0 | 317 | 317 | 0 | 317 | да | нет | нет | нет | нет | да | нет | нет | нет | 0 | 0 |  |  |  | нет
148 | Василеостровский район | муниципальный округ Гавань | Малый пр. | 65 | 1А |  | 02_000862 | УПО |  | Хрущевка | индивид | 1962 | кирпичные | 5 | 0 | 4 | 64 | 3599 | 3599 | 2760 | 839 | да | да | нет | да | да | да | да | да | нет | 0 | 1 | 1 |  | 1 | нет
149 | Василеостровский район | муниципальный округ Гавань | Малый пр. | 67 | 1А |  | 02_000864 | УПО |  | Хрущевка | индивид | 1962 | кирпичные | 5 | 0 | 5 | 80 | 4730 | 4730 | 3508 | 1222 | да | да | нет | да | да | да | да | да | нет | 0 | 1 | 1 |  | 1 | нет
150 | Василеостровский район | муниципальный округ Гавань | Малый пр. | 67 | 2Б |  | 02_000865 | УПО |  | Хрущевка | индивид | 1963 | кирпичные | 5 | 0 | 3 | 60 | 2570 | 2570 | 2532 | 38 | да | да | нет | да | да | да | да | да | нет | 0 | 1 | сц. |  | 1 | нет
151 | Василеостровский район | муниципальный округ Гавань | Малый пр. | 70 | А |  | 02_000866 | УПО | на сцепке
152 | Василеостровский район | муниципальный округ Гавань | Малый пр. | 75 | А |  | 02_000867 | УПО |  | Хрущевка | индивид | 1962 | кирпичные | 5 | 0 | 4 | 66 | 3775 | 3775 | 2904 | 871 | да | да | нет | да | да | да | да | да | нет | 0 | 1 | 1 |  | 1 | нет
153 | Василеостровский район | муниципальный округ Гавань | Наличная ул. | 19 | А |  | 02_000911 | УПО |  | Сталинка | индивид | 1960 | кирпичные | 5 | 0 | 3 | 37 | 4130 | 4130 | 2151 | 1979 | да | да | частично | да | да | да | да | да | нет | 0 | 3 | 1 | 1 | 1 | нет
154 | Василеостровский район | муниципальный округ Гавань | Наличная ул. | 19 | 2Б |  | 02_000912 | УПО |  | Сталинка | индивид | 1964 | кирпичные | 5 | 0 | 5 | 63 | 3689 | 3689 | 3643 | 46 | да | да | нет | да | да | да | да | да | нет | 0 |  | 1 | 1 | 1 | нет
155 | Василеостровский район | муниципальный округ Гавань | Наличная ул. | 21 | А |  | 02_000913 | УПО |  | Сталинка | индивид | 1957 | кирпичные | 7 | 0 | 14 | 206 | 17399 | 17399 | 15242 | 2157 | да | да | частично | да | да | да | да | да | нет | 5 | 6 | 2 | 3 | 3 | нет
156 | Василеостровский район | муниципальный округ Гавань | Наличная ул. | 23 | А |  | 02_000915 | УПО |  | Сталинка | индивид | 1957 | кирпичные | 5 | 0 | 6 | 73 | 5838 | 5838 | 4324 | 1514 | да | да | частично | да | да | да | да | да | нет | 0 | 3 | 1 | 1 | 1 | нет
157 | Василеостровский район | муниципальный округ Гавань | Наличная ул. | 25 | А |  | 02_000916 | УПО |  | Сталинка | индивид | 1957 | кирпичные | 5 | 0 | 5 | 67 | 5274 | 5274 | 4568 | 706 | да | да | нет | да | да | да | да | да | нет | 0 |  | 1 |  | 1 | нет
158 | Василеостровский район | муниципальный округ Гавань | Наличная ул. | 31 | А |  | 02_000919 | УПО |  | Сталинка | индивид | 1959 | кирпичные | 5 | 0 | 5 | 91 | 6522 | 6522 | 5479 | 1043 | да | да | нет | да | да | да | да | да | нет | 0 | 1 | 1 |  | 1 | нет
159 | Василеостровский район | муниципальный округ Гавань | Наличная ул. | 33 | А |  | 02_000920 | УПО |  | Хрущевка | индивид | 1962 | кирпичные | 5 | 0 | 5 | 80 | 4699 | 4699 | 3494 | 1205 | да | да | нет | да | да | да | да | да | нет | 0 | 1 | 1 |  | 1 | нет
160 | Василеостровский район | муниципальный округ Гавань | Наличная ул. | 35 | 2Б |  | 02_000922 | УПО |  | Хрущевка | индивид | 1962 | кирпичные | 5 | 0 | 5 | 100 | 4206 | 4206 | 4140 | 66 | да | да | нет | да | да | да | да | да | нет | 0 | 1 | 1 |  | 1 | нет
161 | Василеостровский район | муниципальный округ Гавань | Наличная ул. | 35 | 1А |  | 02_000921 | УПО |  | Хрущевка | индивид | 1963 | кирпичные | 5 | 0 | 5 | 80 | 4984 | 4984 | 3557 | 1427 | да | да | нет | да | да | да | да | да | нет | 0 | 1 | 1 |  | 1 | нет
162 | Василеостровский район | муниципальный округ Гавань | Наличная ул. | 35 | 3В |  | 02_000923 | УПО |  | Хрущевка | индивид | 1962 | кирпичные | 5 | 0 | 5 | 100 | 4224 | 4224 | 4184 | 40 | да | да | нет | да | да | да | да | да | нет | 0 | 1 | 1 |  | 1 | нет
163 | Василеостровский район | муниципальный округ Гавань | Наличная ул. | 37 | 2Б |  | 02_000924 | УПО |  | Хрущевка | индивид | 1963 | кирпичные | 5 | 0 | 4 | 80 | 3470 | 3470 | 3413 | 57 | да | да | нет | да | да | да | да | да | нет | 0 | 1 | 1 |  | 1 | нет
164 | Василеостровский район | муниципальный округ Гавань | ул. Нахимова | 2/30 | А |  | 02_000947 | УПО |  | Хрущевка | индивид | 1962 | кирпичные | 5 | 0 | 7 | 140 | 5990 | 5990 | 5956 | 34 | да | да | нет | да | да | да | да | да | нет | 0 | 2 | 1 |  | 1 | нет
165 | Василеостровский район | муниципальный округ Гавань | ул. Нахимова | 4 | В |  | 02_000948 | УПО |  | Хрущевка | индивид | 1962 | кирпичные | 5 | 0 | 3 | 60 | 2555 | 2555 | 2536 | 19 | да | да | нет | да | да | да | да | да | нет | 0 | 1 | сц. |  | 1 | нет
166 | Василеостровский район | муниципальный округ Гавань | ул. Нахимова | 8 | 2 |  |  | РЖА |  | Хрущевка | индивид | 1963 | кирпичные | 2 | 0 | 1 | 0 | 810 | 810 | 0 | 810 | да | нет | нет | нет | нет | да | нет | нет | нет | 0 | 1 |  |  | 1 | нет
167 | Василеостровский район | муниципальный округ Гавань | ул. Нахимова | 8 | 3В |  | 02_000949 | УПО |  | Хрущевка | индивид | 1963 | кирпичные | 5 | 0 | 5 | 86 | 4671 | 4671 | 3766 | 905 | да | да | нет | да | да | да | да | да | нет | 0 | 1 | 1 |  | 1 | нет
168 | Василеостровский район | муниципальный округ Гавань | ул. Нахимова | 12 | Б |  | 02_000951 | УПО |  | Хрущевка | индивид | 1962 | кирпичные | 5 | 0 | 3 | 60 | 2575 | 2575 | 2537 | 38 | да | да | нет | да | да | да | да | да | нет | 0 | 1 | сц. |  | 1 | нет
169 | Василеостровский район | муниципальный округ Гавань | ул. Нахимова | 14/41 | А |  | 02_000952 | УПО |  | Хрущевка | индивид | 1963 | кирпичные | 5 | 0 | 4 | 63 | 3700 | 3700 | 2793 | 907 | да | да | нет | да | да | да | да | да | нет | 0 | 1 | 2 |  | 2 | нет
170 | Василеостровский район | муниципальный округ Гавань | ул. Нахимова | 14/41 | Б |  | 02_000953 | УПО |  | Хрущевка | индивид | 1962 | кирпичные | 5 | 0 | 5 | 100 | 4350 | 4350 | 4317 | 33 | да | да | нет | да | да | да | да | да | нет | 0 | 1 | 0 |  |  | нет
171 | Василеостровский район | муниципальный округ Гавань | Опочинина ул. | 33 | А |  | 02_000981 | УПО |  | Дома дореволюционной постройки,не прошедшие кап.ремонт | индивид | 1911 | кирпичные | 6 | 0 | 2 | 50 | 4243 | 4243 | 4086 | 157 | да | да | да | да | да | да | нет | да | нет | 2 | 3 | 1 | 1 | 1 | нет
172 | Василеостровский район | муниципальный округ Гавань | Остоумова ул. | 7/9 | А |  | 02_000984 | УПО |  | Дома дореволюционной постройки,не прошедшие кап.ремонт | индивид | 1904 | кирпичные | 4 | 0 | 1 | 16 | 1069 | 1069 | 1069 | 0 | да | да | да | да | да | да | нет | да | нет | 0 | 1 | 1 | 1 | 1 | нет
173 | Василеостровский район | муниципальный округ Гавань | Остоумова ул. | 7/9 | Б |  | 02_000985 | УПО |  | Дома дореволюционной постройки,не прошедшие кап.ремонт | индивид | 1904 | кирпичные | 4 | 0 | 1 | 16 | 1034 | 1034 | 1022 | 12 | да | да | да | да | да | да | нет | да | нет | 0 | 0 | 0 |  |  | нет
174 | Василеостровский район | муниципальный округ Гавань | Остоумова ул. | 8 | А |  | 02_000986 | УПО | на сцепке
175 | Василеостровский район | муниципальный округ Гавань | Остоумова ул | 10 | А |  | 02_000987 | УПО |  | Сталинка | индивид | 1959 | кирпичные | 5 | 0 | 2 | 40 | 2857 | 2857 | 2458 | 399 | да | да | нет | да | да | да | да | да | нет | 0 | 2 | 1 | 1 | 1 | нет
176 | Василеостровский район | муниципальный округ Гавань | ул. Шевченко | 22 | 1А |  | 02_001202 | УПО |  | Хрущевка | индивид | 1961 | кирпичные | 5 | 0 | 3 | 56 | 2557 | 2557 | 2374 | 183 | да | да | нет | да | да | да | да | да | нет | 0 | 1 | 1 |  |  | нет
177 | Василеостровский район | муниципальный округ Гавань | ул. Шевченко | 22 | 1Л |  |  | РЖА |  | Хрущевка | индивид | 1961 | кирпичные | 1 | 0 | 0 | 0 | 182 | 182 | 0 | 182 | да | нет | нет | нет | нет | да | нет | нет | нет | 0 | 0 |  |  |  | нет
178 | Василеостровский район | муниципальный округ Гавань | ул. Шевченко | 22 | 2Ж |  | 02_001203 | УПО |  | Хрущевка | индивид | 1964 | кирпичные | 5 | 0 | 3 | 60 | 2629 | 2629 | 2540 | 89 | да | да | нет | да | да | да | да | да | нет | 0 | 1 | 1 |  | 1 | нет
179 | Василеостровский район | муниципальный округ Гавань | ул. Шевченко | 23 | 1А |  | 02_001204 | УПО |  | Дома постройки 1970-1980гг.кирпичные | индивид | 1975 | кирпичные | 8 | 0 | 2 | 79 | 5528 | 5528 | 5261 | 267 | да | да | да | да | да | да | нет | да | нет | 2 | 2 | 1 | 1 | 1 | нет
180 | Василеостровский район | муниципальный округ Гавань | ул. Шевченко | 24 | 1А |  | 02_001205 | УПО |  | Сталинка | индивид | 1959 | кирпичные | 5 | 0 | 3 | 54 | 4003 | 4003 | 3360 | 643 | да | да | нет | да | да | да | да | да | нет | 1 | 1 | 1 |  | 1 | нет
181 | Василеостровский район | муниципальный округ Гавань | ул. Шевченко | 27/72 | А |  | 02_001207 | УПО |  | Сталинка | индивид | 1959 | кирпичные | 5 | 0 | 1 | 18 | 6168 | 6168 | 1582 | 4586 | да | да | да | да | да | да | нет | да | нет | 0 | 2 | 4 | 1 | 1 | нет
182 | Василеостровский район | муниципальный округ Гавань | ул. Шевченко | 28 | А |  | 02_001208 | УПО |  | Сталинка | индивид | 1961 | кирпичные | 5 | 0 | 5 | 72 | 4970 | 4970 | 4517 | 453 | да | да | нет | да | да | да | да | да | нет | 0 | 1 | 1 |  | 1 | нет
183 | Василеостровский район | муниципальный округ Гавань | ул. Шевченко | 29 | А |  | 02_001209 | УПО |  | Хрущевка | индивид | 1961 | кирпичные | 5 | 0 | 4 | 64 | 3461 | 3461 | 2745 | 716 | да | да | нет | да | да | да | да | да | нет | 0 | 1 | 1 |  | 1 | нет
184 | Василеостровский район | муниципальный округ Гавань | ул. Шевченко | 30 | А |  | 02_001210 | УПО |  | Хрущевка | индивид | 1962 | кирпичные | 5 | 0 | 4 | 64 | 3491 | 3491 | 2787 | 704 | да | да | нет | да | да | да | да | да | нет | 0 | 1 | 1 |  | 1 | нет
185 | Василеостровский район | муниципальный округ Гавань | ул. Шевченко | 31 | А |  | 02_001211 | УПО |  | Хрущевка | индивид | 1960 | кирпичные | 5 | 0 | 3 | 60 | 2586 | 2586 | 2570 | 16 | да | да | нет | да | да | да | да | да | нет | 0 | 1 | 1 |  | 1 | нет
186 | Василеостровский район | муниципальный округ Гавань | ул. Шевченко | 32 | А |  | 02_001212 | УПО | на сцепке
187 | Василеостровский район | муниципальный округ Гавань | ул. Шевченко | 33 | А |  | 02_001213 | УПО |  | Хрущевка | индивид | 1960 | кирпичные | 5 | 0 | 2 | 40 | 1718 | 1718 | 1642 | 76 | да | да | нет | да | да | да | да | да | нет | 0 | 1 | сц. |  |  | нет
188 | Василеостровский район | муниципальный округ Гавань | ул. Шевченко | 34 | А |  | 02_001214 | УПО |  | Хрущевка | индивид | 1960 | кирпичные | 5 | 0 | 3 | 60 | 2604 | 2604 | 2556 | 48 | да | да | нет | да | да | да | да | да | нет | 0 | 1 | 1 |  | 1 | нет
189 | Василеостровский район | муниципальный округ Гавань | ул. Шевченко | 38 | А |  | 02_001216 | УПО | на сцепке
190 | Василеостровский район | муниципальный округ Гавань | ул. Беринга | 18 | А |  | 02_000042 | УПО |  | Сталинка | индивид | 1959 | кирпичные | 5 | 0 | 2 | 40 | 2422 | 2422 | 2360 | 62 | да | да | нет | да | да | да | да | да | нет | 0 | 1 | 1 |  | 1 | нет
191 | Василеостровский район | муниципальный округ Гавань | ул. Беринга | 20 | А |  | 02_000043 | УПО |  | Сталинка | индивид | 1960 | кирпичные | 5 | 0 | 5 | 91 | 5873 | 5873 | 5598 | 275 | да | да | нет | да | да | да | да | да | нет | 0 | 1 | 1 |  | 1 | нет
192 | Василеостровский район | муниципальный округ Гавань | Гаванская ул. | 33 | А |  | 02_000150 | УПО |  | Хрущевка | индивид | 1968 | кирпичные | 7 | 0 | 5 | 137 | 7095 | 7095 | 6394 | 701 | да | да | да | да | да | да | нет | да | нет | 5 | 2 | 1 | 1 | 1 | нет
193 | Василеостровский район | муниципальный округ Гавань | Гаванская ул. | 35 | А |  | 02_000152 | УПО | на сцепке
194 | Василеостровский район | муниципальный округ Гавань | Гаванская ул. | 45 | А |  | 02_000160 | УПО |  | Хрущевка | индивид | 1962 | кирпичные | 5 | 0 | 6 | 120 | 5704 | 5704 | 5333 | 371 | да | да | нет | да | да | да | да | да | нет | 0 | 2 | 2 |  | 1 | нет
195 | Василеостровский район | муниципальный округ Гавань | Гаванская ул. | 46 | А |  | 02_000161 | УПО |  | Сталинка | индивид | 1961 | кирпичные | 5 | 0 | 5 | 100 | 4187 | 4187 | 4187 | 0 | да | да | нет | да | да | да | да | да | нет | 0 | 1 | сц. |  | 1 | нет
196 | Василеостровский район | муниципальный округ Гавань | Гаванская ул. | 51 | А |  | 02_000169 | УПО |  | Хрущевка | индивид | 1960 | кирпичные | 5 | 0 | 3 | 60 | 2563 | 2563 | 2541 | 22 | да | да | нет | да | да | да | да | да | нет | 0 | 1 | 1 |  | 1 | нет
197 | Василеостровский район | муниципальный округ Гавань | Карташихина ул | 13 | А |  | 02_000202 | УПО |  | Хрущевка | индивид | 1909 | кирпичные | 6 | 0 | 2 | 47 | 3027 | 3027 | 3006 | 21 | да | да | нет | да | да | да | да | да | нет | 2 | 2 | 1 |  | 1 | нет
198 | Василеостровский район | муниципальный округ Гавань | Карташихина ул | 17 | А |  | 02_000204 | УПО |  | Сталинка | индивид | 1956 | кирпичные | 5 | 0 | 3 | 45 | 2966 | 2966 | 2508 | 458 | да | да | да | да | да | да | нет | да | нет | 0 | 2 | 1 | 1 | 1 | нет
199 | Василеостровский район | муниципальный округ Гавань | Карташихина ул | 22 | А |  | 02_000208 | УПО |  | Сталинка | индивид | 1955 | кирпичные | 5 | 0 | 3 | 38 | 3047 | 3047 | 2405 | 642 | да | да | частично | да | да | да | да | да | нет | 0 | 1 | 1 | 1 | 1 | нет
200 | Василеостровский район | муниципальный округ Гавань | Малый пр. | 65 | 2Б |  | 02_000863 | УПО |  | Хрущевка | индивид | 1963 | кирпичные | 5 | 0 | 3 | 60 | 2613 | 2613 | 2560 | 53 | да | да | нет | да | да | да | да | да | нет | 0 | 1 | сц. |  | 1 | нет
201 | Василеостровский район | муниципальный округ Гавань | Наличная ул. | 27 | А |  | 02_000917 | УПО |  | Сталинка | индивид | 1959 | кирпичные | 5 | 0 | 5 | 80 | 6692 | 6692 | 4869 | 1823 | да | да | частично | да | да | да | да | да | нет | 0 | 1 | 1 | 1 | 1 | нет
202 | Василеостровский район | муниципальный округ Гавань | Наличная ул. | 29 | А |  | 02_000918 | УПО |  | Хрущевка | индивид | 1962 | кирпичные | 5 | 0 | 5 | 100 | 4241 | 4241 | 4193 | 48 | да | да | нет | да | да | да | да | да | нет | 0 | 1 | сц. |  | 1 | нет
203 | Василеостровский район | муниципальный округ Гавань | Наличная ул. | 37 | 4Г |  | 02_000925 | УПО |  | Хрущевка | индивид | 1970 | кирпичные | 5 | 0 | 4 | 80 | 3523 | 3523 | 3474 | 49 | да | да | да | да | да | да | нет | да | нет | 0 |  | 1 | 1 | 1 | нет
204 | Василеостровский район | муниципальный округ Гавань | ул. Шевченко | 17 | А |  | 02_001199 | УПО |  | Хрущевка | индивид | 1967 | кирпичные | 9 | 0 | 6 | 304 | 16501 | 16501 | 13634 | 2867 | да | да | да | да | да | да | нет | да | нет | 6 | 4 | 2 | 2 | 2 | нет
205 | Василеостровский район | муниципальный округ Гавань | ул. Шевченко | 24 | 2Ж |  | 02_001206 | УПО |  | Хрущевка | индивид | 1964 | кирпичные | 5 | 0 | 5 | 100 | 4244 | 4244 | 4202 | 42 | да | да | нет | да | да | да | да | да | нет | 0 | 1 | 1 |  | 1 | нет
206 | Василеостровский район | муниципальный округ Гавань | ул. Шевченко | 37 | А |  | 02_001215 | УПО |  | Сталинка | индивид | 1960 | кирпичные | 5 | 0 | 5 | 91 | 5895 | 5895 | 5550 | 345 | да | да | нет | да | да | да | да | да | нет | 0 | 1 | сц. |  | 1 | нет
207 | Василеостровский район | муниципальный округ Гавань | Наличная ул. | 37 | 1 |  |  | ТСЖ |  | Хрущевка | индивид | 1964 | кирпичные | 9 | 0 | 1 | 45 | 1965 | 1965 | 1965 | 0 | да | да | нет | да | да | да | да | да | нет | 1 |  |  |  |  | нет
208 | Василеостровский район | муниципальный округ Гавань | ул. Беринга | 4 | А |  | 02_000039 | ЖСК |  | Хрущевка | индивид | 1969 | кирпичные | 12 | 0 | 2 | 84 | 3686 | 3686 | 3686 | 0 | да | да | да | да | да | да | нет | да | нет | 2 | 2 |  |  |  | нет
209 | Василеостровский район | муниципальный округ Гавань | Наличная ул. | 37 | 3 |  |  | ЖСК |  | Хрущевка | индивид | 1963 | кирпичные | 5 | 0 | 4 | 80 | 3524 | 3524 | 3524 | 0 | да | да | нет | да | да | да | да | да | нет | 0 |  |  |  |  | нет
210 | Василеостровский район | муниципальный округ Гавань | ул Нахимова | 10 |  |  |  | ЖСК |  | Хрущевка | индивид | 1964 | кирпичные | 9 | 0 | 1 | 45 | 2112 | 2112 | 2112 | 0 | да | да | нет | да | да | да | да | да | нет | 1 |  |  |  |  | нет
211 | Василеостровский район | муниципальный округ Гавань | ул Шевченко | 19 | А |  | 02_001201 | ЖСК |  | Хрущевка | индивид | 1964 | кирпичные | 9 | 0 | 1 | 45 | 2106 | 2106 | 2106 | 0 | да | да | да | да | да | да | нет | да | нет | 1 | 2 |  |  |  | нет
212 | Василеостровский район |  | ул. Беринга | 29 |  |  |  | РЖА |  | Хрущевка | индивид | 1962 | кирпичные | 2 | 0 |  | 0 | 0 | 0 | 0 | 0 | да | нет | нет | нет | нет | да | нет | нет | нет | 0 | 0 |  |  |  | нет
213 | Василеостровский район | муниципальный округ "Округ Морской" | Кораблестроителей ул. | 16 | 1А |  | 02_001174 | УПО |  | Дома постройки 1970-1980гг.кирпичные | индивид | 1974 | кирпичные | 9 | 0 | 12 | 573 | 29691 | 29691 | 29219 | 472 | да | да | да | да | да | да | нет | да | нет | 12 | 4 | 3 | 5 | 5 | нет
214 | Василеостровский район | муниципальный округ "Округ Морской" | Кораблестроителей ул. | 19 | 1А |  | 02_001175 | УПО |  | Дома постройки 1970-1980гг.кирпичные | индивид | 1973 | кирпичные | 9 | 0 | 11 | 514 | 25970 | 25970 | 24914 | 1056 | да | да | да | да | да | да | нет | да | нет | 11 | 7 | 1 | 8 | 8 | нет
215 | Василеостровский район | муниципальный округ "Округ Морской" | Кораблестроителей ул. | 19 | 1В |  | 02_001176 | УПО |  | Дома постройки 1970-1980гг.кирпичные | индивид | 1973 | кирпичные | 9 | 0 | 13 | 554 | 29282 | 29282 | 28123 | 1159 | да | да | да | да | да | да | нет | да | нет | 13 | 7 | 1 |  |  | нет
216 | Василеостровский район | муниципальный округ "Округ Морской" | Кораблестроителей ул. | 19 | 2А |  | 02_001178 | УПО |  | панельный | 137 | 1972 | панельные | 12 | 0 | 3 | 228 | 10927 | 10927 | 10774 | 153 | да | да | да | да | да | да | нет | да | нет | 6 | 2 | 1 | 2 | 2 | нет
217 | Василеостровский район | муниципальный округ "Округ Морской" | Кораблестроителей ул. | 21 | 3Д |  |  | РЖА |  | Дома построенные после 1980года категории "Нове строительство кирпичные" | индивид | 1982 | кирпичные | 2 | 0 | 0 | 0 | 1262 | 1262 | 0 | 1262 | да | нет | нет | нет | нет | да | нет | нет | нет | 0 | 2 |  | 2 | 2 | нет
218 | Василеостровский район | муниципальный округ "Округ Морской" | Кораблестроителей ул. | 21 | 3Е |  |  | РЖА |  | Дома построенные после 1980года категории "Нове строительство кирпичные" | индивид | 1982 | кирпичные | 1 | 0 | 0 | 0 | 829 | 829 | 0 | 829 | да | нет | нет | нет | нет | да | нет | нет | нет | 0 |  |  |  |  | нет
219 | Василеостровский район | муниципальный округ "Округ Морской" | Кораблестроителей ул. | 22 | 1А |  | 02_001179 | УПО |  | Дома постройки 1970-1980гг.кирпичные | индивид | 1974 | кирпичные | 9 | 0 | 12 | 554 | 28629 | 28629 | 28311 | 318 | да | да | да | да | да | да | нет | да | нет | 12 | 4 | 3 | 5 | 5 | нет
220 | Василеостровский район | муниципальный округ "Округ Морской" | Мичманская ул. | 2 | 1А |  | 02_000873 | УПО |  | панельный | 137 | 1987 | панельные | 12 | 0 | 5 | 287 | 19031 | 19031 | 17434 | 1597 | да | да | да | да | да | нет | нет | нет | да | 10 | 3 | 4 | 3 | 3 | нет
221 | Василеостровский район | муниципальный округ "Округ Морской" | Мичманская ул. | 4 | А |  | 02_000874 | УПО |  | Дома построенные после 1980года категории "Нове строительство кирпичные" | индивид | 1992 | кирпичные | 17 | 0 | 1 | 138 | 7360 | 7360 | 6734 | 626 | да | да | да | да | да | нет | нет | нет | да | 3 | 2 | 4 | 1 | 1 | нет
222 | Василеостровский район | муниципальный округ Гавань | Морская наб | 9 | В |  | 02_000888 | УПО |  | Дома построенные после 1980года категории "Нове строительство кирпичные" | индивид | 1984 | кирпичные | 12 | 0 | 14 | 474 | 30559 | 30559 | 24816 | 5743 | да | да | да | да | да | нет | нет | нет | да | 16 | 7 | 3 | 9 | 9 | нет
223 | Василеостровский район | муниципальный округ "Округ Морской" | Морская наб | 15 | Д (26-27 л/к) |  | 02_000884 | УПО |  | Дома построенные после 1980года категории "Нове строительство кирпичные" | индивид | 1987 | кирпичные | 14 | 0 | 2 | 130 | 7947 | 7947 | 6440 | 1507 | да | да | да | да | да | нет | нет | нет | да | 4 |  | 2 |  |  | нет
224 | Василеостровский район | муниципальный округ "Округ Морской" | Морская наб | 15 | Г (28-29 л/к) |  | 02_000885 | УПО |  | Дома построенные после 1980года категории "Нове строительство кирпичные" | индивид | 1987 | кирпичные | 14 | 0 | 2 | 135 | 8036 | 8036 | 6977 | 1059 | да | да | да | да | да | нет | нет | нет | да | 4 | 3 | 2 |  |  | нет
225 | Василеостровский район | муниципальный округ "Округ Морской" | Морская наб | 15 | А( 1-21 л/к) |  | 02_000882 | УПО |  | Дома построенные после 1980года категории "Нове строительство кирпичные" | индивид | 1981 | кирпичные | 14 | 0 | 21 | 685 | 44893 | 44893 | 34690 | 10203 | да | да | да | да | да | нет | нет | нет | да | 21 | 8 | 2 | 8 | 8 | нет
226 | Василеостровский район | муниципальный округ "Округ Морской" | Морская наб | 17 | Б (1-3 л/к) |  | 02_001369 | УПО |  | Дома построенные после 1980года категории "Нове строительство кирпичные" | индивид | 1988 | кирпичные | 14 | 0 | 3 | 117 | 9489 | 9489 | 6964 | 2525 | да | да | да | да | да | нет | нет | нет | да | 6 | 15 | 1 | 4 | 4 | нет
227 | Василеостровский район | муниципальный округ "Округ Морской" | Морская наб | 17 | Г (6-7 л/к) |  | 02_001371 | УПО |  | Дома построенные после 1980года категории "Нове строительство кирпичные" | индивид | 1989 | кирпичные | 14 | 0 | 2 | 133 | 9436 | 9436 | 6986 | 2450 | да | да | да | да | да | нет | нет | нет | да | 4 |  | 1 |  |  | нет
228 | Василеостровский район | муниципальный округ "Округ Морской" | Морская наб | 17 | Д(8-9 л/к) |  | 02_001372 | УПО |  | Дома построенные после 1980года категории "Нове строительство кирпичные" | индивид | 1989 | кирпичные | 14 | 0 | 2 | 139 | 8740 | 8740 | 6984 | 1756 | да | да | да | да | да | нет | нет | нет | да | 4 |  | 1 |  |  | нет
229 | Василеостровский район | муниципальный округ "Округ Морской" | Морская наб | 17 | Ж(12 л/к) |  | 02_001374 | УПО |  | Дома построенные после 1980года категории "Нове строительство кирпичные" | индивид | 1990 | кирпичные | 14 | 0 | 1 | 87 | 5110 | 5110 | 4694 | 416 | да | да | да | да | да | нет | нет | нет | да | 2 |  | 1 |  |  | нет
230 | Василеостровский район | муниципальный округ "Округ Морской" | Морская наб | 17 | 2А |  | 02_001237 | УПО |  | Дома построенные после 1980года категории "Нове строительство кирпичные" | индивид | 1987 | кирпичные | 16 | 0 | 1 | 67 | 7490 | 7490 | 4596 | 2894 | да | да | да | да | да | нет | нет | нет | да | 2 | 4 | 6 | 1 | 1 | нет
231 | Василеостровский район | муниципальный округ "Округ Морской" | Морская наб | 17 | 3 |  | 02_001238 | УПО |  | панельный | индивид | 1999 | панельные | 16 | 0 | 1 | 93 | 9647 | 9647 | 7359 | 2288 | да | да | да | да | да | да | нет | да | нет | 2 | 2 | 6 | 1 | 1 | нет
232 | Василеостровский район | муниципальный округ "Округ Морской" | Морская наб | 19 | А |  | 02_000887 | УПО |  | Дома построенные после 1980года категории "Нове строительство кирпичные" | индивид | 1992 | кирпичные | 17 | 0 | 1 | 142 | 7767 | 7767 | 5976 | 1791 | да | да | да | да | да | нет | нет | нет | да | 3 | 2 | 4 | 1 | 1 | нет
233 | Василеостровский район | муниципальный округ "Округ Морской" | Наличная ул. | 32 |  |  |  | РЖА |  | панельный | индивид | 1973 | панельные | 2 | 0 | 0 | 0 | 5434 | 5434 | 0 | 5434 | да | нет | нет | нет | нет | да | нет | нет | нет | 0 |  |  |  |  | нет
234 | Василеостровский район | муниципальный округ "Округ Морской" | Наличная ул. | 34 | Б |  |  | РЖА |  | Дома построенные после 1980года категории "Нове строительство кирпичные" | индивид | 1990 | кирпичные | 1 | 0 | 0 | 0 | 215 | 215 | 0 | 215 | да | нет | нет | нет | нет | да | нет | нет | нет | 0 | 0 |  |  |  | нет
235 | Василеостровский район | муниципальный округ "Округ Морской" | ул. Нахимова | 1 | А |  | 02_001184 | УПО |  | Дома постройки 1970-1980гг.кирпичные | индивид | 1973 | кирпичные | 10 | 0 | 9 | 68 | 37772 | 37772 | 28987 | 8785 | да | да | да | да | да | да | нет | да | нет | 8 | 2 | 4 | 4 | 4 | нет
236 | Василеостровский район | муниципальный округ "Округ Морской" | ул. Нахимова | 5 | 2 |  |  | РЖА |  | панельный | индивид | 1981 | панельные | 1 | 0 | 0 | 0 | 1140 | 1140 | 0 | 1140 | да | нет | нет | нет | нет | да | нет | нет | нет | 0 | 2 | 1 | 1 | 1 | нет
237 | Василеостровский район | муниципальный округ "Округ Морской" | ул Нахимова | 5 | 4А |  | 02_001188 | УПО |  | Дома построенные после 1980года категории "Нове строительство кирпичные" | индивид | 1981 | кирпичные | 15 | 0 | 1 | 91 | 4401 | 4401 | 4311 | 90 | да | да | да | да | да | нет | нет | нет | да | 2 | 2 | 1 | 1 | 1 | нет
238 | Василеостровский район | муниципальный округ "Округ Морской" | ул. Нахимова | 7 | 3А |  |  | УПО |  | Дома построенные после 1980года категории "Нове строительство кирпичные" | индивид | 1997 | кирпичные | 15 | 0 | 1 | 101 | 5700 | 5700 | 5192 | 508 | да | да | да | да | да | да | нет | да | нет | 2 |  | 3 | 1 | 1 | нет
239 | Василеостровский район | муниципальный округ "Округ Морской" | Морская наб. | 17 | В (4-5 л/к) |  | 02_001370 | ЖСК |  | Дома построенные после 1980года категории "Нове строительство кирпичные" | индивид | 1988 | кирпичные | 13 | 0 | 2 | 173 | 7285 | 7285 | 7285 | 0 | да | да | да | да | да | нет | нет | нет | да | 4 | 3 |  |  |  | нет
240 | Василеостровский район | муниципальный округ "Округ Морской" | Морская наб. | 17 | Е (10-11 л/к) |  | 02_001373 | ЖСК |  | Дома построенные после 1980года категории "Нове строительство кирпичные" | индивид | 1988 | кирпичные | 13 | 0 | 2 | 189 | 7628 | 7628 | 7628 | 0 | да | да | да | да | да | да | нет | нет | нет | 4 | 3 |  |  |  | нет
241 | Василеостровский район | муниципальный округ "Округ Морской" | Наличная ул. | 36 | 2 |  |  | ЖСК |  | панельный | 137 | 1971 | панельные | 12 | 0 | 3 | 216 | 10638 | 10638 | 10638 | 0 | да | да | да | да | да | да | нет | да | нет | 6 | 2 |  |  |  | нет
242 | Василеостровский район | муниципальный округ "Округ Морской" | ул Нахимова | 3 | 1 |  |  | ЖСК |  | Дома постройки 1970-1980гг.кирпичные | индивид | 1973 | кирпичные | 9 | 0 | 10 | 404 | 22066 | 22066 | 22066 | 0 | да | да | да | да | да | да | нет | да | нет | 10 | 6 |  |  |  | нет
243 | Василеостровский район | муниципальный округ "Округ Морской" | ул. Нахимова | 5 | 3А |  | 02_001187 | ЖСК |  | Дома постройки 1970-1980гг.кирпичные | индивид | 1977 | кирпичные | 15 | 0 | 1 | 90 | 4273 | 4273 | 4273 | 0 | да | да | да | да | да | нет | нет | нет | да | 2 | 2 |  |  |  | нет
244 | Василеостровский район | муниципальный округ "Округ Морской" | Новосмоленская наб | 4 |  |  |  | ЖСК |  | панельный | индивид | 1989 | панельные | 22 | 0 | 1 | 222 | 9984 | 9984 | 9984 | 0 | да | да | да | да | да | нет | нет | нет | да | 4 | 3 |  |  |  | нет
245 | Василеостровский район | муниципальный округ №7 | Большой пр. | 52/15 | А |  | 02_000085 | УПО |  | Сталинка | индивид. | 1874 | кирпичные | 6 | 0 | 6 | 42 | 5455 | 5455 | 4626 | 829 | да | да | да | да | да | да | нет | да | нет | 1 | 2 | 2 | 1 | 1 | нет
246 | Василеостровский район | муниципальный округ №7 | 19- линия | 6 | А |  | 02_000779 | УПО |  | Дома дореволюционной постройки,прошедшие комплексный кап.ремонт | индивид. | 1880 | кирпичные | 4 | 0 | 4 | 21 | 2133 | 2133 | 1863 | 270 | да | да | частично | да | да | да | частично | да | нет | 0 | 2 | 1 |  |  | нет
247 | Василеостровский район | муниципальный округ №7 | 20-я линия | 9 | А |  | 02_000784 | УПО |  | Дома дореволюционной постройки,не прошедшие кап.ремонт | индивид. | 1895 | кирпичные | 5 | 0 | 2 | 20 | 1452 | 1452 | 962 | 490 | да | да | да | да | да | да | нет | да | нет | 0 | 1 | 1 |  |  | нет
248 | Василеостровский район | муниципальный округ №7 | 23-я линия | 28 | А |  | 02_000805 | УПО |  | Сталинка | индивид. | 1956 | кирпичные | 5 | 0 | 4 | 54 | 3927 | 3927 | 3532 | 395 | да | да | нет | да | да | да | да | да | нет | 0 | 1 | 1 |  |  | нет
249 | Василеостровский район | муниципальный округ №7 | Средний пр | 70 | А |  | 02_001057 | УПО |  | Дома дореволюционной постройки,не прошедшие кап.ремонт | индивид. | 1895 | кирпичные | 4 | 0 | 3 | 19 | 1493 | 1493 | 1178 | 315 | да | да | да | да | да | частично | нет | частично | частично | 0 |  | 1 |  |  | нет
250 | Василеостровский район | муниципальный округ №11 | пр.КИМа | 11 | А |  | 02_001001 | УПО |  | Сталинка | индивид. | 1960 | кирпичные | 5 | 0 | 5 | 70 | 5358 | 5358 | 4748 | 610 | да | да | нет | да | да | да | да | да | нет | 0 | 1 | 1 |  |  | нет
251 | Василеостровский район | муниципальный округ №11 | пр.КИМа | 13 | А |  | 02_001002 | УПО |  | Сталинка | индивид. | 1958 | кирпичные | 5 | 0 | 5 | 75 | 5687 | 5687 | 4665 | 1022 | да | да | нет | да | да | да | да | да | нет | 0 | 1 | 1 |  |  | нет
252 | Василеостровский район | муниципальный округ №11 | Железноводская ул. | 52 | А |  | 02_001091 | ЖСК |  | Дома построенные после 1980года категории "Нове строительство кирпичные" | индивид. | 1965 | кирпичные | 9 | 0 | 1 | 45 | 1991 | 1991 | 1991 | 0 | да | да | нет | да | да | да | да | да | нет | 1 | 2 |  |  |  | нет
253 | Василеостровский район | муниципальный округ Гавань | ул. Беринга | 6 | А |  | 02_000055 | ЖСК |  | Хрущевка | индивид. | 1968 | кирпичные | 12 | 0 | 2 | 84 | 3683 | 3683 | 3683 |  | да | да | нет | да | да | да | да | да | нет | 2 |  |  |  |  | нет
254 | Василеостровский район | муниципальный округ №7 | 13-я линия | 2/19 | А |  | 02_000575 | УПО | культ. наследия
255 | Василеостровский район | муниципальный округ №11 | ул. Одоевского | 12 | А |  | 02_001140 | УПО |  | Дома постройки 1970-1980гг.кирпичные | индивид. | 1938 | кирпичные | 4 | 0 | 2 | 37 | 2202 | 2202 | 2048 | 154 | да | да | да | да | да | да | нет | да | нет | 0 |  | 1 |  |  | нет
256 | Василеостровский район | муниципальный округ "Округ Морской" | ул. Нахимова | 3 | 2 |  | нет кода | УПО |  | Дома постройки 1970-1980гг.кирпичные | индивид. | 2008 | кирпичные | 15 | 1 | 3 | 108 | 10567 | 10567 | 8350 | 2217 | да | да | да | да | да | частично | нет | частично | частично | 4 |  | 3 | 2 | 2 | нет
257 | Василеостровский район | муниципальный округ Гавань | ул.Беринга | 10 | А |  |  | ТСЖ |  | Дома построенные после 1980года категории "Нове строительство кирпичные" | индивид. | 1954 | кирпичные | 7 | 0 | 5 | 106 | 7373 | 7373 | 7373 | 0 | да | да | да | да | да | нет | нет | нет | да | 5 |  |  |  |  | нет
258 | Василеостровский район | муниципальный округ №11 | ул. Железноводская | 60 |  |  |  | ЖСК |  | Хрущевка | индивид. | 1965 | кирпичные | 9 | 0 | 1 | 45 | 1953 | 1953 | 1953 | 0 | да | да | нет | да | да | да | да | да | нет | 1 | 2 |  |  |  | нет
259 | Василеостровский район | муниципальный округ №11 | ул. Железноводская | 26-28 | А |  | 02_001163 | УПО |  | Хрущевка | индивид. | 1958 | кирпичные | 5 | 0 | 2 | 5 | 4834 | 4834 | 3395 | 1439 | да | да | да | да | да | да | нет | да | нет | 0 |  | 1 |  |  | нет
260 | Василеостровский район | муниципальный округ №7 | 12 -ялиния | 19 | А |  | 02_000555 | УПО | культ. наследия
261 | Василеостровский район | муниципальный округ №7 | Косая линия | 24/25 | А |  | 02_0002014 | УПО |  | Дома дореволюционной постройки,не прошедшие кап.ремонт | индивид. | 1917 | кирпичные | 6 | 0 | 15 | 185 | 17175 | 17175 | 14754 | 2421 | да | да | да | да | да | да | нет | да | нет | 0 |  | 1 |  |  | нет
262 | Василеостровский район | муниципальный округ №8 | Средний пр. | 79 | А |  | 02_001063 | УПО | культ. наследия
263 | Василеостровский район | муниципальный округ №8 | Средний пр. | 79 | 1Б |  | 02_001064 | УПО |  | Дома дореволюционной постройки,не прошедшие кап.ремонт | индивид. | 1907 | кирпичные | 4 | 0 | 4 | 19 | 1867 | 1867 | 1208 | 659 | да | да | да | да | да | да | нет | да | нет | 0 | 0 | 0 |  |  | нет
264 | Василеостровский район | муниципальный округ Гавань | Наличная ул | 18 | Б |  | 02_000910 | УПО |  | Сталинка | индивид. | 1954 | кирпичные | 4 | 0 | 2 | 5 | 2369 | 2369 | 1919 | 450 | да | да | да | да | да | да | нет | да | нет | 0 | 1 | 2 |  |  | нет
265 | Василеостровский район | муниципальный округ Гавань | Карташихина ул. | 5 |  |  |  | ТСЖ |  | Дома дореволюционной постройки,прошедшие комплексный кап.ремонт | индивид. | 2008 | кирпичные | 5 | 0 | 2 | 34 | 2596 | 2596 | 2596 |  | да | да | нет | да | да | нет | да | нет | да | 2 |  |  |  |  | нет
266 | Василеостровский | №7 | 2-я В.О. линия | 15/7 | А |  | 02_000001 | Организация с гос.участием | сцепка |  | Индивидуальный |  | Кирпичные |  | 0
267 | Василеостровский | №7 | 12-я В.О. линия | 7/43 | А |  | 02_000002 | Организация с гос.участием | сцепка |  | Индивидуальный |  | Кирпичные |  | 0
268 | Василеостровский | Василеостровский | 13-я В.О. линия | 80 | 1 |  | 02_000003 | Организация с гос.участием | сцепка |  | Индивидуальный |  | Кирпичные |  | 0
269 | Василеостровский | Василеостровский | 13-я В.О. линия | 80 | 2 |  | 02_000004 | Организация с гос.участием | сцепка |  | Индивидуальный |  | Кирпичные |  | 0
270 | Василеостровский | №7 | 19-я В.О. линия | 16 | А |  | 02_000005 | Организация с гос.участием | сцепка |  | Индивидуальный |  | Кирпичные |  | 0
271 | Василеостровский | №7 | 19-я В.О. линия | 2 | А |  | 02_000006 | Организация с гос.участием | сцепка |  | Индивидуальный |  | Кирпичные |  | 0
272 | Василеостровский | №7 | 19-я В.О. линия | 2 | 2 |  | 02_000007 | Организация с гос.участием | сцепка |  | Индивидуальный |  | Кирпичные |  | 0
273 | Василеостровский | №7 | 19-я В.О. линия | 20 | А |  | 02_000008 | Организация с гос.участием | сцепка |  | Индивидуальный |  | Кирпичные |  | 0
274 | Василеостровский | №7 | 19-я В.О. линия | 22 | 2 |  | 02_000009 | Организация с гос.участием | сцепка |  | Индивидуальный |  | Кирпичные |  | 0
275 | Василеостровский | №7 | 20-я В.О. линия | 3 | В |  | 02_000010 | Организация с гос.участием | сцепка |  | Индивидуальный |  | Кирпичные |  | 0
276 | Василеостровский | №7 | 2-я В.О. линия | 35 | Б |  | 02_000011 | Организация с гос.участием | сцепка |  | Индивидуальный |  | Кирпичные |  | 0
277 | Василеостровский | Василеостровский | 2-я В.О. линия | 53/60 | А |  | 02_000012 | Организация с гос.участием |  | Другое | Индивидуальный | 1843 | Кирпичные | 5 | 0 | 9 | 77 | 6295 | 6244.2 | 4761 | 1533.6 | да | да | да | да | да | да | нет | да | нет | 1 | 3 | 2 | 1 | 1 | 0
278 | Василеостровский | №7 | Академический переулок | 8 | А |  | 02_000013 | Организация с гос.участием | сцепка |  | Индивидуальный |  | Кирпичные |  | 0
279 | Василеостровский | №7 | Академический переулок | 9/3 | А |  | 02_000014 | Организация с гос.участием | сцепка |  | Индивидуальный |  | Кирпичные |  | 0
280 | Василеостровский | №7 | Биржевая линия | 1/1 | Ж |  | 02_000015 | Организация с гос.участием | сцепка |  | Индивидуальный |  | Кирпичные |  | 0
281 | Василеостровский | №7 | Большой В.О. проспект | 4/19 | А |  | 02_000016 | Организация с гос.участием | сцепка |  | Индивидуальный |  | Кирпичные |  | 0
282 | Василеостровский | №7 | Большой В.О. проспект | 5 | А |  | 02_000017 | Организация с гос.участием | сцепка |  | Индивидуальный |  | Кирпичные |  | 0
283 | Василеостровский | №7 | Большой В.О. проспект | 5 | Б |  | 02_000018 | Организация с гос.участием | сцепка |  | Индивидуальный |  | Кирпичные |  | 0
284 | Василеостровский | №7 | Большой В.О. проспект | 11 | А |  | 02_000019 | Организация с гос.участием | сцепка |  | Индивидуальный |  | Кирпичные |  | 0
285 | Василеостровский | №7 | Большой В.О. проспект | 19 | А |  | 02_000020 | Организация с гос.участием | сцепка |  | Индивидуальный |  | Кирпичные |  | 0
286 | Василеостровский | №7 | Большой В.О. проспект | 22 | А |  | 02_000021 | Организация с гос.участием | сцепка |  | Индивидуальный |  | Кирпичные |  | 0
287 | Василеостровский | №7 | Большой В.О. проспект | 24 | А |  | 02_000022 | Организация с гос.участием |  | Другое | Индивидуальный | 1917 | Кирпичные | 4 | 0 | 4 | 37 | 2993.5 | 2964 | 2560 | 433.5 | да | да | да | да | да | да | нет | да | нет | 0 | 1 | 1 | 1 | 1 | 0
288 | Василеостровский | №7 | Большой В.О. проспект | 25 | А |  | 02_000023 | Организация с гос.участием | сцепка |  | Индивидуальный |  | Кирпичные |  | 0
289 | Василеостровский | №7 | Большой В.О. проспект | 27 | А |  | 02_000024 | Организация с гос.участием | сцепка |  | Индивидуальный |  | Кирпичные |  | 0
290 | Василеостровский | №7 | Большой В.О. проспект | 33 | А |  | 02_000025 | Организация с гос.участием |  | Другое | Индивидуальный | 1874 | Кирпичные | 4 | 0 | 1 | 15 | 1229.6 | 1077.6 | 1016 | 213.6 | да | да | да | да | да | да | нет | да | нет | 0 | 1 | 1 | 1 | 1 | 0
291 | Василеостровский | №7 | Большой В.О. проспект | 35 | А |  | 02_000026 | Организация с гос.участием | сцепка |  | Индивидуальный |  | Кирпичные |  | 0
292 | Василеостровский | №7 | Большой В.О. проспект | 35 | Б |  | 02_000027 | Организация с гос.участием | сцепка |  | Индивидуальный |  | Кирпичные |  | 0
293 | Василеостровский | №7 | Большой В.О. проспект | 41 | А |  | 02_000028 | Организация с гос.участием | сцепка |  | Индивидуальный |  | Кирпичные |  | 0
294 | Василеостровский | №7 | Большой В.О. проспект | 42 | А |  | 02_000029 | Организация с гос.участием | сцепка |  | Индивидуальный |  | Кирпичные |  | 0
295 | Василеостровский | №7 | Большой В.О. проспект | 42 | Б |  | 02_000030 | Организация с гос.участием | сцепка |  | Индивидуальный |  | Кирпичные |  | 0
296 | Василеостровский | №7 | Большой В.О. проспект | 44 | А |  | 02_000031 | Организация с гос.участием | сцепка |  | Индивидуальный |  | Кирпичные |  | 0
297 | Василеостровский | №7 | Большой В.О. проспект | 44 | Б |  | 02_000032 | Организация с гос.участием | сцепка |  | Индивидуальный |  | Кирпичные |  | 0
298 | Василеостровский | №7 | Большой В.О. проспект | 47 | А |  | 02_000033 | Организация с гос.участием |  | Другое | Индивидуальный | 1971 | Кирпичные | 6 | 0 | 3 | 70 | 4742.9 | 4544.7 | 3809 | 933.9 | да | да | да | да | да | да | нет | да | нет | 3 | 2 | 1 | 1 | 1 | 0
299 | Василеостровский | №7 | Большой В.О. проспект | 50 | А |  | 02_000034 | Организация с гос.участием | сцепка |  | Индивидуальный |  | Кирпичные |  | 0
300 | Василеостровский | №7 | Большой В.О. проспект | 50 | Г |  | 02_000035 | Организация с гос.участием | сцепка |  | Индивидуальный |  | Кирпичные |  | 0
301 | Василеостровский | №7 | Большой В.О. проспект | 53/10 | А |  | 02_000036 | Организация с гос.участием | сцепка |  | Индивидуальный |  | Кирпичные |  | 0
302 | Василеостровский | №7 | Большой В.О. проспект | 56 | А |  | 02_000037 | Организация с гос.участием |  | Другое | Индивидуальный | 1911 | Кирпичные | 6 | 0 | 12 | 75 | 12243.8 | 12226.4 | 10255 | 1988.8 | да | да | да | да | да | да | нет | да | нет | 4 | 2 | 1 | 1 | 1 | 0
303 | Василеостровский | №7 | Большой В.О. проспект | 57/15 | А |  | 02_000038 | Организация с гос.участием |  | Другое | Индивидуальный | 1913 | Кирпичные | 6 | 0 | 5 | 37 | 5117 | 5052.7 | 4473 | 644 | да | да | да | да | да | да | нет | да | нет | 4 | 2 | 1 | 1 | 1 | 0
304 | Василеостровский | №7 | Большой В.О. проспект | 58/17 | А |  | 02_000039 | Организация с гос.участием |  | Хрущевка | Индивидуальный | 1958 | Кирпичные | 8 | 0 | 3 | 65 | 5050.8 | 4967.4 | 4408 | 642.8 | да | да | нет | да | да | да | да | да | нет | 2 | 2 | 1 | 0 | 1 | 0
305 | Василеостровский | №7 | Большой В.О. проспект | 60/10 | А |  | 02_000040 | Организация с гос.участием |  | Другое | Индивидуальный | 1915 | Кирпичные | 5 | 0 | 5 | 21 | 2742.2 | 2731.8 | 2363 | 379.2 | да | да | да | да | да | да | нет | да | нет | 0 | 1 | 1 | 1 | 1 | 0
306 | Василеостровский | №7 | Большой В.О. проспект | 62 | А |  | 02_000041 | Организация с гос.участием |  | Другое | Индивидуальный | 1912 | Кирпичные | 7 | 0 | 12 | 119 | 16224.1 | 16102.8 | 12908.8 | 3315.3 | да | да | да | да | да | да | нет | да | нет | 4 | 2 | 1 | 1 | 1 | 0
307 | Василеостровский | №7 | Большой В.О. проспект | 64 | А |  | 02_000042 | Организация с гос.участием |  | Другое | Индивидуальный | 1899 | Кирпичные | 5 | 0 | 11 | 76 | 8721.3 | 8721.3 | 7791.5 | 929.8 | да | да | да | да | да | да | нет | да | нет | 3 | 2 | 1 | 1 | 1 | 0
308 | Василеостровский | №7 | Большой В.О. проспект | 70 | А |  | 02_000043 | Организация с гос.участием |  | Другое | Индивидуальный | 1899 | Кирпичные | 3 | 0 | 3 | 6 | 1193.7 | 1193.7 | 725.2 | 468.5 | да | да | да | да | да | да | нет | да | нет | 0 | 1 | 1 | 0 | 0 | 0
309 | Василеостровский | №7 | Большой В.О. проспект | 72 | А |  | 02_000044 | Организация с гос.участием | сцепка |  | Индивидуальный |  | Кирпичные |  | 0
310 | Василеостровский | №8 | Большой В.О. проспект | 72 | Б |  | 02_000045 | Организация с гос.участием | сцепка |  | Индивидуальный |  | Кирпичные |  | 0
311 | Василеостровский | №7 | Большой В.О. проспект | 74 | А |  | 02_000046 | Организация с гос.участием |  | Сталинка | Индивидуальный | 1953 | Кирпичные | 6 | 0 | 5 | 74 | 6598.5 | 6551.7 | 5362.52 | 1235.98 | да | да | нет | да | да | да | да | да | нет | 3 | 2 | 1 | 0 | 1 | 0
312 | Василеостровский | №7 | Большой В.О. проспект | 76 | А |  | 02_000047 | Организация с гос.участием | сцепка |  | Индивидуальный |  | Кирпичные |  | 0
313 | Василеостровский | №7 | Большой В.О. проспект | 76 | Б |  | 02_000048 | Организация с гос.участием | сцепка |  | Индивидуальный |  | Кирпичные |  | 0
314 | Василеостровский | №7 | Большой В.О. проспект | 8/4 | А |  | 02_000049 | Организация с гос.участием |  | Другое | Индивидуальный | 1940 | Кирпичные | 5 | 0 | 9 | 33 | 7227.5 | 7227.5 | 5100 | 2127.5 | да | да | да | да | да | да | нет | да | нет | 0 | 1 | 1 | 1 | 1 | 0
315 | Василеостровский | №7 | Волховский переулок | 6 | А |  | 02_000050 | Организация с гос.участием |  |  | Индивидуальный |  | Кирпичные |  | 0
316 | Василеостровский | №7 | Волховский переулок | 6 | Б |  | 02_000051 | Организация с гос.участием |  |  | Индивидуальный |  | Кирпичные |  | 0
317 | Василеостровский | Василеостровский | Донская улица | 3 | А |  | 02_000052 | Организация с гос.участием | сцепка |  | Индивидуальный |  | Кирпичные |  | 0
318 | Василеостровский | Василеостровский | Донская улица | 10 | А |  | 02_000053 | Организация с гос.участием | сцепка |  | Индивидуальный |  | Кирпичные |  | 0
319 | Василеостровский | Василеостровский | Донская улица | 19 | А |  | 02_000054 | Организация с гос.участием | сцепка |  | Индивидуальный |  | Кирпичные |  | 0
320 | Василеостровский | Василеостровский | Донская улица | 24 | А |  | 02_000055 | Организация с гос.участием | сцепка |  | Индивидуальный |  | Кирпичные |  | 0
321 | Василеостровский | Василеостровский | Донская улица | 28 | А |  | 02_000056 | Организация с гос.участием | сцепка |  | Индивидуальный |  | Кирпичные |  | 0
322 | Василеостровский | Василеостровский | Камская улица | 10 | А |  | 02_000057 | Организация с гос.участием | сцепка |  | Индивидуальный |  | Кирпичные |  | 0
323 | Василеостровский | №7 | Лейтенанта Шмидта набережная | 3 | А |  | 02_000058 | Организация с гос.участием | сцепка |  | Индивидуальный |  | Кирпичные |  | 0
324 | Василеостровский | №7 | Лейтенанта Шмидта набережная | 7 | А |  | 02_000059 | Организация с гос.участием | сцепка |  | Индивидуальный |  | Кирпичные |  | 0
325 | Василеостровский | №7 | Лейтенанта Шмидта набережная | 13 | А |  | 02_000060 | Организация с гос.участием |  | Разное | Индивидуальный | 1919 | Кирпичные | 5 | 0 | 4 | 36 | 2810.7 | 2677.3 | 2655.8 | 154.9 | да | да | да | да | да | да | нет | да | нет | 0 | 1 | 1 | 1 | 1 | 0
326 | Василеостровский | №7 | 1-я В.О. линия | 4 | А |  | 02_000061 | Организация с гос.участием |  | Другое | Индивидуальный | 1873 | Кирпичные | 4 | 0 | 7 | 71 | 6725.5 | 6360.6 | 5297 | 1428.5 | да | да | да | да | да | да | нет | да | нет | 0 | 2 | 1 | 1 | 1 | 0
327 | Василеостровский | №7 | 1-я В.О. линия | 6 | А |  | 02_000062 | Организация с гос.участием | сцепка |  | Индивидуальный |  | Кирпичные |  | 0
328 | Василеостровский | №7 | 1-я В.О. линия | 6 | Б |  | 02_000063 | Организация с гос.участием | сцепка |  | Индивидуальный |  | Кирпичные |  | 0
329 | Василеостровский | №7 | 1-я В.О. линия | 8 | А |  | 02_000064 | Организация с гос.участием | сцепка |  | Индивидуальный |  | Кирпичные |  | 0
330 | Василеостровский | №7 | 1-я В.О. линия | 8 | Б |  | 02_000065 | Организация с гос.участием | сцепка |  | Индивидуальный |  | Кирпичные |  | 0
331 | Василеостровский | №7 | 1-я В.О. линия | 10 | А |  | 02_000066 | Организация с гос.участием | сцепка |  | Индивидуальный |  | Кирпичные |  | 0
332 | Василеостровский | №7 | 1-я В.О. линия | 10 | Б |  | 02_000067 | Организация с гос.участием | сцепка |  | Индивидуальный |  | Кирпичные |  | 0
333 | Василеостровский | №7 | 1-я В.О. линия | 12 | А |  | 02_000068 | Организация с гос.участием | сцепка |  | Индивидуальный |  | Кирпичные |  | 0
334 | Василеостровский | №7 | 1-я В.О. линия | 14 | А |  | 02_000069 | Организация с гос.участием | сцепка |  | Индивидуальный |  | Кирпичные |  | 0
335 | Василеостровский | №7 | 1-я В.О. линия | 16 | А |  | 02_000070 | Организация с гос.участием | сцепка |  | Индивидуальный |  | Кирпичные |  | 0
336 | Василеостровский | №7 | 1-я В.О. линия | 18/2 | А |  | 02_000071 | Организация с гос.участием | сцепка |  | Индивидуальный |  | Кирпичные |  | 0
337 | Василеостровский | №7 | 1-я В.О. линия | 20 | А |  | 02_000072 | Организация с гос.участием | сцепка |  | Индивидуальный |  | Кирпичные |  | 0
338 | Василеостровский | №7 | 1-я В.О. линия | 20 | В |  | 02_000073 | Организация с гос.участием | сцепка |  | Индивидуальный |  | Кирпичные |  | 0
339 | Василеостровский | №7 | 1-я В.О. линия | 20 | Г |  | 02_000074 | Организация с гос.участием | сцепка |  | Индивидуальный |  | Кирпичные |  | 0
340 | Василеостровский | №7 | 1-я В.О. линия | 22 |  |  | 02_000075 | Организация с гос.участием | сцепка |  | Индивидуальный |  | Кирпичные |  | 0
341 | Василеостровский | №7 | 1-я В.О. линия | 24 |  |  | 02_000076 | Организация с гос.участием | сцепка |  | Индивидуальный |  | Кирпичные |  | 0
342 | Василеостровский | №7 | 1-я В.О. линия | 28 |  |  | 02_000077 | Организация с гос.участием | сцепка |  | Индивидуальный |  | Кирпичные |  | 0
343 | Василеостровский | №7 | 1-я В.О. линия | 32 | А |  | 02_000078 | Организация с гос.участием | сцепка |  | Индивидуальный |  | Кирпичные |  | 0
344 | Василеостровский | №7 | 1-я В.О. линия | 32 | Б |  | 02_000079 | Организация с гос.участием | сцепка |  | Индивидуальный |  | Кирпичные |  | 0
345 | Василеостровский | №7 | 1-я В.О. линия | 32 | В |  | 02_000080 | Организация с гос.участием | сцепка |  | Индивидуальный |  | Кирпичные |  | 0
346 | Василеостровский | №7 | 1-я В.О. линия | 34 |  |  | 02_000081 | Организация с гос.участием | сцепка |  | Индивидуальный |  | Кирпичные |  | 0
347 | Василеостровский | №7 | 1-я В.О. линия | 36 |  |  | 02_000082 | Организация с гос.участием | сцепка |  | Индивидуальный |  | Кирпичные |  | 0
348 | Василеостровский | №7 | 1-я В.О. линия | 38 | А |  | 02_000083 | Организация с гос.участием | сцепка |  | Индивидуальный |  | Кирпичные |  | 0
349 | Василеостровский | №7 | 1-я В.О. линия | 38 | Б |  | 02_000084 | Организация с гос.участием | сцепка |  | Индивидуальный |  | Кирпичные |  | 0
350 | Василеостровский | №7 | 1-я В.О. линия | 38 | В |  | 02_000085 | Организация с гос.участием | сцепка |  | Индивидуальный |  | Кирпичные |  | 0
351 | Василеостровский | №7 | 1-я В.О. линия | 40 |  |  | 02_000086 | Организация с гос.участием | сцепка |  | Индивидуальный |  | Кирпичные |  | 0
352 | Василеостровский | №7 | 1-я В.О. линия | 42 | А |  | 02_000087 | Организация с гос.участием | сцепка |  | Индивидуальный |  | Кирпичные |  | 0
353 | Василеостровский | №7 | 1-я В.О. линия | 42 | Б |  | 02_000088 | Организация с гос.участием | сцепка |  | Индивидуальный |  | Кирпичные |  | 0
354 | Василеостровский | №7 | 1-я В.О. линия | 42 | В |  | 02_000089 | Организация с гос.участием | сцепка |  | Индивидуальный |  | Кирпичные |  | 0
355 | Василеостровский | Василеостровский | 1-я В.О. линия | 46 | А |  | 02_000090 | Организация с гос.участием | сцепка |  | Индивидуальный |  | Кирпичные |  | 0
356 | Василеостровский | Василеостровский | 1-я В.О. линия | 48 | А |  | 02_000091 | Организация с гос.участием | сцепка |  | Индивидуальный |  | Кирпичные |  | 0
357 | Василеостровский | Василеостровский | 1-я В.О. линия | 50 | А |  | 02_000092 | Организация с гос.участием | сцепка |  | Индивидуальный |  | Кирпичные |  | 0
358 | Василеостровский | Василеостровский | 1-я В.О. линия | 54 | А |  | 02_000093 | Организация с гос.участием | сцепка |  | Индивидуальный |  | Кирпичные |  | 0
359 | Василеостровский | Василеостровский | 1-я В.О. линия | 54 | Б |  | 02_000094 | Организация с гос.участием | сцепка |  | Индивидуальный |  | Кирпичные |  | 0
360 | Василеостровский | Василеостровский | 1-я В.О. линия | 54 | В |  | 02_000095 | Организация с гос.участием | сцепка |  | Индивидуальный |  | Кирпичные |  | 0
361 | Василеостровский | Василеостровский | 1-я В.О. линия | 56 | А |  | 02_000096 | Организация с гос.участием | сцепка |  | Индивидуальный |  | Кирпичные |  | 0
362 | Василеостровский | №7 | 2-я В.О. линия | 1/3 |  |  | 02_000097 | Организация с гос.участием | сцепка |  | Индивидуальный |  | Кирпичные |  | 0
363 | Василеостровский | №8 | 2-я В.О. линия | 3 | А |  | 02_000098 | Организация с гос.участием | сцепка |  | Индивидуальный |  | Кирпичные |  | 0
364 | Василеостровский | №7 | 2-я В.О. линия | 3 | Б |  | 02_000099 | Организация с гос.участием | сцепка |  | Индивидуальный |  | Кирпичные |  | 0
365 | Василеостровский | №7 | 2-я В.О. линия | 7 | А |  | 02_000100 | Организация с гос.участием | сцепка |  | Индивидуальный |  | Кирпичные |  | 0
366 | Василеостровский | №7 | 2-я В.О. линия | 7 | Б |  | 02_000101 | Организация с гос.участием | сцепка |  | Индивидуальный |  | Кирпичные |  | 0
367 | Василеостровский | №7 | 2-я В.О. линия | 9 |  |  | 02_000102 | Организация с гос.участием | сцепка |  | Индивидуальный |  | Кирпичные |  | 0
368 | Василеостровский | №7 | 2-я В.О. линия | 11 | А |  | 02_000103 | Организация с гос.участием | сцепка |  | Индивидуальный |  | Кирпичные |  | 0
369 | Василеостровский | №7 | 2-я В.О. линия | 11 | В |  | 02_000104 | Организация с гос.участием | сцепка |  | Индивидуальный |  | Кирпичные |  | 0
370 | Василеостровский | №7 | 2-я В.О. линия | 13/6 |  |  | 02_000105 | Организация с гос.участием |  | Другое | Индивидуальный | 1917 | Кирпичные | 3 | 0 | 8 | 37 | 5199.7 | 4618.8 | 3672 | 1527.7 | да | да | да | да | да | да | нет | да | нет | 0 | 1 | 1 | 1 | 1 | 0
371 | Василеостровский | №7 | 2-я В.О. линия | 17 |  |  | 02_000106 | Организация с гос.участием | сцепка |  | Индивидуальный |  | Кирпичные |  | 0
372 | Василеостровский | №7 | 2-я В.О. линия | 19 | А |  | 02_000107 | Организация с гос.участием | сцепка |  | Индивидуальный |  | Кирпичные |  | 0
373 | Василеостровский | №7 | 2-я В.О. линия | 21 |  |  | 02_000108 | Организация с гос.участием | сцепка |  | Индивидуальный |  | Кирпичные |  | 0
374 | Василеостровский | №7 | 2-я В.О. линия | 29 | А |  | 02_000109 | Организация с гос.участием | сцепка |  | Индивидуальный |  | Кирпичные |  | 0
375 | Василеостровский | №7 | 2-я В.О. линия | 29 | Б |  | 02_000110 | Организация с гос.участием | сцепка |  | Индивидуальный |  | Кирпичные |  | 0
376 | Василеостровский | №7 | 2-я В.О. линия | 31 |  |  | 02_000111 | Организация с гос.участием | сцепка |  | Индивидуальный |  | Кирпичные |  | 0
377 | Василеостровский | №7 | 2-я В.О. линия | 33 | А |  | 02_000112 | Организация с гос.участием | сцепка |  | Индивидуальный |  | Кирпичные |  | 0
378 | Василеостровский | №7 | 2-я В.О. линия | 33 | Б |  | 02_000113 | Организация с гос.участием | сцепка |  | Индивидуальный |  | Кирпичные |  | 0
379 | Василеостровский | №7 | 2-я В.О. линия | 39/16 |  |  | 02_000114 | Организация с гос.участием |  | Разное | Индивидуальный | 1917 | Кирпичные | 5 | 0 | 5 | 56 | 5824 | 5823.5 | 4183 | 1641 | да | да | да | да | да | да | нет | да | нет | 2 | 2 | 1 | 1 | 1 | 0
380 | Василеостровский | Василеостровский | 2-я В.О. линия | 41/13 | А |  | 02_000115 | Организация с гос.участием | сцепка |  | Индивидуальный |  | Кирпичные |  | 0
381 | Василеостровский | Василеостровский | 2-я В.О. линия | 45 | А |  | 02_000116 | Организация с гос.участием | сцепка |  | Индивидуальный |  | Кирпичные |  | 0
382 | Василеостровский | Василеостровский | 2-я В.О. линия | 45 | Б |  | 02_000117 | Организация с гос.участием | сцепка |  | Индивидуальный |  | Кирпичные |  | 0
383 | Василеостровский | Василеостровский | 2-я В.О. линия | 49 | А |  | 02_000118 | Организация с гос.участием | сцепка |  | Индивидуальный |  | Кирпичные |  | 0
384 | Василеостровский | Василеостровский | 2-я В.О. линия | 49 | Б |  | 02_000119 | Организация с гос.участием | сцепка |  | Индивидуальный |  | Кирпичные |  | 0
385 | Василеостровский | Василеостровский | 2-я В.О. линия | 49 | В |  | 02_000120 | Организация с гос.участием | сцепка |  | Индивидуальный |  | Кирпичные |  | 0
386 | Василеостровский | Василеостровский | 2-я В.О. линия | 51 | А |  | 02_000121 | Организация с гос.участием | сцепка |  | Индивидуальный |  | Кирпичные |  | 0
387 | Василеостровский | Василеостровский | 2-я В.О. линия | 55 | А |  | 02_000122 | Организация с гос.участием | сцепка |  | Индивидуальный |  | Кирпичные |  | 0
388 | Василеостровский | Василеостровский | 2-я В.О. линия | 55 | Б |  | 02_000123 | Организация с гос.участием | сцепка |  | Индивидуальный |  | Кирпичные |  | 0
389 | Василеостровский | Василеостровский | 2-я В.О. линия | 59/2 | А |  | 02_000124 | Организация с гос.участием | сцепка |  | Индивидуальный |  | Кирпичные |  | 0
390 | Василеостровский | №7 | 3-я В.О. линия | 12 | Б |  | 02_000125 | Организация с гос.участием | сцепка |  | Индивидуальный |  | Кирпичные |  | 0
391 | Василеостровский | №7 | 3-я В.О. линия | 14 | А |  | 02_000126 | Организация с гос.участием | сцепка |  | Индивидуальный |  | Кирпичные |  | 0
392 | Василеостровский | №7 | 3-я В.О. линия | 14 | Б |  | 02_000127 | Организация с гос.участием | сцепка |  | Индивидуальный |  | Кирпичные |  | 0
393 | Василеостровский | №7 | 3-я В.О. линия | 16 | А |  | 02_000128 | Организация с гос.участием | сцепка |  | Индивидуальный |  | Кирпичные |  | 0
394 | Василеостровский | №7 | 3-я В.О. линия | 16 | Б |  | 02_000129 | Организация с гос.участием | сцепка |  | Индивидуальный |  | Кирпичные |  | 0
395 | Василеостровский | №7 | 3-я В.О. линия | 18 | А |  | 02_000130 | Организация с гос.участием | сцепка |  | Индивидуальный |  | Кирпичные |  | 0
396 | Василеостровский | №7 | 3-я В.О. линия | 18 | Б |  | 02_000131 | Организация с гос.участием | сцепка |  | Индивидуальный |  | Кирпичные |  | 0
397 | Василеостровский | №7 | 3-я В.О. линия | 24 | А |  | 02_000132 | Организация с гос.участием | сцепка |  | Индивидуальный |  | Кирпичные |  | 0
398 | Василеостровский | №7 | 3-я В.О. линия | 26 | А |  | 02_000133 | Организация с гос.участием | сцепка |  | Индивидуальный |  | Кирпичные |  | 0
399 | Василеостровский | №7 | 3-я В.О. линия | 26 | Б |  | 02_000134 | Организация с гос.участием | сцепка |  | Индивидуальный |  | Кирпичные |  | 0
400 | Василеостровский | Василеостровский | 3-я В.О. линия | 34 | А |  | 02_000135 | Организация с гос.участием | сцепка |  | Индивидуальный |  | Кирпичные |  | 0
401 | Василеостровский | Василеостровский | 3-я В.О. линия | 36 | А |  | 02_000136 | Организация с гос.участием | сцепка |  | Индивидуальный |  | Кирпичные |  | 0
402 | Василеостровский | Василеостровский | 3-я В.О. линия | 38 | А |  | 02_000137 | Организация с гос.участием | сцепка |  | Индивидуальный |  | Кирпичные |  | 0
403 | Василеостровский | Василеостровский | 3-я В.О. линия | 40 | А |  | 02_000138 | Организация с гос.участием | сцепка |  | Индивидуальный |  | Кирпичные |  | 0
404 | Василеостровский | Василеостровский | 3-я В.О. линия | 40 | Б |  | 02_000139 | Организация с гос.участием | сцепка |  | Индивидуальный |  | Кирпичные |  | 0
405 | Василеостровский | Василеостровский | 3-я В.О. линия | 42 | А |  | 02_000140 | Организация с гос.участием | сцепка |  | Индивидуальный |  | Кирпичные |  | 0
406 | Василеостровский | Василеостровский | 3-я В.О. линия | 42 | Б |  | 02_000141 | Организация с гос.участием | сцепка |  | Индивидуальный |  | Кирпичные |  | 0
407 | Василеостровский | Василеостровский | 3-я В.О. линия | 44 | А |  | 02_000142 | Организация с гос.участием | сцепка |  | Индивидуальный |  | Кирпичные |  | 0
408 | Василеостровский | Василеостровский | 3-я В.О. линия | 46 | А |  | 02_000143 | Организация с гос.участием | сцепка |  | Индивидуальный |  | Кирпичные |  | 0
409 | Василеостровский | Василеостровский | 3-я В.О. линия | 48 | А |  | 02_000144 | Организация с гос.участием | сцепка |  | Индивидуальный |  | Кирпичные |  | 0
410 | Василеостровский | Василеостровский | 3-я В.О. линия | 48 | Б |  | 02_000145 | Организация с гос.участием | сцепка |  | Индивидуальный |  | Кирпичные |  | 0
411 | Василеостровский | Василеостровский | 3-я В.О. линия | 58 | А |  | 02_000146 | Организация с гос.участием | сцепка |  | Индивидуальный |  | Кирпичные |  | 0
412 | Василеостровский | №7 | 4-я В.О. линия | 5 | А |  | 02_000147 | Организация с гос.участием |  | Другое | Индивидуальный | 1917 | Кирпичные | 4 | 0 | 10 | 55 | 10796.7 | 10711 | 8858 | 1938.7 | да | да | да | да | да | да | нет | да | нет | 5 | 2 | 1 | 1 | 1 | 0
413 | Василеостровский | №7 | 4-я В.О. линия | 7 | А |  | 02_000148 | Организация с гос.участием |  | Другое | Индивидуальный | 1917 | Кирпичные | 4 | 0 | 4 | 20 | 2326.3 | 2300.7 | 2011.1 | 315.2 | да | да | да | да | да | да | нет | да | нет | 0 | 1 | 4 | 1 | 1 | 0
414 | Василеостровский | №7 | 4-я В.О. линия | 11 | А |  | 02_000149 | Организация с гос.участием | сцепка |  | Индивидуальный |  | Кирпичные |  | 0
415 | Василеостровский | №7 | 4-я В.О. линия | 17 | А |  | 02_000150 | Организация с гос.участием | сцепка |  | Индивидуальный |  | Кирпичные |  | 0
416 | Василеостровский | №7 | 4-я В.О. линия | 19 | А |  | 02_000151 | Организация с гос.участием | сцепка |  | Индивидуальный |  | Кирпичные |  | 0
417 | Василеостровский | №7 | 4-я В.О. линия | 21 | А |  | 02_000152 | Организация с гос.участием | сцепка |  | Индивидуальный |  | Кирпичные |  | 0
418 | Василеостровский | Василеостровский | 4-я В.О. линия | 29/21 | А |  | 02_000153 | Организация с гос.участием | сцепка |  | Индивидуальный |  | Кирпичные |  | 0
419 | Василеостровский | Василеостровский | 4-я В.О. линия | 31 | А |  | 02_000154 | Организация с гос.участием | сцепка |  | Индивидуальный |  | Кирпичные |  | 0
420 | Василеостровский | Василеостровский | 4-я В.О. линия | 39 | А |  | 02_000155 | Организация с гос.участием | сцепка |  | Индивидуальный |  | Кирпичные |  | 0
421 | Василеостровский | Василеостровский | 4-я В.О. линия | 39 | В |  | 02_000156 | Организация с гос.участием | сцепка |  | Индивидуальный |  | Кирпичные |  | 0
422 | Василеостровский | Василеостровский | 4-я В.О. линия | 45 | А |  | 02_000157 | Организация с гос.участием | сцепка |  | Индивидуальный |  | Кирпичные |  | 0
423 | Василеостровский | Василеостровский | 4-я В.О. линия | 45 | Б |  | 02_000158 | Организация с гос.участием | сцепка |  | Индивидуальный |  | Кирпичные |  | 0
424 | Василеостровский | Василеостровский | 4-я В.О. линия | 47 | А |  | 02_000159 | Организация с гос.участием | сцепка |  | Индивидуальный |  | Кирпичные |  | 0
425 | Василеостровский | Василеостровский | 4-я В.О. линия | 51 | А |  | 02_000160 | Организация с гос.участием | сцепка |  | Индивидуальный |  | Кирпичные |  | 0
426 | Василеостровский | Василеостровский | 4-я В.О. линия | 53 | А |  | 02_000161 | Организация с гос.участием | сцепка |  | Индивидуальный |  | Кирпичные |  | 0
427 | Василеостровский | Василеостровский | 4-я В.О. линия | 53 | Б |  | 02_000162 | Организация с гос.участием | сцепка |  | Индивидуальный |  | Кирпичные |  | 0
428 | Василеостровский | Василеостровский | 4-я В.О. линия | 55/8 | А |  | 02_000163 | Организация с гос.участием | сцепка |  | Индивидуальный |  | Кирпичные |  | 0
429 | Василеостровский | Василеостровский | 4-я В.О. линия | 57 | А |  | 02_000164 | Организация с гос.участием | сцепка |  | Индивидуальный |  | Кирпичные |  | 0
430 | Василеостровский | Василеостровский | 4-я В.О. линия | 59 | А |  | 02_000165 | Организация с гос.участием | сцепка |  | Индивидуальный |  | Кирпичные |  | 0
431 | Василеостровский | Василеостровский | 4-я В.О. линия | 59 | Б |  | 02_000166 | Организация с гос.участием | сцепка |  | Индивидуальный |  | Кирпичные |  | 0
432 | Василеостровский | Василеостровский | 4-я В.О. линия | 61 | А |  | 02_000167 | Организация с гос.участием | сцепка |  | Индивидуальный |  | Кирпичные |  | 0
433 | Василеостровский | Василеостровский | 4-я В.О. линия | 61 | Б |  | 02_000168 | Организация с гос.участием | сцепка |  | Индивидуальный |  | Кирпичные |  | 0
434 | Василеостровский | №7 | 5-я В.О. линия | 0.10526 | А |  | 02_000169 | Организация с гос.участием | сцепка |  | Индивидуальный |  | Кирпичные |  | 0
435 | Василеостровский | №7 | 5-я В.О. линия | 4 | А |  | 02_000170 | Организация с гос.участием |  | Другое | Индивидуальный | 1917 | Кирпичные | 5 | 0 | 5 | 48 | 3414.4 | 3381 | 3054 | 360.4 | да | да | да | да | да | да | нет | да | нет | 3 | 2 | 1 | 1 | 1 | 0
436 | Василеостровский | №7 | 5-я В.О. линия | 8 | А |  | 02_000171 | Организация с гос.участием |  | Другое | Индивидуальный | 1860 | Кирпичные | 5 | 0 | 7 | 42 | 5119.7 | 5119.7 | 3827 | 1292.7 | да | да | да | да | да | да | нет | да | нет | 0 | 1 | 1 | 1 | 1 | 0
437 | Василеостровский | №7 | 5-я В.О. линия | 18 | А |  | 02_000172 | Организация с гос.участием | сцепка |  | Индивидуальный |  | Кирпичные |  | 0
438 | Василеостровский | №7 | 5-я В.О. линия | 20 | А |  | 02_000173 | Организация с гос.участием | сцепка |  | Индивидуальный |  | Кирпичные |  | 0
439 | Василеостровский | №7 | 5-я В.О. линия | 22 | А |  | 02_000174 | Организация с гос.участием | сцепка |  | Индивидуальный |  | Кирпичные |  | 0
440 | Василеостровский | №7 | 5-я В.О. линия | 22 | Б |  | 02_000175 | Организация с гос.участием | сцепка |  | Индивидуальный |  | Кирпичные |  | 0
441 | Василеостровский | №7 | 5-я В.О. линия | 30 | А |  | 02_000176 | Организация с гос.участием | сцепка |  | Индивидуальный |  | Кирпичные |  | 0
442 | Василеостровский | №7 | 5-я В.О. линия | 30 | Б |  | 02_000177 | Организация с гос.участием | сцепка |  | Индивидуальный |  | Кирпичные |  | 0
443 | Василеостровский | №7 | 5-я В.О. линия | 30 | В |  | 02_000178 | Организация с гос.участием | сцепка |  | Индивидуальный |  | Кирпичные |  | 0
444 | Василеостровский | №7 | 5-я В.О. линия | 34 | А |  | 02_000179 | Организация с гос.участием |  | Другое | Индивидуальный | 1917 | Кирпичные | 4 | 0 | 5 | 65 | 5529.2 | 5497.5 | 4627 | 902.2 | да | да | да | да | да | да | нет | да | нет | 0 | 1 | 1 | 1 | 1 | 0
445 | Василеостровский | №7 | 5-я В.О. линия | 36 | А |  | 02_000180 | Организация с гос.участием | сцепка |  | Индивидуальный |  | Кирпичные |  | 0
446 | Василеостровский | №7 | 5-я В.О. линия | 36 | Б |  | 02_000181 | Организация с гос.участием | сцепка |  | Индивидуальный |  | Кирпичные |  | 0
447 | Василеостровский | №7 | 5-я В.О. линия | 36 | В |  | 02_000182 | Организация с гос.участием | сцепка |  | Индивидуальный |  | Кирпичные |  | 0
448 | Василеостровский | №7 | 5-я В.О. линия | 40 | А |  | 02_000183 | Организация с гос.участием | сцепка |  | Индивидуальный |  | Кирпичные |  | 0
449 | Василеостровский | Василеостровский | 5-я В.О. линия | 44 | Б |  | 02_000184 | Организация с гос.участием |  | Другое | Индивидуальный | 1976 | Кирпичные | 6 | 0 | 5 | 88 | 4672.9 | 4568.3 | 4497 | 175.9 | да | да | да | да | да | да | нет | да | нет | 5 | 2 | 1 | 1 | 1 | 0
450 | Василеостровский | Василеостровский | 5-я В.О. линия | 46 | А |  | 02_000185 | Организация с гос.участием | сцепка |  | Индивидуальный |  | Кирпичные |  | 0
451 | Василеостровский | Василеостровский | 5-я В.О. линия | 46 | Б |  | 02_000186 | Организация с гос.участием | сцепка |  | Индивидуальный |  | Кирпичные |  | 0
452 | Василеостровский | Василеостровский | 5-я В.О. линия | 48 | А |  | 02_000187 | Организация с гос.участием | сцепка |  | Индивидуальный |  | Кирпичные |  | 0
453 | Василеостровский | Василеостровский | 5-я В.О. линия | 50 | А |  | 02_000188 | Организация с гос.участием | сцепка |  | Индивидуальный |  | Кирпичные |  | 0
454 | Василеостровский | Василеостровский | 5-я В.О. линия | 52 | А |  | 02_000189 | Организация с гос.участием | сцепка |  | Индивидуальный |  | Кирпичные |  | 0
455 | Василеостровский | Василеостровский | 5-я В.О. линия | 52 | Б |  | 02_000190 | Организация с гос.участием | сцепка |  | Индивидуальный |  | Кирпичные |  | 0
456 | Василеостровский | Василеостровский | 5-я В.О. линия | 56 | А |  | 02_000191 | Организация с гос.участием | сцепка |  | Индивидуальный |  | Кирпичные |  | 0
457 | Василеостровский | Василеостровский | 5-я В.О. линия | 56 | Б |  | 02_000192 | Организация с гос.участием | сцепка |  | Индивидуальный |  | Кирпичные |  | 0
458 | Василеостровский | Василеостровский | 5-я В.О. линия | 64/13 | А |  | 02_000193 | Организация с гос.участием | сцепка |  | Индивидуальный |  | Кирпичные |  | 0
459 | Василеостровский | Василеостровский | 5-я В.О. линия | 68 | А |  | 02_000194 | Организация с гос.участием | сцепка |  | Индивидуальный |  | Кирпичные |  | 0
460 | Василеостровский | Василеостровский | 5-я В.О. линия | 68 | Б |  | 02_000195 | Организация с гос.участием | сцепка |  | Индивидуальный |  | Кирпичные |  | 0
461 | Василеостровский | №7 | 6-я В.О. линия | 3/10 | А |  | 02_000196 | Организация с гос.участием | сцепка |  | Индивидуальный |  | Кирпичные |  | 0
462 | Василеостровский | №7 | 6-я В.О. линия | 5/5 | А |  | 02_000197 | Организация с гос.участием | сцепка |  | Индивидуальный |  | Кирпичные |  | 0
463 | Василеостровский | №7 | 6-я В.О. линия | 7/6 | А |  | 02_000198 | Организация с гос.участием | сцепка |  | Индивидуальный |  | Кирпичные |  | 0
464 | Василеостровский | №7 | 6-я В.О. линия | 17 | А |  | 02_000199 | Организация с гос.участием | сцепка |  | Индивидуальный |  | Кирпичные |  | 0
465 | Василеостровский | №7 | 6-я В.О. линия | Б | Б |  | 02_000200 | Организация с гос.участием | сцепка |  | Индивидуальный |  | Кирпичные |  | 0
466 | Василеостровский | №7 | 6-я В.О. линия | А | А |  | 02_000201 | Организация с гос.участием | сцепка |  | Индивидуальный |  | Кирпичные |  | 0
467 | Василеостровский | №7 | 6-я В.О. линия | А | А |  | 02_000202 | Организация с гос.участием | сцепка |  | Индивидуальный |  | Кирпичные |  | 0
468 | Василеостровский | №7 | 6-я В.О. линия | Б | Б |  | 02_000203 | Организация с гос.участием | сцепка |  | Индивидуальный |  | Кирпичные |  | 0
469 | Василеостровский | №7 | 6-я В.О. линия | А | А |  | 02_000204 | Организация с гос.участием | сцепка |  | Индивидуальный |  | Кирпичные |  | 0
470 | Василеостровский | №7 | 6-я В.О. линия | А | А |  | 02_000205 | Организация с гос.участием | сцепка |  | Индивидуальный |  | Кирпичные |  | 0
471 | Василеостровский | Василеостровский | 6-я В.О. линия | А | А |  | 02_000206 | Организация с гос.участием | сцепка |  | Индивидуальный |  | Кирпичные |  | 0
472 | Василеостровский | Василеостровский | 6-я В.О. линия | А | А |  | 02_000207 | Организация с гос.участием | сцепка |  | Индивидуальный |  | Кирпичные |  | 0
473 | Василеостровский | Василеостровский | 6-я В.О. линия | А | А |  | 02_000208 | Организация с гос.участием | сцепка |  | Индивидуальный |  | Кирпичные |  | 0
474 | Василеостровский | Василеостровский | 6-я В.О. линия | А | А |  | 02_000209 | Организация с гос.участием | сцепка |  | Индивидуальный |  | Кирпичные |  | 0
475 | Василеостровский | Василеостровский | 6-я В.О. линия | 47 | А |  | 02_000210 | Организация с гос.участием |  | Другое | Индивидуальный | 1916 | Кирпичные | 6 | 0 | 9 | 91 | 7641.98 | 7641.98 | 7316.1 | 325.88 | да | да | да | да | да | да | нет | да | нет | 5 | 4 | 1 | 1 | 1 | 0
476 | Василеостровский | Василеостровский | 6-я В.О. линия | 49 | А |  | 02_000211 | Организация с гос.участием | сцепка |  | Индивидуальный |  | Кирпичные |  | 0
477 | Василеостровский | Василеостровский | 6-я В.О. линия | 51/16 | А |  | 02_000212 | Организация с гос.участием | сцепка |  | Индивидуальный |  | Кирпичные |  | 0
478 | Василеостровский | Василеостровский | 6-я В.О. линия | 53 | А |  | 02_000213 | Организация с гос.участием | сцепка |  | Индивидуальный |  | Кирпичные |  | 0
479 | Василеостровский | Василеостровский | 6-я В.О. линия | 55 | А |  | 02_000214 | Организация с гос.участием | сцепка |  | Индивидуальный |  | Кирпичные |  | 0
480 | Василеостровский | №7 | 7-я В.О. линия | 2 | А |  | 02_000215 | Организация с гос.участием |  | Другое | Индивидуальный | 1806 | Кирпичные | 3 | 0 | 6 | 37 | 5932.3 | 4875.4 | 4267.9 | 1664.4 | да | да | нет | да | да | да | да | да | нет | 0 | 1 | 1 | 0 | 1 | 0
481 | Василеостровский | №7 | 7-я В.О. линия | 4 | А |  | 02_000216 | Организация с гос.участием |  | Другое | Индивидуальный | 1917 | Кирпичные | 4 | 0 | 5 | 30 | 2745.1 | 2210.1 | 2214 | 531.1 | да | да | да | да | да | да | нет | да | нет | 0 | 1 | 1 | 1 | 1 | 0
482 | Василеостровский | №7 | 7-я В.О. линия | 6 | А |  | 02_000217 | Организация с гос.участием | сцепка |  | Индивидуальный |  | Кирпичные |  | 0
483 | Василеостровский | №7 | 7-я В.О. линия | 8 | А |  | 02_000218 | Организация с гос.участием | сцепка |  | Индивидуальный |  | Кирпичные |  | 0
484 | Василеостровский | №7 | 7-я В.О. линия | 8 | Б |  | 02_000219 | Организация с гос.участием | сцепка |  | Индивидуальный |  | Кирпичные |  | 0
485 | Василеостровский | №7 | 7-я В.О. линия | 10 | А |  | 02_000220 | Организация с гос.участием | сцепка |  | Индивидуальный |  | Кирпичные |  | 0
486 | Василеостровский | №7 | 7-я В.О. линия | 10 | Б |  | 02_000221 | Организация с гос.участием | сцепка |  | Индивидуальный |  | Кирпичные |  | 0
487 | Василеостровский | №7 | 7-я В.О. линия | 12 | Б |  | 02_000222 | Организация с гос.участием |  | Другое | Индивидуальный | 1862 | Кирпичные | 3 | 0 | 3 | 14 | 793.5 | 793.5 | 772.4 | 21.1 | да | да | да | да | да | да | нет | да | нет | 0 | 1 | 1 | 0 | 1 | 0
488 | Василеостровский | №7 | 7-я В.О. линия | 14 | А |  | 02_000223 | Организация с гос.участием | сцепка |  | Индивидуальный |  | Кирпичные |  | 0
489 | Василеостровский | №7 | 7-я В.О. линия | 24 | А |  | 02_000224 | Организация с гос.участием | сцепка |  | Индивидуальный |  | Кирпичные |  | 0
490 | Василеостровский | №7 | 7-я В.О. линия | 26 | А |  | 02_000225 | Организация с гос.участием | сцепка |  | Индивидуальный |  | Кирпичные |  | 0
491 | Василеостровский | №7 | 7-я В.О. линия | 28 | В |  | 02_000226 | Организация с гос.участием | сцепка |  | Индивидуальный |  | Кирпичные |  | 0
492 | Василеостровский | №7 | 7-я В.О. линия | 30 | А |  | 02_000227 | Организация с гос.участием | сцепка |  | Индивидуальный |  | Кирпичные |  | 0
493 | Василеостровский | №7 | 7-я В.О. линия | 38 | А |  | 02_000228 | Организация с гос.участием | сцепка |  | Индивидуальный |  | Кирпичные |  | 0
494 | Василеостровский | №7 | 7-я В.О. линия | 38 | Б |  | 02_000229 | Организация с гос.участием | сцепка |  | Индивидуальный |  | Кирпичные |  | 0
495 | Василеостровский | №7 | 7-я В.О. линия | 40 | А |  | 02_000230 | Организация с гос.участием | сцепка |  | Индивидуальный |  | Кирпичные |  | 0
496 | Василеостровский | №7 | 7-я В.О. линия | 42 | А |  | 02_000231 | Организация с гос.участием | сцепка |  | Индивидуальный |  | Кирпичные |  | 0
497 | Василеостровский | №7 | 7-я В.О. линия | 42 | Г |  | 02_000232 | Организация с гос.участием | сцепка |  | Индивидуальный |  | Кирпичные |  | 0
498 | Василеостровский | Василеостровский | 7-я В.О. линия | 54 | А |  | 02_000233 | Организация с гос.участием | сцепка |  | Индивидуальный |  | Кирпичные |  | 0
499 | Василеостровский | Василеостровский | 7-я В.О. линия | 54 | Б |  | 02_000234 | Организация с гос.участием | сцепка |  | Индивидуальный |  | Кирпичные |  | 0
500 | Василеостровский | Василеостровский | 7-я В.О. линия | 56-58 | А |  | 02_000235 | Организация с гос.участием | сцепка |  | Индивидуальный |  | Кирпичные |  | 0
501 | Василеостровский | Василеостровский | 7-я В.О. линия | 60 | А |  | 02_000236 | Организация с гос.участием | сцепка |  | Индивидуальный |  | Кирпичные |  | 0
502 | Василеостровский | Василеостровский | 7-я В.О. линия | 72 | А |  | 02_000237 | Организация с гос.участием | сцепка |  | Индивидуальный |  | Кирпичные |  | 0
503 | Василеостровский | Василеостровский | 7-я В.О. линия | 74 | А |  | 02_000238 | Организация с гос.участием | сцепка |  | Индивидуальный |  | Кирпичные |  | 0
504 | Василеостровский | №7 | 8-я В.О. линия | 7 | А |  | 02_000239 | Организация с гос.участием | сцепка |  | Индивидуальный |  | Кирпичные |  | 0
505 | Василеостровский | №7 | 8-я В.О. линия | 7 | Б |  | 02_000240 | Организация с гос.участием | сцепка |  | Индивидуальный |  | Кирпичные |  | 0
506 | Василеостровский | №7 | 8-я В.О. линия | 9 | А |  | 02_000241 | Организация с гос.участием |  | Другое | Индивидуальный | 1917 | Кирпичные | 5 | 0 | 4 | 32 | 2807.28 | 2720.2 | 2424 | 383.28 | да | да | да | да | да | да | нет | да | нет | 0 | 1 | 1 | 1 | 1 | 0
507 | Василеостровский | №7 | 8-я В.О. линия | 15 | А |  | 02_000242 | Организация с гос.участием | сцепка |  | Индивидуальный |  | Кирпичные |  | 0
508 | Василеостровский | №7 | 8-я В.О. линия | 15 | Б |  | 02_000243 | Организация с гос.участием | сцепка |  | Индивидуальный |  | Кирпичные |  | 0
509 | Василеостровский | №7 | 8-я В.О. линия | 15 | В |  | 02_000244 | Организация с гос.участием | сцепка |  | Индивидуальный |  | Кирпичные |  | 0
510 | Василеостровский | №7 | 8-я В.О. линия | 15 | Г |  | 02_000245 | Организация с гос.участием | сцепка |  | Индивидуальный |  | Кирпичные |  | 0
511 | Василеостровский | №7 | 8-я В.О. линия | 17 | А |  | 02_000246 | Организация с гос.участием |  | Другое | Индивидуальный | 1917 | Кирпичные | 3 | 0 | 2 | 7 | 1303.7 | 1303.7 | 519 | 784.7 | да | да | да | да | да | да | нет | да | нет | 0 | 1 | 1 | 0 | 0 | 0
512 | Василеостровский | №7 | 8-я В.О. линия | 19 | А |  | 02_000247 | Организация с гос.участием |  | Другое | Индивидуальный | 1882 | Кирпичные | 3 | 0 | 4 | 19 | 3983.5 | 3960.9 | 1981.1 | 2002.4 | да | да | да | да | да | да | нет | да | нет | 0 | 1 | 1 | 1 | 1 | 0
513 | Василеостровский | №7 | 8-я В.О. линия | 21/29 | А |  | 02_000248 | Организация с гос.участием | сцепка |  | Индивидуальный |  | Кирпичные |  | 0
514 | Василеостровский | №7 | 8-я В.О. линия | 23 | А |  | 02_000249 | Организация с гос.участием | сцепка |  | Индивидуальный |  | Кирпичные |  | 0
515 | Василеостровский | №7 | 8-я В.О. линия | 27 | А |  | 02_000250 | Организация с гос.участием |  | Другое | Индивидуальный | 1851 | Кирпичные | 4 | 0 | 4 | 26 | 1923.9 | 1923.9 | 1835.8 | 8810 | да | да | да | да | да | да | нет | да | нет | 0 | 1 | 1 | 1 | 1 | 0
516 | Василеостровский | №7 | 8-я В.О. линия | 31 | А |  | 02_000251 | Организация с гос.участием | сцепка |  | Индивидуальный |  | Кирпичные |  | 0
517 | Василеостровский | №7 | 8-я В.О. линия | 33 | А |  | 02_000252 | Организация с гос.участием | сцепка |  | Индивидуальный |  | Кирпичные |  | 0
518 | Василеостровский | №7 | 8-я В.О. линия | 35 | А |  | 02_000253 | Организация с гос.участием | сцепка |  | Индивидуальный |  | Кирпичные |  | 0
519 | Василеостровский | №7 | 8-я В.О. линия | 35 | Б |  | 02_000254 | Организация с гос.участием | сцепка |  | Индивидуальный |  | Кирпичные |  | 0
520 | Василеостровский | №7 | 8-я В.О. линия | 39 | А |  | 02_000255 | Организация с гос.участием | сцепка |  | Индивидуальный |  | Кирпичные |  | 0
521 | Василеостровский | №7 | 8-я В.О. линия | 41 | А |  | 02_000256 | Организация с гос.участием | сцепка |  | Индивидуальный |  | Кирпичные |  | 0
522 | Василеостровский | №7 | 8-я В.О. линия | 41 | Г |  | 02_000257 | Организация с гос.участием | сцепка |  | Индивидуальный |  | Кирпичные |  | 0
523 | Василеостровский | №7 | 8-я В.О. линия | 43 | А |  | 02_000258 | Организация с гос.участием | сцепка |  | Индивидуальный |  | Кирпичные |  | 0
524 | Василеостровский | №7 | 8-я В.О. линия | 45/34 | А |  | 02_000259 | Организация с гос.участием | сцепка |  | Индивидуальный |  | Кирпичные |  | 0
525 | Василеостровский | Василеостровский | 8-я В.О. линия | 49 | А |  | 02_000260 | Организация с гос.участием | сцепка |  | Индивидуальный |  | Кирпичные |  | 0
526 | Василеостровский | Василеостровский | 8-я В.О. линия | 53 | А |  | 02_000261 | Организация с гос.участием | сцепка |  | Индивидуальный |  | Кирпичные |  | 0
527 | Василеостровский | Василеостровский | 8-я В.О. линия | 53 | Б |  | 02_000262 | Организация с гос.участием | сцепка |  | Индивидуальный |  | Кирпичные |  | 0
528 | Василеостровский | Василеостровский | 8-я В.О. линия | 53 | А |  | 02_000263 | Организация с гос.участием | сцепка |  | Индивидуальный |  | Кирпичные |  | 0
529 | Василеостровский | Василеостровский | 8-я В.О. линия | 57 | А |  | 02_000264 | Организация с гос.участием |  | Другое | Индивидуальный | 1972 | Кирпичные | 6 | 0 | 1 | 34 | 1852.85 | 1795.1 | 1723 | 129.85 | да | да | да | да | да | да | нет | да | нет | 1 | 2 | 1 | 1 | 1 | 0
530 | Василеостровский | Василеостровский | 8-я В.О. линия | 59 | А |  | 02_000265 | Организация с гос.участием | сцепка |  | Индивидуальный |  | Кирпичные |  | 0
531 | Василеостровский | Василеостровский | 8-я В.О. линия | 61 | А |  | 02_000266 | Организация с гос.участием | сцепка |  | Индивидуальный |  | Кирпичные |  | 0
532 | Василеостровский | Василеостровский | 8-я В.О. линия | 61 | Б |  | 02_000267 | Организация с гос.участием | сцепка |  | Индивидуальный |  | Кирпичные |  | 0
533 | Василеостровский | Василеостровский | 8-я В.О. линия | 63 | А |  | 02_000268 | Организация с гос.участием | сцепка |  | Индивидуальный |  | Кирпичные |  | 0
534 | Василеостровский | Василеостровский | 8-я В.О. линия | 61 | А |  | 02_000269 | Организация с гос.участием | сцепка |  | Индивидуальный |  | Кирпичные |  | 0
535 | Василеостровский | Василеостровский | 8-я В.О. линия | 61 | Б |  | 02_000270 | Организация с гос.участием | сцепка |  | Индивидуальный |  | Кирпичные |  | 0
536 | Василеостровский | Василеостровский | 8-я В.О. линия | 63 | А |  | 02_000271 | Организация с гос.участием | сцепка |  | Индивидуальный |  | Кирпичные |  | 0
537 | Василеостровский | Василеостровский | 8-я В.О. линия | 73/23 | А |  | 02_000272 | Организация с гос.участием |  | Другое | Индивидуальный | 1903 | Кирпичные | 5 | 0 | 3 | 44 | 3991.8 | 3991.8 | 3227 | 764.8 | да | да | да | да | да | да | нет | да | нет | 3 | 1 | 1 | 1 | 1 | 0
538 | Василеостровский | Василеостровский | 8-я В.О. линия | 75 | А |  | 02_000273 | Организация с гос.участием | сцепка |  | Индивидуальный |  | Кирпичные |  | 0
539 | Василеостровский | Василеостровский | 8-я В.О. линия | 85 | А |  | 02_000274 | Организация с гос.участием | сцепка |  | Индивидуальный |  | Кирпичные |  | 0
540 | Василеостровский | №7 | 9-я В.О. линия | 0.18182 | А |  | 02_000275 | Организация с гос.участием | сцепка |  | Индивидуальный |  | Кирпичные |  | 0
541 | Василеостровский | №7 | 9-я В.О. линия | 4 | А |  | 02_000276 | Организация с гос.участием | сцепка |  | Индивидуальный |  | Кирпичные |  | 0
542 | Василеостровский | №7 | 9-я В.О. линия | 4 | Б |  | 02_000277 | Организация с гос.участием | сцепка |  | Индивидуальный |  | Кирпичные |  | 0
543 | Василеостровский | №7 | 9-я В.О. линия | 6 | А |  | 02_000278 | Организация с гос.участием | сцепка |  | Индивидуальный |  | Кирпичные |  | 0
544 | Василеостровский | №7 | 9-я В.О. линия | 16 | А |  | 02_000279 | Организация с гос.участием | сцепка |  | Индивидуальный |  | Кирпичные |  | 0
545 | Василеостровский | №7 | 9-я В.О. линия | 18 | А |  | 02_000280 | Организация с гос.участием | сцепка |  | Индивидуальный |  | Кирпичные |  | 0
546 | Василеостровский | №7 | 9-я В.О. линия | 18 | В |  | 02_000281 | Организация с гос.участием | сцепка |  | Индивидуальный |  | Кирпичные |  | 0
547 | Василеостровский | №7 | 9-я В.О. линия | 20 | А |  | 02_000282 | Организация с гос.участием | сцепка |  | Индивидуальный |  | Кирпичные |  | 0
548 | Василеостровский | №7 | 9-я В.О. линия | 22 | А |  | 02_000283 | Организация с гос.участием | сцепка |  | Индивидуальный |  | Кирпичные |  | 0
549 | Василеостровский | №7 | 9-я В.О. линия | 24 | А |  | 02_000284 | Организация с гос.участием | сцепка |  | Индивидуальный |  | Кирпичные |  | 0
550 | Василеостровский | №7 | 9-я В.О. линия | 26 | А |  | 02_000285 | Организация с гос.участием | сцепка |  | Индивидуальный |  | Кирпичные |  | 0
551 | Василеостровский | №7 | 9-я В.О. линия | 28 | А |  | 02_000286 | Организация с гос.участием | сцепка |  | Индивидуальный |  | Кирпичные |  | 0
552 | Василеостровский | №7 | 9-я В.О. линия | 30 | А |  | 02_000287 | Организация с гос.участием | сцепка |  | Индивидуальный |  | Кирпичные |  | 0
553 | Василеостровский | №7 | 9-я В.О. линия | 30 | Г |  | 02_000288 | Организация с гос.участием | сцепка |  | Индивидуальный |  | Кирпичные |  | 0
554 | Василеостровский | №7 | 9-я В.О. линия | 32 | А |  | 02_000289 | Организация с гос.участием |  | Другое | Индивидуальный | 1880 | Кирпичные | 6 | 0 | 3 | 24 | 2454 | 2366.2 | 2060 | 394 | да | да | да | да | да | да | нет | да | нет | 0 | 1 | 1 | 1 | 1 | 0
555 | Василеостровский | Василеостровский | 9-я В.О. линия | 42 | А |  | 02_000290 | Организация с гос.участием |  | Другое | Индивидуальный | 1917 | Кирпичные | 6 | 0 | 3 | 60 | 5054.64 | 4850.4 | 3998 | 1056.64 | да | да | да | да | да | да | нет | да | нет | 3 | 2 | 1 | 1 | 1 | 0
556 | Василеостровский | Василеостровский | 9-я В.О. линия | 46 | А |  | 02_000291 | Организация с гос.участием | сцепка |  | Индивидуальный |  | Кирпичные |  | 0
557 | Василеостровский | Василеостровский | 9-я В.О. линия | 46 | Б |  | 02_000292 | Организация с гос.участием | сцепка |  | Индивидуальный |  | Кирпичные |  | 0
558 | Василеостровский | Василеостровский | 9-я В.О. линия | 48 | А |  | 02_000293 | Организация с гос.участием |  | Другое | Индивидуальный | 1917 | Кирпичные | 6 | 0 | 8 | 101 | 8339 | 8339 | 8297 | 42 | да | да | да | да | да | да | нет | да | нет | 8 | 2 | 1 | 1 | 1 | 0
559 | Василеостровский | Василеостровский | 9-я В.О. линия | 52 | А |  | 02_000294 | Организация с гос.участием | сцепка |  | Индивидуальный |  | Кирпичные |  | 0
560 | Василеостровский | Василеостровский | 9-я В.О. линия | 52 | Б |  | 02_000295 | Организация с гос.участием | сцепка |  | Индивидуальный |  | Кирпичные |  | 0
561 | Василеостровский | Василеостровский | 9-я В.О. линия | 54 | А |  | 02_000296 | Организация с гос.участием | сцепка |  | Индивидуальный |  | Кирпичные |  | 0
562 | Василеостровский | Василеостровский | 9-я В.О. линия | 54 | В |  | 02_000297 | Организация с гос.участием | сцепка |  | Индивидуальный |  | Кирпичные |  | 0
563 | [6 empty] | 02_000298 | Организация с гос.участием |  |  | Индивидуальный
564 | Василеостровский | Василеостровский | 9-я В.О. линия | 56 | А |  | 02_000299 | Организация с гос.участием |  | Другое | Индивидуальный | 1917 | Кирпичные | 5 | 0 | 6 | 56 | 4954.7 | 4912.2 | 4548 | 406.7 | да | да | да | да | да | да | нет | да | нет | 2 | 2 | 1 | 1 | 1 | 0
565 | Василеостровский | Василеостровский | 9-я В.О. линия | 58 | А |  | 02_000300 | Организация с гос.участием |  | Другое | Индивидуальный | 1917 | Кирпичные | 6 | 0 | 4 | 56 | 6108.3 | 6108.3 | 5557 | 551.3 | да | да | да | да | да | да | нет | да | нет | 1 | 1 | 1 | 1 | 1 | 0
566 | Василеостровский | Василеостровский | 9-я В.О. линия | 64/25 | А |  | 02_000301 | Организация с гос.участием | сцепка |  | Индивидуальный |  | Кирпичные |  | 0
567 | Василеостровский | Василеостровский | 9-я В.О. линия | 66 | А |  | 02_000302 | Организация с гос.участием | сцепка |  | Индивидуальный |  | Кирпичные |  | 0
568 | Василеостровский | Василеостровский | 9-я В.О. линия | 68 | А |  | 02_000303 | Организация с гос.участием | сцепка |  | Индивидуальный |  | Кирпичные |  | 0
569 | Василеостровский | Василеостровский | 9-я В.О. линия | 70 | А |  | 02_000304 | Организация с гос.участием | сцепка |  | Индивидуальный |  | Кирпичные |  | 0
570 | Василеостровский | Василеостровский | 9-я В.О. линия | 72 | А |  | 02_000305 | Организация с гос.участием | сцепка |  | Индивидуальный |  | Кирпичные |  | 0
571 | Василеостровский | Василеостровский | 9-я В.О. линия | 72 | Б |  | 02_000306 | Организация с гос.участием | сцепка |  | Индивидуальный |  | Кирпичные |  | 0
572 | Василеостровский | Василеостровский | 9-я В.О. линия | 72 | В |  | 02_000307 | Организация с гос.участием | сцепка |  | Индивидуальный |  | Кирпичные |  | 0
573 | Василеостровский | Василеостровский | 9-я В.О. линия | 74 | А |  | 02_000308 | Организация с гос.участием | сцепка |  | Индивидуальный |  | Кирпичные |  | 0
574 | Василеостровский | Василеостровский | 9-я В.О. линия | 76 | А |  | 02_000309 | Организация с гос.участием | сцепка |  | Индивидуальный |  | Кирпичные |  | 0
575 | Василеостровский | Василеостровский | 9-я В.О. линия | 78 | А |  | 02_000310 | Организация с гос.участием | сцепка |  | Индивидуальный |  | Кирпичные |  | 0
576 | Василеостровский | №7 | 10-я В.О. линия | 5 | А |  | 02_000311 | Организация с гос.участием |  | Другое | Индивидуальный | 1862 | Кирпичные | 4 | 0 | 4 | 22 | 3082.09 | 2858.1 | 2259.19 | 822.9 | да | да | да | да | да | да | нет | да | нет | 0 | 1 | 1 | 1 | 1 | 0
577 | Василеостровский | №7 | 10-я В.О. линия | 7 | А |  | 02_000312 | Организация с гос.участием | сцепка |  | Индивидуальный |  | Кирпичные |  | 0
578 | Василеостровский | №7 | 10-я В.О. линия | 9 | А |  | 02_000313 | Организация с гос.участием | сцепка |  | Индивидуальный |  | Кирпичные |  | 0
579 | Василеостровский | №7 | 10-я В.О. линия | 9 | Б |  | 02_000314 | Организация с гос.участием | сцепка |  | Индивидуальный |  | Кирпичные |  | 0
580 | Василеостровский | №7 | 10-я В.О. линия | 9 | В |  | 02_000315 | Организация с гос.участием | сцепка |  | Индивидуальный |  | Кирпичные |  | 0
581 | Василеостровский | №7 | 10-я В.О. линия | 13 | А |  | 02_000316 | Организация с гос.участием | сцепка |  | Индивидуальный |  | Кирпичные |  | 0
582 | Василеостровский | №7 | 10-я В.О. линия | 15 | А |  | 02_000317 | Организация с гос.участием | сцепка |  | Индивидуальный |  | Кирпичные |  | 0
583 | Василеостровский | №7 | 10-я В.О. линия | 15б | А |  | 02_000318 | Организация с гос.участием | сцепка |  | Индивидуальный |  | Кирпичные |  | 0
584 | Василеостровский | №7 | 10-я В.О. линия | 17 | А |  | 02_000319 | Организация с гос.участием | сцепка |  | Индивидуальный |  | Кирпичные |  | 0
585 | Василеостровский | №7 | 10-я В.О. линия | 23 | А |  | 02_000320 | Организация с гос.участием | сцепка |  | Индивидуальный |  | Кирпичные |  | 0
586 | Василеостровский | №7 | 10-я В.О. линия | 25/42 | А |  | 02_000321 | Организация с гос.участием | сцепка |  | Индивидуальный |  | Кирпичные |  | 0
587 | Василеостровский | Василеостровский | 10-я В.О. линия | 27/45 | А |  | 02_000322 | Организация с гос.участием | сцепка |  | Индивидуальный |  | Кирпичные |  | 0
588 | Василеостровский | Василеостровский | 10-я В.О. линия | 29 | А |  | 02_000323 | Организация с гос.участием | сцепка |  | Индивидуальный |  | Кирпичные |  | 0
589 | Василеостровский | Василеостровский | 10-я В.О. линия | 39 | А |  | 02_000324 | Организация с гос.участием |  | Другое | Индивидуальный | 1917 | Кирпичные | 5 | 0 | 7 | 62 | 5470.3 | 5470.3 | 5213.8 | 256.5 | да | да | да | да | да | да | нет | да | нет | 0 | 1 | 1 | 1 | 1 | 0
590 | Василеостровский | Василеостровский | 10-я В.О. линия | 41 | А |  | 02_000325 | Организация с гос.участием | сцепка |  | Индивидуальный |  | Кирпичные |  | 0
591 | Василеостровский | Василеостровский | 10-я В.О. линия | 43 | А |  | 02_000326 | Организация с гос.участием | сцепка |  | Индивидуальный |  | Кирпичные |  | 0
592 | Василеостровский | Василеостровский | 10-я В.О. линия | 45 | А |  | 02_000327 | Организация с гос.участием |  | Другое | Индивидуальный | 1917 | Кирпичные | 7 | 0 | 5 | 52 | 4327.9 | 4327.9 | 3749 | 578.9 | да | да | да | да | да | да | нет | да | нет | 1 | 1 | 1 | 1 | 1 | 0
593 | Василеостровский | Василеостровский | 10-я В.О. линия | 47 | А |  | 02_000328 | Организация с гос.участием | сцепка |  | Индивидуальный |  | Кирпичные |  | 0
594 | Василеостровский | Василеостровский | 10-я В.О. линия | 47 | Б |  | 02_000329 | Организация с гос.участием | сцепка |  | Индивидуальный |  | Кирпичные |  | 0
595 | Василеостровский | Василеостровский | 10-я В.О. линия | 51/31 | А |  | 02_000330 | Организация с гос.участием | сцепка |  | Индивидуальный |  | Кирпичные |  | 0
596 | Василеостровский | №7 | 11-я В.О. линия | 14/39 | А |  | 02_000331 | Организация с гос.участием | сцепка |  | Индивидуальный |  | Кирпичные |  | 0
597 | Василеостровский | №7 | 11-я В.О. линия | 16 | А |  | 02_000332 | Организация с гос.участием | сцепка |  | Индивидуальный |  | Кирпичные |  | 0
598 | Василеостровский | №7 | 11-я В.О. линия | 16 | Б |  | 02_000333 | Организация с гос.участием | сцепка |  | Индивидуальный |  | Кирпичные |  | 0
599 | Василеостровский | №7 | 11-я В.О. линия | 20 | А |  | 02_000334 | Организация с гос.участием | сцепка |  | Индивидуальный |  | Кирпичные |  | 0
600 | Василеостровский | №7 | 11-я В.О. линия | 20 | Б |  | 02_000335 | Организация с гос.участием | сцепка |  | Индивидуальный |  | Кирпичные |  | 0
601 | Василеостровский | №7 | 11-я В.О. линия | 24 | А |  | 02_000336 | Организация с гос.участием | сцепка |  | Индивидуальный |  | Кирпичные |  | 0
602 | Василеостровский | №7 | 11-я В.О. линия | 24 | Б |  | 02_000337 | Организация с гос.участием | сцепка |  | Индивидуальный |  | Кирпичные |  | 0
603 | Василеостровский | №7 | 11-я В.О. линия | 28 | А |  | 02_000338 | Организация с гос.участием | сцепка |  | Индивидуальный |  | Кирпичные |  | 0
604 | Василеостровский | №7 | 11-я В.О. линия | 28 | Б |  | 02_000339 | Организация с гос.участием | сцепка |  | Индивидуальный |  | Кирпичные |  | 0
605 | Василеостровский | №7 | 11-я В.О. линия | 30 | А |  | 02_000340 | Организация с гос.участием | сцепка |  | Индивидуальный |  | Кирпичные |  | 0
606 | Василеостровский | №7 | 11-я В.О. линия | 32/44 | А |  | 02_000341 | Организация с гос.участием | сцепка |  | Индивидуальный |  | Кирпичные |  | 0
607 | Василеостровский | Василеостровский | 11-я В.О. линия | 34/47 | А |  | 02_000342 | Организация с гос.участием | сцепка |  | Индивидуальный |  | Кирпичные |  | 0
608 | Василеостровский | Василеостровский | 11-я В.О. линия | 36 | А |  | 02_000343 | Организация с гос.участием | сцепка |  | Индивидуальный |  | Кирпичные |  | 0
609 | Василеостровский | Василеостровский | 11-я В.О. линия | 40 | А |  | 02_000344 | Организация с гос.участием | сцепка |  | Индивидуальный |  | Кирпичные |  | 0
610 | Василеостровский | Василеостровский | 11-я В.О. линия | 40 | Б |  | 02_000345 | Организация с гос.участием | сцепка |  | Индивидуальный |  | Кирпичные |  | 0
611 | Василеостровский | Василеостровский | 11-я В.О. линия | 42 | А |  | 02_000346 | Организация с гос.участием |  | Другое | Индивидуальный | 1917 | Кирпичные | 3 | 0 | 5 | 25 | 2043.33 | 2036.7 | 1611 | 432.33 | да | да | да | да | да | да | нет | да | нет | 0 | 1 | 1 | 1 | 1 | 0
612 | Василеостровский | Василеостровский | 11-я В.О. линия | 44 | А |  | 02_000347 | Организация с гос.участием |  | Другое | Индивидуальный | 1917 | Кирпичные | 5 | 0 | 5 | 80 | 5725.1 | 5489.1 | 5489 | 236.1 | да | да | да | да | да | да | нет | да | нет | 4 | 2 | 1 | 1 | 1 | 0
613 | Василеостровский | Василеостровский | 11-я В.О. линия | 46 | А |  | 02_000348 | Организация с гос.участием | сцепка |  | Индивидуальный |  | Кирпичные |  | 0
614 | Василеостровский | Василеостровский | 11-я В.О. линия | 48 | А |  | 02_000349 | Организация с гос.участием | сцепка |  | Индивидуальный |  | Кирпичные |  | 0
615 | Василеостровский | Василеостровский | 11-я В.О. линия | 48 | Б |  | 02_000350 | Организация с гос.участием | сцепка |  | Индивидуальный |  | Кирпичные |  | 0
616 | Василеостровский | Василеостровский | 11-я В.О. линия | 52 | А |  | 02_000351 | Организация с гос.участием | сцепка |  | Индивидуальный |  | Кирпичные |  | 0
617 | Василеостровский | Василеостровский | 11-я В.О. линия | 58 | А |  | 02_000352 | Организация с гос.участием | сцепка |  | Индивидуальный |  | Кирпичные |  | 0
618 | Василеостровский | Василеостровский | 11-я В.О. линия | 60 | А |  | 02_000353 | Организация с гос.участием | сцепка |  | Индивидуальный |  | Кирпичные |  | 0
619 | Василеостровский | №7 | 12-я В.О. линия | 9 | А |  | 02_000354 | Организация с гос.участием | сцепка |  | Индивидуальный |  | Кирпичные |  | 0
620 | Василеостровский | №7 | 12-я В.О. линия | 11 | А |  | 02_000355 | Организация с гос.участием | сцепка |  | Индивидуальный |  | Кирпичные |  | 0
621 | Василеостровский | №7 | 12-я В.О. линия | 13 | А |  | 02_000356 | Организация с гос.участием | сцепка |  | Индивидуальный |  | Кирпичные |  | 0
622 | Василеостровский | №7 | 12-я В.О. линия | 15 | А |  | 02_000357 | Организация с гос.участием |  | Другое | Индивидуальный | 1908 | Кирпичные | 6 | 0 | 4 | 26 | 4774.9 | 4711.1 | 4502.2 | 272.7 | да | да | да | да | да | да | нет | да | нет | 2 | 2 | 1 | 1 | 1 | 0
623 | Василеостровский | №7 | 12-я В.О. линия | 21 | А |  | 02_000358 | Организация с гос.участием |  | Другое | Индивидуальный | 1889 | Кирпичные | 5 | 0 | 3 | 7 | 2630.96 | 2383.9 | 1472 | 1158.96 | да | да | да | да | да | да | нет | да | нет | 1 | 2 | 1 | 1 | 1 | 0
624 | Василеостровский | №7 | 12-я В.О. линия | 23 | А |  | 02_000359 | Организация с гос.участием | сцепка |  | Индивидуальный |  | Кирпичные |  | 0
625 | Василеостровский | №7 | 12-я В.О. линия | 23 | Б |  | 02_000360 | Организация с гос.участием | сцепка |  | Индивидуальный |  | Кирпичные |  | 0
626 | Василеостровский | Василеостровский | 12-я В.О. линия | 29/53 | А |  | 02_000361 | Организация с гос.участием | сцепка |  | Индивидуальный |  | Кирпичные |  | 0
627 | Василеостровский | Василеостровский | 12-я В.О. линия | 31 | А |  | 02_000362 | Организация с гос.участием |  | Другое | Индивидуальный | 1917 | Кирпичные | 5 | 0 | 6 | 73 | 5794.8 | 5608.8 | 5232.6 | 562.2 | да | да | да | да | да | да | нет | да | нет | 6 | 2 | 1 | 1 | 1 | 0
628 | Василеостровский | Василеостровский | 12-я В.О. линия | 33 | А |  | 02_000363 | Организация с гос.участием | сцепка |  | Индивидуальный |  | Кирпичные |  | 0
629 | Василеостровский | Василеостровский | 12-я В.О. линия | 35 | А |  | 02_000364 | Организация с гос.участием |  | Другое | Индивидуальный | 1917 | Кирпичные | 7 | 0 | 5 | 75 | 5886.2 | 5591.8 | 5452 | 434.2 | да | да | да | да | да | да | нет | да | нет | 5 | 1 | 1 | 1 | 1 | 0
630 | Василеостровский | Василеостровский | 12-я В.О. линия | 37 | А |  | 02_000365 | Организация с гос.участием | сцепка |  | Индивидуальный |  | Кирпичные |  | 0
631 | Василеостровский | Василеостровский | 12-я В.О. линия | 37 | Б |  | 02_000366 | Организация с гос.участием | сцепка |  | Индивидуальный |  | Кирпичные |  | 0
632 | Василеостровский | Василеостровский | 12-я В.О. линия | 45 | А |  | 02_000367 | Организация с гос.участием |  | Другое | Индивидуальный | 1917 | Кирпичные | 4 | 0 | 2 | 11 | 1407.6 | 1407.6 | 1207 | 200.6 | да | да | да | да | да | да | нет | да | нет | 0 | 1 | 1 | 0 | 0 | 0
633 | Василеостровский | Василеостровский | 12-я В.О. линия | 53 | А |  | 02_000368 | Организация с гос.участием | сцепка |  | Индивидуальный |  | Кирпичные |  | 0
634 | Василеостровский | Василеостровский | 12-я В.О. линия | 55/20 | А |  | 02_000369 | Организация с гос.участием | сцепка |  | Индивидуальный |  | Кирпичные |  | 0
635 | Василеостровский | Василеостровский | 12-я В.О. линия | 55/20 | Б |  | 02_000370 | Организация с гос.участием | сцепка |  | Индивидуальный |  | Кирпичные |  | 0
636 | Василеостровский | Василеостровский | 13-я В.О. линия | 58/60 | А |  | 02_000371 | Организация с гос.участием | сцепка |  | Индивидуальный |  | Кирпичные |  | 0
637 | Василеостровский | Василеостровский | 13-я В.О. линия | 58-60 | Б |  | 02_000372 | Организация с гос.участием | сцепка |  | Индивидуальный |  | Кирпичные |  | 0
638 | Василеостровский | Василеостровский | 13-я В.О. линия | 58-60 | Г |  | 02_000373 | Организация с гос.участием | сцепка |  | Индивидуальный |  | Кирпичные |  | 0
639 | Василеостровский | №7 | 13-я В.О. линия | 10 | А |  | 02_000374 | Организация с гос.участием | сцепка |  | Индивидуальный |  | Кирпичные |  | 0
640 | Василеостровский | №7 | 13-я В.О. линия | 10 | Б |  | 02_000375 | Организация с гос.участием | сцепка |  | Индивидуальный |  | Кирпичные |  | 0
641 | Василеостровский | №7 | 13-я В.О. линия | 10 | Г |  | 02_000376 | Организация с гос.участием | сцепка |  | Индивидуальный |  | Кирпичные |  | 0
642 | Василеостровский | №7 | 13-я В.О. линия | 12 | А |  | 02_000377 | Организация с гос.участием | сцепка |  | Индивидуальный |  | Кирпичные |  | 0
643 | Василеостровский | №7 | 13-я В.О. линия | 12 | Б |  | 02_000378 | Организация с гос.участием | сцепка |  | Индивидуальный |  | Кирпичные |  | 0
644 | Василеостровский | №7 | 13-я В.О. линия | 18 | В |  | 02_000379 | Организация с гос.участием | сцепка |  | Индивидуальный |  | Кирпичные |  | 0
645 | Василеостровский | №7 | 13-я В.О. линия | 18 | Б |  | 02_000380 | Организация с гос.участием | сцепка |  | Индивидуальный |  | Кирпичные |  | 0
646 | Василеостровский | №7 | 13-я В.О. линия | 20 | А |  | 02_000381 | Организация с гос.участием | сцепка |  | Индивидуальный |  | Кирпичные |  | 0
647 | Василеостровский | №7 | 13-я В.О. линия | 24 | А |  | 02_000382 | Организация с гос.участием | сцепка |  | Индивидуальный |  | Кирпичные |  | 0
648 | Василеостровский | №7 | 13-я В.О. линия | 24 | Б |  | 02_000383 | Организация с гос.участием | сцепка |  | Индивидуальный |  | Кирпичные |  | 0
649 | Василеостровский | №7 | 13-я В.О. линия | 26 | А |  | 02_000384 | Организация с гос.участием | сцепка |  | Индивидуальный |  | Кирпичные |  | 0
650 | Василеостровский | №7 | 13-я В.О. линия | 30 | А |  | 02_000385 | Организация с гос.участием | сцепка |  | Индивидуальный |  | Кирпичные |  | 0
651 | Василеостровский | №7 | 13-я В.О. линия | 32 | А |  | 02_000386 | Организация с гос.участием | сцепка |  | Индивидуальный |  | Кирпичные |  | 0
652 | Василеостровский | №7 | 13-я В.О. линия | 36 | А |  | 02_000387 | Организация с гос.участием | сцепка |  | Индивидуальный |  | Кирпичные |  | 0
653 | Василеостровский | Василеостровский | 13-я В.О. линия | 44 | А |  | 02_000388 | Организация с гос.участием | сцепка |  | Индивидуальный |  | Кирпичные |  | 0
654 | Василеостровский | Василеостровский | 13-я В.О. линия | 46 | А |  | 02_000389 | Организация с гос.участием | сцепка |  | Индивидуальный |  | Кирпичные |  | 0
655 | Василеостровский | Василеостровский | 13-я В.О. линия | 46а | А |  | 02_000390 | Организация с гос.участием | сцепка |  | Индивидуальный |  | Кирпичные |  | 0
656 | Василеостровский | Василеостровский | 13-я В.О. линия | 46а | Б |  | 02_000391 | Организация с гос.участием | сцепка |  | Индивидуальный |  | Кирпичные |  | 0
657 | Василеостровский | Василеостровский | 13-я В.О. линия | 48 | А |  | 02_000392 | Организация с гос.участием | сцепка |  | Индивидуальный |  | Кирпичные |  | 0
658 | Василеостровский | Василеостровский | 13-я В.О. линия | 56 | А |  | 02_000393 | Организация с гос.участием |  | Другое | Индивидуальный | 1971 | Кирпичные | 5 | 0 | 4 | 80 | 3456.2 | 3414.1 | 3409 | 47.2 | да | да | да | да | да | да | нет | да | нет | 0 | 1 | 1 | 1 | 1 | 0
659 | Василеостровский | Василеостровский | 13-я В.О. линия | 62 | А |  | 02_000394 | Организация с гос.участием | сцепка |  | Индивидуальный |  | Кирпичные |  | 0
660 | Василеостровский | Василеостровский | 13-я В.О. линия | 68 | А |  | 02_000395 | Организация с гос.участием | сцепка |  | Индивидуальный |  | Кирпичные |  | 0
661 | Василеостровский | №7 | 14-я В.О. линия | 3 | А |  | 02_000396 | Организация с гос.участием | сцепка |  | Индивидуальный |  | Кирпичные |  | 0
662 | Василеостровский | №7 | 14-я В.О. линия | 5 | А |  | 02_000397 | Организация с гос.участием | сцепка |  | Индивидуальный |  | Кирпичные |  | 0
663 | Василеостровский | №7 | 14-я В.О. линия | 5 | Б |  | 02_000398 | Организация с гос.участием | сцепка |  | Индивидуальный |  | Кирпичные |  | 0
664 | Василеостровский | №7 | 14-я В.О. линия | 5 | К |  | 02_000399 | Организация с гос.участием | сцепка |  | Индивидуальный |  | Кирпичные |  | 0
665 | Василеостровский | №7 | 14-я В.О. линия | 21 | А |  | 02_000400 | Организация с гос.участием | сцепка |  | Индивидуальный |  | Кирпичные |  | 0
666 | Василеостровский | №7 | 14-я В.О. линия | 23 | А |  | 02_000401 | Организация с гос.участием | сцепка |  | Индивидуальный |  | Кирпичные |  | 0
667 | Василеостровский | №7 | 14-я В.О. линия | 23 | Б |  | 02_000402 | Организация с гос.участием | сцепка |  | Индивидуальный |  | Кирпичные |  | 0
668 | Василеостровский | №7 | 14-я В.О. линия | 35 | А |  | 02_000403 | Организация с гос.участием | сцепка |  | Индивидуальный |  | Кирпичные |  | 0
669 | Василеостровский | №7 | 14-я В.О. линия | 35 | Б |  | 02_000404 | Организация с гос.участием | сцепка |  | Индивидуальный |  | Кирпичные |  | 0
670 | Василеостровский | №7 | 14-я В.О. линия | 37 | А |  | 02_000405 | Организация с гос.участием | сцепка |  | Индивидуальный |  | Кирпичные |  | 0
671 | Василеостровский | №7 | 14-я В.О. линия | 37 | Б |  | 02_000406 | Организация с гос.участием | сцепка |  | Индивидуальный |  | Кирпичные |  | 0
672 | Василеостровский | №7 | 14-я В.О. линия | 37 | Д |  | 02_000407 | Организация с гос.участием | сцепка |  | Индивидуальный |  | Кирпичные |  | 0
673 | Василеостровский | Василеостровский | 14-я В.О. линия | 45 | А |  | 02_000408 | Организация с гос.участием | сцепка |  | Индивидуальный |  | Кирпичные |  | 0
674 | Василеостровский | Василеостровский | 14-я В.О. линия | 47 | А |  | 02_000409 | Организация с гос.участием | сцепка |  | Индивидуальный |  | Кирпичные |  | 0
675 | Василеостровский | Василеостровский | 14-я В.О. линия | 49 | А |  | 02_000410 | Организация с гос.участием | сцепка |  | Индивидуальный |  | Кирпичные |  | 0
676 | Василеостровский | Василеостровский | 14-я В.О. линия | 51 | А |  | 02_000411 | Организация с гос.участием | сцепка |  | Индивидуальный |  | Кирпичные |  | 0
677 | Василеостровский | Василеостровский | 14-я В.О. линия | 63 | А |  | 02_000412 | Организация с гос.участием | сцепка |  | Индивидуальный |  | Кирпичные |  | 0
678 | Василеостровский | Василеостровский | 14-я В.О. линия | 65 | А |  | 02_000413 | Организация с гос.участием | сцепка |  | Индивидуальный |  | Кирпичные |  | 0
679 | Василеостровский | Василеостровский | 14-я В.О. линия | 67-69 | А |  | 02_000414 | Организация с гос.участием | сцепка |  | Индивидуальный |  | Кирпичные |  | 0
680 | Василеостровский | Василеостровский | 14-я В.О. линия | 71 | А |  | 02_000415 | Организация с гос.участием | сцепка |  | Индивидуальный |  | Кирпичные |  | 0
681 | Василеостровский | Василеостровский | 14-я В.О. линия | 73/38 | А |  | 02_000416 | Организация с гос.участием | сцепка |  | Индивидуальный |  | Кирпичные |  | 0
682 | Василеостровский | Василеостровский | 14-я В.О. линия | 85 | А |  | 02_000417 | Организация с гос.участием | сцепка |  | Индивидуальный |  | Кирпичные |  | 0
683 | Василеостровский | Василеостровский | 14-я В.О. линия | 89 | А |  | 02_000418 | Организация с гос.участием | сцепка |  | Индивидуальный |  | Кирпичные |  | 0
684 | Василеостровский | Василеостровский | 14-я В.О. линия | 93 | А |  | 02_000419 | Организация с гос.участием | сцепка |  | Индивидуальный |  | Кирпичные |  | 0
685 | Василеостровский | Василеостровский | 14-я В.О. линия | 93 | Б |  | 02_000420 | Организация с гос.участием | сцепка |  | Индивидуальный |  | Кирпичные |  | 0
686 | Василеостровский | Василеостровский | 14-я В.О. линия | 95 | А |  | 02_000421 | Организация с гос.участием | сцепка |  | Индивидуальный |  | Кирпичные |  | 0
687 | Василеостровский | Василеостровский | 14-я В.О. линия | 97 | А |  | 02_000422 | Организация с гос.участием | сцепка |  | Индивидуальный |  | Кирпичные |  | 0
688 | Василеостровский | Василеостровский | 14-я В.О. линия | 97 | Б |  | 02_000423 | Организация с гос.участием | сцепка |  | Индивидуальный |  | Кирпичные |  | 0
689 | Василеостровский | Василеостровский | 14-я В.О. линия | 97 | Д |  | 02_000424 | Организация с гос.участием | сцепка |  | Индивидуальный |  | Кирпичные |  | 0
690 | Василеостровский | Василеостровский | 14-я В.О. линия | 99 | А |  | 02_000425 | Организация с гос.участием |  | Другое | Индивидуальный | 1910 | Кирпичные | 5 | 0 | 1 | 19 | 1550.88 | 1392 | 1392 | 158.88 | да | да | да | да | да | да | нет | да | нет | 1 | 2 | 1 | 1 | 1 | 0
691 | Василеостровский | №7 | 14-я В.О. линия | 25-27 | А |  | 02_000426 | Организация с гос.участием | сцепка |  | Индивидуальный |  | Кирпичные |  | 0
692 | Василеостровский | №7 | 14-я В.О. линия | 25-27 | З |  | 02_000427 | Организация с гос.участием | сцепка |  | Индивидуальный |  | Кирпичные |  | 0
693 | Василеостровский | №7 | 14-я В.О. линия | 31-33 | А |  | 02_000428 | Организация с гос.участием | сцепка |  | Индивидуальный |  | Кирпичные |  | 0
694 | Василеостровский | №7 | 14-я В.О. линия | 31-33 | Б |  | 02_000429 | Организация с гос.участием | сцепка |  | Индивидуальный |  | Кирпичные |  | 0
695 | Василеостровский | №7 | 14-я В.О. линия | 31-33 | В |  | 02_000430 | Организация с гос.участием | сцепка |  | Индивидуальный |  | Кирпичные |  | 0
696 | Василеостровский | №7 | 14-я В.О. линия | 31-33 | О |  | 02_000431 | Организация с гос.участием | сцепка |  | Индивидуальный |  | Кирпичные |  | 0
697 | Василеостровский | №7 | 15-я В.О. линия | 8/40 | А |  | 02_000432 | Организация с гос.участием |  | Другое | Индивидуальный | 1855 | Кирпичные | 4 | 0 | 9 | 50 | 4527.9 | 4491.3 | 3572 | 955.9 | да | да | да | да | да | да | нет | да | нет | 0 | 1 | 1 | 1 | 1 | 0
698 | Василеостровский | №7 | 15-я В.О. линия | 12 | А |  | 02_000433 | Организация с гос.участием | сцепка |  | Индивидуальный |  | Кирпичные |  | 0
699 | Василеостровский | №7 | 15-я В.О. линия | 14 | А |  | 02_000434 | Организация с гос.участием | сцепка |  | Индивидуальный |  | Кирпичные |  | 0
700 | Василеостровский | №7 | 15-я В.О. линия | 16 | А |  | 02_000435 | Организация с гос.участием | сцепка |  | Индивидуальный |  | Кирпичные |  | 0
701 | Василеостровский | №7 | 15-я В.О. линия | 18 | А |  | 02_000436 | Организация с гос.участием | сцепка |  | Индивидуальный |  | Кирпичные |  | 0
702 | Василеостровский | №7 | 15-я В.О. линия | 22 | А |  | 02_000437 | Организация с гос.участием | сцепка |  | Индивидуальный |  | Кирпичные |  | 0
703 | Василеостровский | №7 | 15-я В.О. линия | 22 | Д |  | 02_000438 | Организация с гос.участием | сцепка |  | Индивидуальный |  | Кирпичные |  | 0
704 | Василеостровский | №7 | 15-я В.О. линия | 28 | Г |  | 02_000439 | Организация с гос.участием | сцепка |  | Индивидуальный |  | Кирпичные |  | 0
705 | Василеостровский | №7 | 15-я В.О. линия | 30 | Д |  | 02_000440 | Организация с гос.участием | сцепка |  | Индивидуальный |  | Кирпичные |  | 0
706 | Василеостровский | №7 | 15-я В.О. линия | 34 | А |  | 02_000441 | Организация с гос.участием |  | Другое | Индивидуальный | 1917 | Кирпичные | 6 | 0 | 4 | 53 | 4676.83 | 4619.5 | 4427 | 249.83 | да | да | да | да | да | да | нет | да | нет | 1 | 2 | 1 | 1 | 1 | 0
707 | Василеостровский | Василеостровский | 15-я В.О. линия | 38/59 | В |  | 02_000442 | Организация с гос.участием | сцепка |  | Индивидуальный |  | Кирпичные |  | 0
708 | Василеостровский | Василеостровский | 15-я В.О. линия | 38/59 | Е |  | 02_000443 | Организация с гос.участием | сцепка |  | Индивидуальный |  | Кирпичные |  | 0
709 | Василеостровский | Василеостровский | 15-я В.О. линия | 40 | А |  | 02_000444 | Организация с гос.участием | сцепка |  | Индивидуальный |  | Кирпичные |  | 0
710 | Василеостровский | Василеостровский | 15-я В.О. линия | 42 | А |  | 02_000445 | Организация с гос.участием | сцепка |  | Индивидуальный |  | Кирпичные |  | 0
711 | Василеостровский | Василеостровский | 15-я В.О. линия | 44 | А |  | 02_000446 | Организация с гос.участием | сцепка |  | Индивидуальный |  | Кирпичные |  | 0
712 | Василеостровский | Василеостровский | 15-я В.О. линия | 44 | Б |  | 02_000447 | Организация с гос.участием | сцепка |  | Индивидуальный |  | Кирпичные |  | 0
713 | Василеостровский | Василеостровский | 15-я В.О. линия | 46 | А |  | 02_000448 | Организация с гос.участием | сцепка |  | Индивидуальный |  | Кирпичные |  | 0
714 | Василеостровский | Василеостровский | 15-я В.О. линия | 48 | А |  | 02_000449 | Организация с гос.участием | сцепка |  | Индивидуальный |  | Кирпичные |  | 0
715 | Василеостровский | Василеостровский | 15-я В.О. линия | 50 | А |  | 02_000450 | Организация с гос.участием | сцепка |  | Индивидуальный |  | Кирпичные |  | 0
716 | Василеостровский | Василеостровский | 15-я В.О. линия | 58 | А |  | 02_000451 | Организация с гос.участием | сцепка |  | Индивидуальный |  | Кирпичные |  | 0
717 | Василеостровский | Василеостровский | 15-я В.О. линия | 58 | Д |  | 02_000452 | Организация с гос.участием | сцепка |  | Индивидуальный |  | Кирпичные |  | 0
718 | Василеостровский | Василеостровский | 15-я В.О. линия | 60 | А |  | 02_000453 | Организация с гос.участием | сцепка |  | Индивидуальный |  | Кирпичные |  | 0
719 | Василеостровский | Василеостровский | 15-я В.О. линия | 60 | Б |  | 02_000454 | Организация с гос.участием | сцепка |  | Индивидуальный |  | Кирпичные |  | 0
720 | Василеостровский | Василеостровский | 15-я В.О. линия | 60 | В |  | 02_000455 | Организация с гос.участием | сцепка |  | Индивидуальный |  | Кирпичные |  | 0
721 | Василеостровский | Василеостровский | 15-я В.О. линия | 62 | А |  | 02_000456 | Организация с гос.участием | сцепка |  | Индивидуальный |  | Кирпичные |  | 0
722 | Василеостровский | Василеостровский | 15-я В.О. линия | 66 | Г |  | 02_000457 | Организация с гос.участием | сцепка |  | Индивидуальный |  | Кирпичные |  | 0
723 | Василеостровский | Василеостровский | 15-я В.О. линия | 66 | Б |  | 02_000458 | Организация с гос.участием | сцепка |  | Индивидуальный |  | Кирпичные |  | 0
724 | Василеостровский | Василеостровский | 15-я В.О. линия | 68 | А |  | 02_000459 | Организация с гос.участием | сцепка |  | Индивидуальный |  | Кирпичные |  | 0
725 | Василеостровский | Василеостровский | 15-я В.О. линия | 70 | А |  | 02_000460 | Организация с гос.участием | сцепка |  | Индивидуальный |  | Кирпичные |  | 0
726 | Василеостровский | Василеостровский | 15-я В.О. линия | 72 | А |  | 02_000461 | Организация с гос.участием | сцепка |  | Индивидуальный |  | Кирпичные |  | 0
727 | Василеостровский | Василеостровский | 15-я В.О. линия | 74 | А |  | 02_000462 | Организация с гос.участием | сцепка |  | Индивидуальный |  | Кирпичные |  | 0
728 | Василеостровский | Василеостровский | 15-я В.О. линия | 74 | Б |  | 02_000463 | Организация с гос.участием | сцепка |  | Индивидуальный |  | Кирпичные |  | 0
729 | Василеостровский | Василеостровский | 15-я В.О. линия | 78 | А |  | 02_000464 | Организация с гос.участием | сцепка |  | Индивидуальный |  | Кирпичные |  | 0
730 | Василеостровский | Василеостровский | 15-я В.О. линия | 80 | А |  | 02_000465 | Организация с гос.участием | сцепка |  | Индивидуальный |  | Кирпичные |  | 0
731 | Василеостровский | Василеостровский | 15-я В.О. линия | 82 | А |  | 02_000466 | Организация с гос.участием | сцепка |  | Индивидуальный |  | Кирпичные |  | 0
732 | Василеостровский | Василеостровский | 15-я В.О. линия | 86 | А |  | 02_000467 | Организация с гос.участием | сцепка |  | Индивидуальный |  | Кирпичные |  | 0
733 | Василеостровский | Василеостровский | 15-я В.О. линия | 86 | В |  | 02_000468 | Организация с гос.участием | сцепка |  | Индивидуальный |  | Кирпичные |  | 0
734 | Василеостровский | Василеостровский | 15-я В.О. линия | 88 | А |  | 02_000469 | Организация с гос.участием | сцепка |  | Индивидуальный |  | Кирпичные |  | 0
735 | Василеостровский | №7 | 16-я В.О. линия | 0.030303 | А |  | 02_000470 | Организация с гос.участием | сцепка |  | Индивидуальный |  | Кирпичные |  | 0
736 | Василеостровский | №7 | 16-я В.О. линия | 9 | А |  | 02_000471 | Организация с гос.участием | сцепка |  | Индивидуальный |  | Кирпичные |  | 0
737 | Василеостровский | №7 | 16-я В.О. линия | 11 | А |  | 02_000472 | Организация с гос.участием | сцепка |  | Индивидуальный |  | Кирпичные |  | 0
738 | Василеостровский | №7 | 16-я В.О. линия | 11 | Б |  | 02_000473 | Организация с гос.участием | сцепка |  | Индивидуальный |  | Кирпичные |  | 0
739 | Василеостровский | №7 | 16-я В.О. линия | 13/46 | А |  | 02_000474 | Организация с гос.участием | сцепка |  | Индивидуальный |  | Кирпичные |  | 0
740 | Василеостровский | №7 | 16-я В.О. линия | 13/46 | Д |  | 02_000475 | Организация с гос.участием | сцепка |  | Индивидуальный |  | Кирпичные |  | 0
741 | Василеостровский | №7 | 16-я В.О. линия | 13/46 | Е |  | 02_000476 | Организация с гос.участием | сцепка |  | Индивидуальный |  | Кирпичные |  | 0
742 | Василеостровский | №7 | 16-я В.О. линия | 17 | А |  | 02_000477 | Организация с гос.участием |  | Другое | Индивидуальный | 1988 | Кирпичные | 9 | 0 | 1 | 58 | 3028 | 2531 | 2384 | 644 | да | да | да | да | да | да | нет | да | нет | 1 | 1 | 1 | 1 | 1 | 0
743 | Василеостровский | №7 | 16-я В.О. линия | 19 | А |  | 02_000478 | Организация с гос.участием | сцепка |  | Индивидуальный |  | Кирпичные |  | 0
744 | Василеостровский | №7 | 16-я В.О. линия | 21 | А |  | 02_000479 | Организация с гос.участием |  | Другое | Индивидуальный | 1991 | Кирпичные | 6 | 0 | 2 | 25 | 1711.3 | 1711.3 | 1279 | 432.3 | да | да | да | да | да | да | нет | да | нет | 0 | 1 | 1 | 0 | 0 | 0
745 | Василеостровский | №7 | 16-я В.О. линия | 23 | 1 |  | 02_000480 | Организация с гос.участием |  | Другое | Индивидуальный | 1991 | Кирпичные | 4 | 0 | 2 | 24 | 1632 | 1279 | 1279 | 353 | да | да | да | да | да | да | нет | да | нет | 0 | 1 | 1 | 1 | 1 | 0
746 | Василеостровский | №7 | 16-я В.О. линия | 23 | 2 |  | 02_000481 | Организация с гос.участием |  | Другое | Индивидуальный | 1990 | Кирпичные | 8 | 0 | 1 | 38 | 2304 | 2009.7 | 1983 | 321 | да | да | да | да | да | да | нет | да | нет | 2 | 2 | 1 | 1 | 1 | 0
747 | Василеостровский | №7 | 16-я В.О. линия | 25 | А |  | 02_000482 | Организация с гос.участием | сцепка |  | Индивидуальный |  | Кирпичные |  | 0
748 | Василеостровский | №7 | 16-я В.О. линия | 25 | Б |  | 02_000483 | Организация с гос.участием | сцепка |  | Индивидуальный |  | Кирпичные |  | 0
749 | Василеостровский | №7 | 16-я В.О. линия | 27 | А |  | 02_000484 | Организация с гос.участием | сцепка |  | Индивидуальный |  | Кирпичные |  | 0
750 | Василеостровский | №7 | 16-я В.О. линия | 35 | А |  | 02_000485 | Организация с гос.участием | сцепка |  | Индивидуальный |  | Кирпичные |  | 0
751 | Василеостровский | №7 | 16-я В.О. линия | 35 | Б |  | 02_000486 | Организация с гос.участием | сцепка |  | Индивидуальный |  | Кирпичные |  | 0
752 | Василеостровский | №7 | 16-я В.О. линия | 39 | А |  | 02_000487 | Организация с гос.участием | сцепка |  | Индивидуальный |  | Кирпичные |  | 0
753 | Василеостровский | Василеостровский | 16-я В.О. линия | 43 | А |  | 02_000488 | Организация с гос.участием | сцепка |  | Индивидуальный |  | Кирпичные |  | 0
754 | Василеостровский | Василеостровский | 16-я В.О. линия | 45 | А |  | 02_000489 | Организация с гос.участием | сцепка |  | Индивидуальный |  | Кирпичные |  | 0
755 | Василеостровский | Василеостровский | 16-я В.О. линия | 47 | А |  | 02_000490 | Организация с гос.участием | сцепка |  | Индивидуальный |  | Кирпичные |  | 0
756 | Василеостровский | Василеостровский | 16-я В.О. линия | 47 | Б |  | 02_000491 | Организация с гос.участием | сцепка |  | Индивидуальный |  | Кирпичные |  | 0
757 | Василеостровский | Василеостровский | 16-я В.О. линия | 49 | А |  | 02_000492 | Организация с гос.участием | сцепка |  | Индивидуальный |  | Кирпичные |  | 0
758 | Василеостровский | Василеостровский | 16-я В.О. линия | 49 | В |  | 02_000493 | Организация с гос.участием | сцепка |  | Индивидуальный |  | Кирпичные |  | 0
759 | Василеостровский | Василеостровский | 16-я В.О. линия | 53 | А |  | 02_000494 | Организация с гос.участием | сцепка |  | Индивидуальный |  | Кирпичные |  | 0
760 | Василеостровский | Василеостровский | 16-я В.О. линия | 65 | А |  | 02_000495 | Организация с гос.участием | сцепка |  | Индивидуальный |  | Кирпичные |  | 0
761 | Василеостровский | Василеостровский | 16-я В.О. линия | 65 | Б |  | 02_000496 | Организация с гос.участием | сцепка |  | Индивидуальный |  | Кирпичные |  | 0
762 | Василеостровский | Василеостровский | 16-я В.О. линия | 67 | В |  | 02_000497 | Организация с гос.участием | сцепка |  | Индивидуальный |  | Кирпичные |  | 0
763 | Василеостровский | Василеостровский | 16-я В.О. линия | 69 | А |  | 02_000498 | Организация с гос.участием | сцепка |  | Индивидуальный |  | Кирпичные |  | 0
764 | Василеостровский | Василеостровский | 16-я В.О. линия | 71/50 | А |  | 02_000499 | Организация с гос.участием | сцепка |  | Индивидуальный |  | Кирпичные |  | 0
765 | Василеостровский | Василеостровский | 16-я В.О. линия | 73/49 | А |  | 02_000500 | Организация с гос.участием | сцепка |  | Индивидуальный |  | Кирпичные |  | 0
766 | Василеостровский | Василеостровский | 16-я В.О. линия | 73/49 | Б |  | 02_000501 | Организация с гос.участием | сцепка |  | Индивидуальный |  | Кирпичные |  | 0
767 | Василеостровский | Василеостровский | 16-я В.О. линия | 75 | А |  | 02_000502 | Организация с гос.участием | сцепка |  | Индивидуальный |  | Кирпичные |  | 0
768 | Василеостровский | Василеостровский | 16-я В.О. линия | 75 | Б |  | 02_000503 | Организация с гос.участием | сцепка |  | Индивидуальный |  | Кирпичные |  | 0
769 | Василеостровский | Василеостровский | 16-я В.О. линия | 75 | В |  | 02_000504 | Организация с гос.участием | сцепка |  | Индивидуальный |  | Кирпичные |  | 0
770 | Василеостровский | Василеостровский | 16-я В.О. линия | 77 | А |  | 02_000505 | Организация с гос.участием | сцепка |  | Индивидуальный |  | Кирпичные |  | 0
771 | Василеостровский | Василеостровский | 16-я В.О. линия | 77 | Б |  | 02_000506 | Организация с гос.участием | сцепка |  | Индивидуальный |  | Кирпичные |  | 0
772 | Василеостровский | Василеостровский | 16-я В.О. линия | 79 | А |  | 02_000507 | Организация с гос.участием | сцепка |  | Индивидуальный |  | Кирпичные |  | 0
773 | Василеостровский | Василеостровский | 16-я В.О. линия | 97 | А |  | 02_000508 | Организация с гос.участием | сцепка |  | Индивидуальный |  | Кирпичные |  | 0
774 | Василеостровский | Василеостровский | 16-я В.О. линия | 97 | В |  | 02_000509 | Организация с гос.участием | сцепка |  | Индивидуальный |  | Кирпичные |  | 0
775 | Василеостровский | №7 | 17-я В.О. линия | 0.057143 | А |  | 02_000510 | Организация с гос.участием | сцепка |  | Индивидуальный |  | Кирпичные |  | 0
776 | Василеостровский | №7 | 17-я В.О. линия | 8 | А |  | 02_000511 | Организация с гос.участием | сцепка |  | Индивидуальный |  | Кирпичные |  | 0
777 | Василеостровский | №7 | 17-я В.О. линия | 8 | Б |  | 02_000512 | Организация с гос.участием | сцепка |  | Индивидуальный |  | Кирпичные |  | 0
778 | Василеостровский | №7 | 17-я В.О. линия | 10 | Б |  | 02_000513 | Организация с гос.участием | сцепка |  | Индивидуальный |  | Кирпичные |  | 0
779 | Василеостровский | №7 | 17-я В.О. линия | 12 | В |  | 02_000514 | Организация с гос.участием |  | Другое | Индивидуальный | 1975 | Кирпичные | 5 | 0 | 3 | 28 | 2418 | 2418 | 1881 | 537 | да | да | да | да | да | да | нет | да | нет | 0 | 1 | 1 | 1 | 1 | 0
780 | Василеостровский | №7 | 17-я В.О. линия | 18 | А |  | 02_000515 | Организация с гос.участием | сцепка |  | Индивидуальный |  | Кирпичные |  | 0
781 | Василеостровский | №7 | 17-я В.О. линия | 18 | В |  | 02_000516 | Организация с гос.участием | сцепка |  | Индивидуальный |  | Кирпичные |  | 0
782 | Василеостровский | №7 | 17-я В.О. линия | 18 | Г |  | 02_000517 | Организация с гос.участием | сцепка |  | Индивидуальный |  | Кирпичные |  | 0
783 | Василеостровский | №7 | 17-я В.О. линия | 20 | А |  | 02_000518 | Организация с гос.участием | сцепка |  | Индивидуальный |  | Кирпичные |  | 0
784 | Василеостровский | №7 | 17-я В.О. линия | 20 | Б |  | 02_000519 | Организация с гос.участием | сцепка |  | Индивидуальный |  | Кирпичные |  | 0
785 | Василеостровский | №7 | 17-я В.О. линия | 28 | Д |  | 02_000520 | Организация с гос.участием | сцепка |  | Индивидуальный |  | Кирпичные |  | 0
786 | Василеостровский | №7 | 17-я В.О. линия | 30/66 | А |  | 02_000521 | Организация с гос.участием | сцепка |  | Индивидуальный |  | Кирпичные |  | 0
787 | Василеостровский | Василеостровский | 17-я В.О. линия | 32/67 | А |  | 02_000522 | Организация с гос.участием | сцепка |  | Индивидуальный |  | Кирпичные |  | 0
788 | Василеостровский | Василеостровский | 17-я В.О. линия | 38 | А |  | 02_000523 | Организация с гос.участием | сцепка |  | Индивидуальный |  | Кирпичные |  | 0
789 | Василеостровский | Василеостровский | 17-я В.О. линия | 38 | Б |  | 02_000524 | Организация с гос.участием | сцепка |  | Индивидуальный |  | Кирпичные |  | 0
790 | Василеостровский | Василеостровский | 17-я В.О. линия | 40 | А |  | 02_000525 | Организация с гос.участием |  | Другое | Индивидуальный | 1970 | Кирпичные | 6 | 0 | 2 | 71 | 4543.56 | 4376.6 | 3381 | 1162.56 | да | да | да | да | да | да | нет | да | нет | 2 | 2 | 1 | 1 | 1 | 0
791 | Василеостровский | Василеостровский | 17-я В.О. линия | 42 | А |  | 02_000526 | Организация с гос.участием | сцепка |  | Индивидуальный |  | Кирпичные |  | 0
792 | Василеостровский | Василеостровский | 17-я В.О. линия | 42 | Б |  | 02_000527 | Организация с гос.участием | сцепка |  | Индивидуальный |  | Кирпичные |  | 0
793 | Василеостровский | Василеостровский | 17-я В.О. линия | 42 | В |  | 02_000528 | Организация с гос.участием | сцепка |  | Индивидуальный |  | Кирпичные |  | 0
794 | Василеостровский | №7 | 18-я В.О. линия | 7 | А |  | 02_000529 | Организация с гос.участием |  | Другое | Индивидуальный | 1861 | Кирпичные | 4 | 0 | 7 | 38 | 3174.3 | 3158.6 | 3015 | 159.3 | да | да | да | да | да | да | нет | да | нет | 0 | 1 | 1 | 1 | 1 | 0
795 | Василеостровский | №7 | 18-я В.О. линия | 9 | А |  | 02_000530 | Организация с гос.участием | сцепка |  | Индивидуальный |  | Кирпичные |  | 0
796 | Василеостровский | №7 | 18-я В.О. линия | 11 | А |  | 02_000531 | Организация с гос.участием | сцепка |  | Индивидуальный |  | Кирпичные |  | 0
797 | Василеостровский | №7 | 18-я В.О. линия | 11 | Б |  | 02_000532 | Организация с гос.участием | сцепка |  | Индивидуальный |  | Кирпичные |  | 0
798 | Василеостровский | №7 | 18-я В.О. линия | 13 | А |  | 02_000533 | Организация с гос.участием | сцепка |  | Индивидуальный |  | Кирпичные |  | 0
799 | Василеостровский | №7 | 18-я В.О. линия | 9 | А |  | 02_000534 | Организация с гос.участием | сцепка |  | Индивидуальный |  | Кирпичные |  | 0
800 | Василеостровский | №7 | 18-я В.О. линия | 11 | А |  | 02_000535 | Организация с гос.участием | сцепка |  | Индивидуальный |  | Кирпичные |  | 0
801 | Василеостровский | №7 | 18-я В.О. линия | 11 | Б |  | 02_000536 | Организация с гос.участием | сцепка |  | Индивидуальный |  | Кирпичные |  | 0
802 | Василеостровский | №7 | 18-я В.О. линия | 13 | А |  | 02_000537 | Организация с гос.участием | сцепка |  | Индивидуальный |  | Кирпичные |  | 0
803 | Василеостровский | №7 | 18-я В.О. линия | 13 | В |  | 02_000538 | Организация с гос.участием | сцепка |  | Индивидуальный |  | Кирпичные |  | 0
804 | Василеостровский | Василеостровский | 18-я В.О. линия | 37 | А |  | 02_000539 | Организация с гос.участием | сцепка |  | Индивидуальный |  | Кирпичные |  | 0
805 | Василеостровский | Василеостровский | 18-я В.О. линия | 37 | Б |  | 02_000540 | Организация с гос.участием | сцепка |  | Индивидуальный |  | Кирпичные |  | 0
806 | Василеостровский | Василеостровский | 18-я В.О. линия | 43 | А |  | 02_000541 | Организация с гос.участием |  | Другое | Индивидуальный | 1917 | Кирпичные | 3 | 0 | 5 | 39 | 2139 | 2139 | 2139 | 0 | да | да | да | да | да | да | нет | да | нет | 0 | 0 | 1 | 1 | 1 | 0
807 | Василеостровский | №7 | 19-я В.О. линия | 2 | 2 |  | 02_000542 | Организация с гос.участием |  | Другое | Индивидуальный |  | Кирпичные | 3 | 0 | 3 | 48 | 3227 | 3215 | 3215 | 12 | да | да | да | да | да | да | нет | да | нет | 0 | 1 | 1 | 1 | 1 | 0
808 | Василеостровский | №7 | 19-я В.О. линия | 4 | А |  | 02_000543 | Организация с гос.участием | сцепка |  | Индивидуальный |  | Кирпичные |  | 0
809 | Василеостровский | №7 | 19-я В.О. линия | 4 | В |  | 02_000544 | Организация с гос.участием | сцепка |  | Индивидуальный |  | Кирпичные |  | 0
810 | Василеостровский | №7 | 19-я В.О. линия | 8 | А |  | 02_000545 | Организация с гос.участием |  | Другое | Индивидуальный | 1910 | Кирпичные | 6 | 0 | 8 | 48 | 4817.8 | 4817.8 | 4775 | 42.8 | да | да | да | да | да | да | нет | да | нет | 1 | 2 | 1 | 1 | 1 | 0
811 | Василеостровский | №7 | 19-я В.О. линия | 12 | А |  | 02_000546 | Организация с гос.участием | сцепка |  | Индивидуальный |  | Кирпичные |  | 0
812 | Василеостровский | №7 | 19-я В.О. линия | 14/54 | А |  | 02_000547 | Организация с гос.участием | сцепка |  | Индивидуальный |  | Кирпичные |  | 0
813 | Василеостровский | №7 | 19-я В.О. линия | 22 | 2 |  | 02_000548 | Организация с гос.участием |  | Другое | Индивидуальный |  | Кирпичные | 7 | 0 | 3 | 84 | 4526.7 | 4320.1 | 4310 | 216.7 | да | да | да | да | да | да | нет | да | нет | 3 | 2 | 1 | 1 | 1 | 0
814 | Василеостровский | №7 | 20-я В.О. линия | 11 | А |  | 02_000549 | Организация с гос.участием | сцепка |  | Индивидуальный |  | Кирпичные |  | 0
815 | Василеостровский | №7 | 20-я В.О. линия | 11 | Б |  | 02_000550 | Организация с гос.участием | сцепка |  | Индивидуальный |  | Кирпичные |  | 0
816 | Василеостровский | №7 | 20-я В.О. линия | 11 | В |  | 02_000551 | Организация с гос.участием | сцепка |  | Индивидуальный |  | Кирпичные |  | 0
817 | Василеостровский | №7 | 20-я В.О. линия | 13 | А |  | 02_000552 | Организация с гос.участием | сцепка |  | Индивидуальный |  | Кирпичные |  | 0
818 | Василеостровский | №7 | 20-я В.О. линия | 13 | Б |  | 02_000553 | Организация с гос.участием | сцепка |  | Индивидуальный |  | Кирпичные |  | 0
819 | Василеостровский | №7 | 20-я В.О. линия | 15 | А |  | 02_000554 | Организация с гос.участием | сцепка |  | Индивидуальный |  | Кирпичные |  | 0
820 | Василеостровский | №7 | 21-я В.О. линия | 16 | 1 |  | 02_000555 | Организация с гос.участием | сцепка |  | Индивидуальный |  | Кирпичные |  | 0
821 | Василеостровский | №7 | 21-я В.О. линия | 16 | 2 |  | 02_000556 | Организация с гос.участием | сцепка |  | Индивидуальный |  | Кирпичные |  | 0
822 | Василеостровский | №7 | 21-я В.О. линия | 16 | 3 |  | 02_000557 | Организация с гос.участием | сцепка |  | Индивидуальный |  | Кирпичные |  | 0
823 | Василеостровский | №7 | 21-я В.О. линия | 16 | 4 |  | 02_000558 | Организация с гос.участием | сцепка |  | Индивидуальный |  | Кирпичные |  | 0
824 | Василеостровский | №7 | 21-я В.О. линия | 16 | 5 |  | 02_000559 | Организация с гос.участием | сцепка |  | Индивидуальный |  | Кирпичные |  | 0
825 | Василеостровский | №7 | 21-я В.О. линия | 16 | 6 |  | 02_000560 | Организация с гос.участием | сцепка |  | Индивидуальный |  | Кирпичные |  | 0
826 | Василеостровский | №7 | 21-я В.О. линия | 16 | 7 |  | 02_000561 | Организация с гос.участием | сцепка |  | Индивидуальный |  | Кирпичные |  | 0
827 | Василеостровский | №7 | 21-я В.О. линия | 16 | 8 |  | 02_000562 | Организация с гос.участием | сцепка |  | Индивидуальный |  | Кирпичные |  | 0
828 | Василеостровский | №7 | 21-я В.О. линия | 14 | А |  | 02_000563 | Организация с гос.участием |  | Хрущевка | Индивидуальный | 1929 | Кирпичные | 5 | 0 | 3 | 56 | 2654 | 2537.5 | 2348 | 306 | да | да | нет | да | да | да | да | да | нет | 0 | 1 | 1 | 0 | 1 | 0
829 | Василеостровский | №7 | 24-я В.О. линия | 13 | А |  | 02_000564 | Организация с гос.участием |  | Другое | Индивидуальный | 1909 | Кирпичные | 6 | 0 | 3 | 21 | 2480 | 2281.6 | 2220 | 260 | да | да | да | да | да | да | нет | да | нет | 0 | 1 | 1 | 1 | 1 | 0
830 | Василеостровский | №7 | 24-я В.О. линия | 19 | А |  | 02_000565 | Организация с гос.участием |  | Сталинка | Индивидуальный | 1953 | Кирпичные | 4 | 0 | 2 | 16 | 2180.27 | 2180.27 | 1761 | 419.27 | да | да | да | да | да | да | нет | да | нет | 0 | 1 | 1 | 0 | 0 | 0
831 | Василеостровский | №7 | 27-я В.О. линия | 8 | А |  | 02_000566 | Организация с гос.участием |  | Сталинка | Индивидуальный | 1933 | Кирпичные | 5 | 0 | 2 | 14 | 1512.67 | 1409.4 | 1022 | 490.67 | да | да | да | да | да | да | нет | да | нет | 1 | 0 | 1 | 1 | 1 | 0
832 | Василеостровский | №7 | 27-я В.О. линия | 10 | А |  | 02_000567 | Организация с гос.участием | сцепка |  | Индивидуальный |  | Кирпичные |  | 0
833 | Василеостровский | №7 | 27-я В.О. линия | 12 | А |  | 02_000568 | Организация с гос.участием | сцепка |  | Индивидуальный |  | Кирпичные |  | 0
834 | Василеостровский | №7 | 27-я В.О. линия | 12 | Б |  | 02_000569 | Организация с гос.участием | сцепка |  | Индивидуальный |  | Кирпичные |  | 0
835 | Василеостровский | №7 | 27-я В.О. линия | 12 | В |  | 02_000570 | Организация с гос.участием | сцепка |  | Индивидуальный |  | Кирпичные |  | 0
836 | Василеостровский | №7 | Лейтенанта Шмидта набережная | 23 | А |  | 02_000571 | Организация с гос.участием | сцепка |  | Индивидуальный |  | Кирпичные |  | 0
837 | Василеостровский | №7 | Лейтенанта Шмидта набережная | 27/2 | А |  | 02_000572 | Организация с гос.участием | сцепка |  | Индивидуальный |  | Кирпичные |  | 0
838 | Василеостровский | №7 | Лейтенанта Шмидта набережная | 27/2 | Б |  | 02_000573 | Организация с гос.участием | сцепка |  | Индивидуальный |  | Кирпичные |  | 0
839 | Василеостровский | №7 | Лейтенанта Шмидта набережная | 29 | А |  | 02_000574 | Организация с гос.участием | сцепка |  | Индивидуальный |  | Кирпичные |  | 0
840 | Василеостровский | №7 | Лейтенанта Шмидта набережная | 37 | А |  | 02_000575 | Организация с гос.участием | сцепка |  | Индивидуальный |  | Кирпичные |  | 0
841 | Василеостровский | Василеостровский | Макарова набережная | 12 | А |  | 02_000576 | Организация с гос.участием | сцепка |  | Индивидуальный |  | Кирпичные |  | 0
842 | Василеостровский | Василеостровский | Макарова набережная | 12 | Б |  | 02_000577 | Организация с гос.участием | сцепка |  | Индивидуальный |  | Кирпичные |  | 0
843 | Василеостровский | Василеостровский | Макарова набережная | 14 | А |  | 02_000578 | Организация с гос.участием | сцепка |  | Индивидуальный |  | Кирпичные |  | 0
844 | Василеостровский | Василеостровский | Макарова набережная | 14 | Б |  | 02_000579 | Организация с гос.участием | сцепка |  | Индивидуальный |  | Кирпичные |  | 0
845 | Василеостровский | Василеостровский | Макарова набережная | 16/2 | А |  | 02_000580 | Организация с гос.участием | сцепка |  | Индивидуальный |  | Кирпичные |  | 0
846 | Василеостровский | Василеостровский | Макарова набережная | 16/2 | Б |  | 02_000581 | Организация с гос.участием | сцепка |  | Индивидуальный |  | Кирпичные |  | 0
847 | Василеостровский | Василеостровский | Макарова набережная | 26 | Б |  | 02_000582 | Организация с гос.участием | сцепка |  | Индивидуальный |  | Кирпичные |  | 0
848 | Василеостровский | Василеостровский | Макарова набережная | 26 | Г |  | 02_000583 | Организация с гос.участием | сцепка |  | Индивидуальный |  | Кирпичные |  | 0
849 | Василеостровский | Василеостровский | Малый В.О. проспект | 33 | А |  | 02_000584 | Организация с гос.участием | сцепка |  | Индивидуальный |  | Кирпичные |  | 0
850 | Василеостровский | Василеостровский | Малый В.О. проспект | 35 | А |  | 02_000585 | Организация с гос.участием | сцепка |  | Индивидуальный |  | Кирпичные |  | 0
851 | Василеостровский | Василеостровский | Малый В.О. проспект | 35 | Б |  | 02_000586 | Организация с гос.участием | сцепка |  | Индивидуальный |  | Кирпичные |  | 0
852 | Василеостровский | Василеостровский | Малый В.О. проспект | 37 | А |  | 02_000587 | Организация с гос.участием | сцепка |  | Индивидуальный |  | Кирпичные |  | 0
853 | Василеостровский | Василеостровский | Малый В.О. проспект | 37 | Б |  | 02_000588 | Организация с гос.участием | сцепка |  | Индивидуальный |  | Кирпичные |  | 0
854 | Василеостровский | Василеостровский | Малый В.О. проспект | 26 | А |  | 02_000589 | Организация с гос.участием | сцепка |  | Индивидуальный |  | Кирпичные |  | 0
855 | Василеостровский | Василеостровский | Малый В.О. проспект | 3/60 | А |  | 02_000590 | Организация с гос.участием | сцепка |  | Индивидуальный |  | Кирпичные |  | 0
856 | Василеостровский | Василеостровский | Малый В.О. проспект | 5 | А |  | 02_000591 | Организация с гос.участием | сцепка |  | Индивидуальный |  | Кирпичные |  | 0
857 | Василеостровский | Василеостровский | Малый В.О. проспект | 6 | А |  | 02_000592 | Организация с гос.участием | сцепка |  | Индивидуальный |  | Кирпичные |  | 0
858 | Василеостровский | Василеостровский | Малый В.О. проспект | 6 | Б |  | 02_000593 | Организация с гос.участием | сцепка |  | Индивидуальный |  | Кирпичные |  | 0
859 | Василеостровский | Василеостровский | Малый В.О. проспект | 7 | А |  | 02_000594 | Организация с гос.участием | сцепка |  | Индивидуальный |  | Кирпичные |  | 0
860 | Василеостровский | Василеостровский | Малый В.О. проспект | 10/62 | А |  | 02_000595 | Организация с гос.участием |  | Другое | Индивидуальный | 1917 | Кирпичные | 5 | 0 | 7 | 32 | 7220.98 | 7036.9 | 5793 | 1427.98 | да | да | да | да | да | да | нет | да | нет | 1 | 0 | 1 | 1 | 1 | 0
861 | Василеостровский | Василеостровский | Малый В.О. проспект | 12 | А |  | 02_000596 | Организация с гос.участием | сцепка |  | Индивидуальный |  | Кирпичные |  | 0
862 | Василеостровский | Василеостровский | Малый В.О. проспект | 12 | Б |  | 02_000597 | Организация с гос.участием | сцепка |  | Индивидуальный |  | Кирпичные |  | 0
863 | Василеостровский | Василеостровский | Малый В.О. проспект | 14 | А |  | 02_000598 | Организация с гос.участием | сцепка |  | Индивидуальный |  | Кирпичные |  | 0
864 | Василеостровский | Василеостровский | Малый В.О. проспект | 15 | А |  | 02_000599 | Организация с гос.участием | сцепка |  | Индивидуальный |  | Кирпичные |  | 0
865 | Василеостровский | Василеостровский | Малый В.О. проспект | 19 | А |  | 02_000600 | Организация с гос.участием | сцепка |  | Индивидуальный |  | Кирпичные |  | 0
866 | Василеостровский | Василеостровский | Малый В.О. проспект | 21 | А |  | 02_000601 | Организация с гос.участием |  | Другое | Индивидуальный | 1917 | Кирпичные | 4 | 0 | 5 | 24 | 1616.74 | 1616.7 | 1302 | 314.74 | да | да | да | да | да | да | нет | да | нет | 0 | 0 | 1 | 1 | 1 | 0
867 | Василеостровский | Василеостровский | Малый В.О. проспект | 30-32 | А |  | 02_000602 | Организация с гос.участием | сцепка |  | Индивидуальный |  | Кирпичные |  | 0
868 | Василеостровский | Василеостровский | Малый В.О. проспект | 30-32 | Б |  | 02_000603 | Организация с гос.участием | сцепка |  | Индивидуальный |  | Кирпичные |  | 0
869 | Василеостровский | Василеостровский | Малый В.О. проспект | 30-32 | В |  | 02_000604 | Организация с гос.участием | сцепка |  | Индивидуальный |  | Кирпичные |  | 0
870 | Василеостровский | Василеостровский | Малый В.О. проспект | 44 | А |  | 02_000605 | Организация с гос.участием | сцепка |  | Индивидуальный |  | Кирпичные |  | 0
871 | Василеостровский | Василеостровский | Малый В.О. проспект | 46 | А |  | 02_000606 | Организация с гос.участием | сцепка |  | Индивидуальный |  | Кирпичные |  | 0
872 | Василеостровский | Василеостровский | Малый В.О. проспект | 48 | А |  | 02_000607 | Организация с гос.участием | сцепка |  | Индивидуальный |  | Кирпичные |  | 0
873 | Василеостровский | Василеостровский | Малый В.О. проспект | 53 | А |  | 02_000608 | Организация с гос.участием | сцепка |  | Индивидуальный |  | Кирпичные |  | 0
874 | Василеостровский | №7 | Репина улица | 27 | А |  | 02_000609 | Организация с гос.участием | сцепка |  | Индивидуальный |  | Кирпичные |  | 0
875 | Василеостровский | №7 | Средний В.О. проспект | 6/13 | А |  | 02_000610 | Организация с гос.участием | сцепка |  | Индивидуальный |  | Кирпичные |  | 0
876 | Василеостровский | Василеостровский | Средний В.О. проспект | 9 | А |  | 02_000611 | Организация с гос.участием | сцепка |  | Индивидуальный |  | Кирпичные |  | 0
877 | Василеостровский | Василеостровский | Средний В.О. проспект | 11 | А |  | 02_000612 | Организация с гос.участием | сцепка |  | Индивидуальный |  | Кирпичные |  | 0
878 | Василеостровский | №7 | Средний В.О. проспект | 14/45 | А |  | 02_000613 | Организация с гос.участием | сцепка |  | Индивидуальный |  | Кирпичные |  | 0
879 | Василеостровский | Василеостровский | Средний В.О. проспект | 17 | А |  | 02_000614 | Организация с гос.участием | сцепка |  | Индивидуальный |  | Кирпичные |  | 0
880 | Василеостровский | №7 | Средний В.О. проспект | 18 | А |  | 02_000615 | Организация с гос.участием |  | Другое | Индивидуальный | 1764 | Кирпичные | 3 | 0 | 2 | 15 | 1406.69 | 1406.69 | 1092 | 314.69 | да | да | да | да | да | да | нет | да | нет | 0 | 1 | 1 | 0 | 0 | 0
881 | Василеостровский | Василеостровский | Средний В.О. проспект | 19 | А |  | 02_000616 | Организация с гос.участием | сцепка |  | Индивидуальный |  | Кирпичные |  | 0
882 | Василеостровский | Василеостровский | Средний В.О. проспект | 23 | А |  | 02_000617 | Организация с гос.участием | сцепка |  | Индивидуальный |  | Кирпичные |  | 0
883 | Василеостровский | Василеостровский | Средний В.О. проспект | 25 | А |  | 02_000618 | Организация с гос.участием | сцепка |  | Индивидуальный |  | Кирпичные |  | 0
884 | Василеостровский | Василеостровский | Средний В.О. проспект | 27 | А |  | 02_000619 | Организация с гос.участием | сцепка |  | Индивидуальный |  | Кирпичные |  | 0
885 | Василеостровский | Василеостровский | Средний В.О. проспект | 27 | Б |  | 02_000620 | Организация с гос.участием | сцепка |  | Индивидуальный |  | Кирпичные |  | 0
886 | Василеостровский | Василеостровский | Средний В.О. проспект | 33 | А |  | 02_000621 | Организация с гос.участием | сцепка |  | Индивидуальный |  | Кирпичные |  | 0
887 | Василеостровский | Василеостровский | Средний В.О. проспект | 35 | А |  | 02_000622 | Организация с гос.участием | сцепка |  | Индивидуальный |  | Кирпичные |  | 0
888 | Василеостровский | Василеостровский | Средний В.О. проспект | 35 | Б |  | 02_000623 | Организация с гос.участием | сцепка |  | Индивидуальный |  | Кирпичные |  | 0
889 | Василеостровский | №7 | Средний В.О. проспект | 46 | А |  | 02_000624 | Организация с гос.участием |  | Другое | Индивидуальный | 1882 | Кирпичные | 4 | 0 | 5 | 24 | 3702.8 | 3629.9 | 2720 | 982.8 | да | да | да | да | да | да | нет | да | нет | 0 | 1 | 1 | 1 | 1 | 0
890 | Василеостровский | №7 | Средний В.О. проспект | 48/27 | А |  | 02_000625 | Организация с гос.участием | сцепка |  | Индивидуальный |  | Кирпичные |  | 0
891 | Василеостровский | Василеостровский | Средний В.О. проспект | 49 | А |  | 02_000626 | Организация с гос.участием |  | Другое | Индивидуальный | 1917 | Кирпичные | 5 | 0 | 4 | 37 | 4155.9 | 4080.7 | 3506 | 649.9 | да | да | да | да | да | да | нет | да | нет | 0 | 1 | 1 | 1 | 1 | 0
892 | Василеостровский | №7 | Средний В.О. проспект | 50 | А |  | 02_000627 | Организация с гос.участием | сцепка |  | Индивидуальный |  | Кирпичные |  | 0
893 | Василеостровский | Василеостровский | Средний В.О. проспект | 51 | А |  | 02_000628 | Организация с гос.участием | сцепка |  | Индивидуальный |  | Кирпичные |  | 0
894 | Василеостровский | №7 | Средний В.О. проспект | 52 | А |  | 02_000629 | Организация с гос.участием | сцепка |  | Индивидуальный |  | Кирпичные |  | 0
895 | Василеостровский | №7 | Средний В.О. проспект | 52 | Б |  | 02_000630 | Организация с гос.участием | сцепка |  | Индивидуальный |  | Кирпичные |  | 0
896 | Василеостровский | №7 | Средний В.О. проспект | 54 | А |  | 02_000631 | Организация с гос.участием | сцепка |  | Индивидуальный |  | Кирпичные |  | 0
897 | Василеостровский | №7 | Средний В.О. проспект | 54 | Б |  | 02_000632 | Организация с гос.участием | сцепка |  | Индивидуальный |  | Кирпичные |  | 0
898 | Василеостровский | Василеостровский | Средний В.О. проспект | 55 | О |  | 02_000633 | Организация с гос.участием | сцепка |  | Индивидуальный |  | Кирпичные |  | 0
899 | Василеостровский | №7 | Средний В.О. проспект | 56 | А |  | 02_000634 | Организация с гос.участием | сцепка |  | Индивидуальный |  | Кирпичные |  | 0
900 | Василеостровский | Василеостровский | Средний В.О. проспект | 61 | А |  | 02_000635 | Организация с гос.участием |  | Другое | Индивидуальный | 1970 | Кирпичные | 6 | 0 | 2 | 68 | 3755.05 | 3740.1 | 3107.89 | 647.16 | да | да | да | да | да | да | нет | да | нет | 2 | 2 | 1 | 1 | 1 | 0
901 | Василеостровский | Василеостровский | Средний В.О. проспект | 61 | Б |  | 02_000636 | Организация с гос.участием |  | Другое | Индивидуальный | 1969 | Кирпичные | 6 | 0 | 2 | 73 | 3723.7 | 3661.4 | 3642.11 | 81.59 | да | да | да | да | да | да | нет | да | нет | 2 | 2 | 1 | 1 | 1 | 0
902 | Василеостровский | Василеостровский | Средний В.О. проспект | 65 | А |  | 02_000637 | Организация с гос.участием | сцепка |  | Индивидуальный |  | Кирпичные |  | 0
903 | Василеостровский | №7 | Средний В.О. проспект | 68 | Б |  | 02_000638 | Организация с гос.участием | сцепка |  | Индивидуальный |  | Кирпичные |  | 0
904 | Василеостровский | Василеостровский | Средний В.О. проспект | 69 | А |  | 02_000639 | Организация с гос.участием | сцепка |  | Индивидуальный |  | Кирпичные |  | 0
905 | Василеостровский | Василеостровский | Средний В.О. проспект | 75 | А |  | 02_000640 | Организация с гос.участием | сцепка |  | Индивидуальный |  | Кирпичные |  | 0
906 | Василеостровский | №7 | Средний В.О. проспект | 76/18 | А |  | 02_000641 | Организация с гос.участием |  | Другое | Индивидуальный | 1917 | Кирпичные | 3 | 0 | 3 | 35 | 2635.27 | 3635.27 | 3091 | 544.27 | да | да | да | да | да | да | нет | да | нет | 0 | 1 | 1 | 1 | 1 | 0
907 | Василеостровский | №7 | Кадетская В.О. линия | 7/2 | А |  | 02_000642 | Организация с гос.участием | сцепка |  | Индивидуальный |  | Кирпичные |  | 0
908 | Василеостровский | №7 | Кадетская В.О. линия | 7/2 | Б |  | 02_000643 | Организация с гос.участием | сцепка |  | Индивидуальный |  | Кирпичные |  | 0
909 | Василеостровский | №7 | Кадетская В.О. линия | 9 | А |  | 02_000644 | Организация с гос.участием |  | Другое | Индивидуальный | 1916 | Кирпичные | 4 | 0 | 4 | 54 | 3712.2 | 3679.7 | 3049 | 663.2 | да | да | да | да | да | да | нет | да | нет | 0 | 1 | 1 | 1 | 1 | 0
910 | Василеостровский | №7 | Кадетская В.О. линия | 11 | А |  | 02_000645 | Организация с гос.участием | сцепка |  | Индивидуальный |  | Кирпичные |  | 0
911 | Василеостровский | №7 | Кадетская В.О. линия | 11 | Б |  | 02_000646 | Организация с гос.участием | сцепка |  | Индивидуальный |  | Кирпичные |  | 0
912 | Василеостровский | №7 | Кадетская В.О. линия | 17 | А |  | 02_000647 | Организация с гос.участием | сцепка |  | Индивидуальный |  | Кирпичные |  | 0
913 | Василеостровский | №7 | Кадетская В.О. линия | 19 | А |  | 02_000648 | Организация с гос.участием | сцепка |  | Индивидуальный |  | Кирпичные |  | 0
914 | Василеостровский | №7 | Кадетская В.О. линия | 21 | А |  | 02_000649 | Организация с гос.участием | сцепка |  | Индивидуальный |  | Кирпичные |  | 0
915 | Василеостровский | №7 | Кадетская В.О. линия | 23 | А |  | 02_000650 | Организация с гос.участием | сцепка |  | Индивидуальный |  | Кирпичные |  | 0
916 | Василеостровский | №7 | Кадетская В.О. линия | 25 | А |  | 02_000651 | Организация с гос.участием | сцепка |  | Индивидуальный |  | Кирпичные |  | 0
917 | Василеостровский | Василеостровский | Кадетская В.О. линия | 27/5 | А |  | 02_000652 | Организация с гос.участием | сцепка |  | Индивидуальный |  | Кирпичные |  | 0
918 | Василеостровский | Василеостровский | Кадетская В.О. линия | 27/5 | Б |  | 02_000653 | Организация с гос.участием | сцепка |  | Индивидуальный |  | Кирпичные |  | 0
919 | Василеостровский | Василеостровский | Кадетская В.О. линия | 29 | А |  | 02_000654 | Организация с гос.участием | сцепка |  | Индивидуальный |  | Кирпичные |  | 0
920 | Василеостровский | Василеостровский | Кадетская В.О. линия | 31 | А |  | 02_000655 | Организация с гос.участием | сцепка |  | Индивидуальный |  | Кирпичные |  | 0
921 | Василеостровский | №7 | Тучков переулок | 1 | А |  | 02_000656 | Организация с гос.участием |  | Другое | Индивидуальный | 1910 | Кирпичные | 4 | 0 | 4 | 33 | 2370.2 | 2336.8 | 2291 | 79.2 | да | да | да | да | да | да | нет | да | нет | 0 | 1 | 1 | 1 | 1 | 0
922 | Василеостровский | №7 | Тучков переулок | 5 | А |  | 02_000657 | Организация с гос.участием | сцепка |  | Индивидуальный |  | Кирпичные |  | 0
923 | Василеостровский | №7 | Тучков переулок | 11/5 | А |  | 02_000658 | Организация с гос.участием | сцепка |  | Индивидуальный |  | Кирпичные |  | 0
924 | Василеостровский | №7 | Тучков переулок | 11/5 | Б |  | 02_000659 | Организация с гос.участием | сцепка |  | Индивидуальный |  | Кирпичные |  | 0
925 | Василеостровский | №7 | Университетская набережная | 21 | А |  | 02_000660 | Организация с гос.участием | сцепка |  | Индивидуальный |  | Кирпичные |  | 0
926 | Василеостровский | №7 | Большой В.О. проспект | 20 | А |  | 02_000661 | Организация с гос.участием | сцепка |  | Индивидуальный |  | Кирпичные |  | 0
927 | Василеостровский | Василеостровский | Малый В.О. проспект | 24 | Б |  | 02_000662 | Организация с гос.участием | сцепка |  | Индивидуальный |  | Кирпичные |  | 0
928 | Василеостровский | Василеостровский | Малый В.О. проспект | 26 | А |  | 02_000663 | Организация с гос.участием | сцепка |  | Индивидуальный |  | Кирпичные |  | 0
929 | Василеостровский | Василеостровский | 13-я В.О. линия | 68 | В |  | 02_000664 | Организация с гос.участием | сцепка |  | Индивидуальный |  | Кирпичные |  | 0
930 | Василеостровский | №7 | 14-я В.О. линия | 11/38 | А |  | 02_000665 | Организация с гос.участием | сцепка |  | Индивидуальный |  | Кирпичные |  | 0
931 | Василеостровский | №7 | 4-я В.О. линия | 7 | А |  | 02_000666 | Организация с гос.участием |  | Другое | Индивидуальный | 1917 | Кирпичные | 4 | 0 | 4 | 25 | 2326.3 | 2300.9 | 2011.1 | 315.2 | да | да | да | да | да | да | нет | да | нет | 0 | 1 | 1 | 1 | 1 | 0
932 | Василеостровский | Василеостровский | 6-я В.О. линия | 31/29 | А |  | 02_000667 | Организация с гос.участием | сцепка |  | Индивидуальный |  | Кирпичные |  | 0
933 | Василеостровский | Василеостровский | 6-я В.О. линия | 31/29 | Б |  | 02_000668 | Организация с гос.участием | сцепка |  | Индивидуальный |  | Кирпичные |  | 0
934 | Василеостровский | №7 | 2-я В.О. линия | 13/6 | А |  | 02_000669 | Организация с гос.участием |  | Другое | Индивидуальный | 1917 | Кирпичные | 3 | 0 | 8 | 43 | 5199.7 | 4618.8 | 3672 | 1527.7 | да | да | да | да | да | да | нет | да | нет | 0 | 1 | 1 | 1 | 1 | 0
935 | Василеостровский | Василеостровский | 2-я В.О. линия | 53 | А |  | 02_000670 | Организация с гос.участием |  | Другое | Индивидуальный | 1843 | Кирпичные | 5 | 0 | 9 | 77 | 6295 | 6244.2 | 4761.4 | 1533.6 | да | да | да | да | да | да | нет | да | нет | 1 | 3 | 2 | 1 | 1 | 0
936 | Василеостровский | №7 | 2-я В.О. линия | 3 | Б |  | 02_000671 | Организация с гос.участием | сцепка |  | Индивидуальный |  | Кирпичные |  | 0
937 | Василеостровский | №7 | Университетская набережная | 21 | Б |  | 02_000672 | Организация с гос.участием | сцепка |  | Индивидуальный |  | Кирпичные |  | 0
938 | Василеостровский | №7 | 7-я В.О. линия | 16-18 | А |  | 02_000673 | Организация с гос.участием | сцепка |  | Индивидуальный |  | Кирпичные |  | 0
939 | Василеостровский | Василеостровский | 13-я В.О. линия | 64/39 | А |  | 02_000674 | Организация с гос.участием | сцепка |  | Индивидуальный |  | Кирпичные |  | 0
940 | Василеостровский | Василеостровский | 13-я В.О. линия | 64/39 | В |  | 02_000675 | Организация с гос.участием | сцепка |  | Индивидуальный |  | Кирпичные |  | 0
941 | Василеостровский | Василеостровский | Малый В.О. проспект | 27 | А |  | 02_000676 | Организация с гос.участием | сцепка |  | Индивидуальный |  | Кирпичные |  | 0
942 | Василеостровский | Василеостровский | Малый В.О. проспект | 29 | Б |  | 02_000677 | Организация с гос.участием | сцепка |  | Индивидуальный |  | Кирпичные |  | 0
943 | Василеостровский | Василеостровский | Малый В.О. проспект | 29 | Г |  | 02_000678 | Организация с гос.участием | сцепка |  | Индивидуальный |  | Кирпичные |  | 0
944 | Василеостровский | Василеостровский | Малый В.О. проспект | 43/75 | А |  | 02_000679 | Организация с гос.участием |  | Другое | Индивидуальный | 1917 | Кирпичные | 4 | 0 | 4 | 25 | 1920.4 | 1920.4 | 1421 | 499.4 | да | да | да | да | да | да | нет | да | нет | 0 | 1 | 1 | 0 | 0 | 0
945 | Василеостровский район |  | 7-я линия | 44 | Б |  | 02_0000415 | Непосредственное управление | Ведомственный дом | Кирпично-Монолитный | Индивидуальный | 1958 | Кирпичный | 4 | 1 | 1 | 8 | 509.7 | 509.7 | 404.8 | 104.9 | да | да | нет | да | да | да | да | да | нет | 0 | 0 | 0 | 0 | 0 | 0

## Примечания 1
Приложение № 1 - Примечания |  |  | Контактные данные:
СПбГБУ "Центр энергосбережения"
| Графа "1" - номер по прорядку |  | Бычков Дмитрий Леонидович
| Графа "2" - указывается полное наименование района |  | тел. +7 921 320 03 48
Графа "3" - указывается полное наименование муниципального образования в районе
Графа "4" - указывается полное наименование улицы
Графа "5, 6, 7" - указывается номер дома, номер корпуса, номер строения
Графа "8" - указывается уникальный номер здания (УНОМ), начинающийся с цифрового значения района (справочник прилагается). 00_00000
Графа "9" - указывается форма управления домом: организацией с гос. участием (в т.ч. опосредованным); частная управляющая организация; ТСЖ, ЖК, ЖСК;
непосредственное управление.
Графа "10" - указывается тип жилищного фонда: ведомственный дом, общежитие, дом гостиничного типа, дом на сцепке, дом аварийный, дом кутльтурного наследия.
Если указан один из перечисленных признаков - остальные столбцы таблицы для такого МКД не заполняются. Если МКД не относится ни к отдному из перечисленных
типов - столбец не заполняется.
Графа "11" - указывается тип дома (Блочный, Брежневка, Индивидуальный, Кирпично-Монолитный, Монолит, Панельные дома, Сталинка, Хрущевка, и т.д.)
Графа "12" - указывается серия дома
Графа "13" - указывается год сдачи дома в эксплуатацию
Графа "14" - указывается тип стен
Графа "15" - указывается количество этажей (цокольный этаж, 1-й этаж и т.п.) (при разной этажности указать через "/", начиная с 1-ой парадной)
Графа "16" - указывается количество подземных этажей
| Графа "17" - указывается количество пардных |  | Перечень районов:
| Графа "18" - указывается количество квартир |  | 01 | Адмиралтейский район
| Графа "19" - указывается общая площадь дома, согласно паспорта БТИ |  | 02 | Василеостровский район
| Графа "20" - указывается общая отапливаемая площадь дома, согласно паспорта БТИ (полезная) |  | 03 | Выборгский район
| Графа "21" - указывается общая площадь жилых помещений, согласно паспорта БТИ |  | 04 | Калининский район
| Графа "22" - указывается площадь нежилых помещений, за исключением мест общего пользования |  | 05 | Кировский район
| Графа "23" - указывается наличие централизованного подключения к электросетям (да/нет) |  | 06 | Колпинский район
| Графа "24" - указывается наличие централизованного подключения к сетям холодного водоснабжения (да/нет) |  | 07 | Красногвардейский район
| Графа "25" - указывается наличие централизованного подключения к сетям горячего водоснабжения (да/нет) |  | 08 | Красносельский район
| Графа "26" - указывается наличие централизованного водоотведения (да/нет) |  | 09 | Кронштадтcкий район
| Графа "27" - указывается наличие централизованного теплоснабжения (да/нет) |  | 10 | Курортный район
| Графа "28" - указывается наличие централизованного газоснабжения (да/нет) |  | 11 | Московский район
| Графа "29" - указывается оснащение помещений газовыми колонками (да/нет) |  | 12 | Невский район
| Графа "30" - указывается оснащение помещений газовыми плитами (да/нет) |  | 13 | Петроградский район
| Графа "31" - указывается оснащение помещений электрическими плитами (да/нет) |  | 14 | Петродворцовый район
| Графа "32" - указывается общее количество лифтов в доме |  | 15 | Приморский район
| Графа "33" - указывается количество приборов учета электрической энергии установленных на вводах в дом |  | 16 | Пушкинский район
| Графа "34" - указывается количество приборов учета холодного водоснабжения установленных на вводах в дом |  | 17 | Фрунзенский район
| Графа "35" - указывается количество приборов учета горячего водоснабжения установленных на вводах в дом |  | 18 | Центральный район
Графа "36" - указывается количество приборов учета тепловой энергии установленных на вводах в дом
Графа "37" - указывается количество приборов учета газа установленных на вводах в дом
Графа "38" - комментарии

## ТЭ (прил. 2.1)
Приложение № 2.1.
Фактическое потребление тепловой энергии для нужд отопления
в многоквартирных домах (МКД)
№ п/п | Код дома БТИ | Поставщик ресурсов | Тип подключения дома (ЦТП, ИТП) | Вид схемы теплоснабжения (закрытая, открытая) | Потребитель ресурса (с кем у РСО заключен договор) | Вид ресурса (тепловая энергия для нужд отопления) | Ед. изм. | Кол-во приборов учета тепловой энергии | тип системы | диаметр ввода | давление на вводе | температурный график тепловой сети | наличие ГВС (да/нет) | необходимость резерва ГВС | наличие систем учета | необходимость диспетчеризации | схема присоеденения к тепловой сети | резервирование насосов ГВС | примеча ние | Суммарное фактическое потребление МКД по всем вводам | [26 empty] | Договор ная нагрузка | Норматив ный температур ный график** | Схема присоединения системы отопления (зависимая/ независимая) | Количество элеваторных узлов (при их наличии) | Наличие транзита на отопление (разгружен/ не разгружен)
[20 empty] | 2011 год | 2012 год | 2013 год
[22 empty] | январь |  | февраль |  | март |  | апрель |  | май |  | июнь |  | июль |  | август |  | сентябрь |  | октябрь |  | ноябрь |  | декабрь |  | Итого
[10 empty] | диаметр ввода | давление на вводе | температурный график тепловой сети | наличие ГВС (да/нет) | необходимость резерва ГВС | наличие систем учета | необходимость диспетчеризации | схема присоеденения к тепловой сети | резервирование насосов ГВС | примечание
[20 empty] | Сумм. объем | Сумм. объем | объем ТЭР | МР* | объем ТЭР | МР* | объем ТЭР | МР* | объем ТЭР | МР* | объем ТЭР | МР* | объем ТЭР | МР* | объем ТЭР | МР* | объем ТЭР | МР* | объем ТЭР | МР* | объем ТЭР | МР* | объем ТЭР | МР* | объем ТЭР | МР* | Суммарный объем
1 | 2 | 3 | 4 | 5 | 6 | 7 | 8 | 9 | 10 | 11 | 12 | 13 | 14 | 15 | 16 | 17 | 18 | 19 | 20 | 21 | 22 | 23 | 24 | 25 | 26 | 27 | 28 | 29 | 30 | 31 | 32 | 33 | 34 | 35 | 36 | 37 | 38 | 39 | 40 | 41 | 42 | 43 | 44 | 45 | 46 | 47 | 48 | 49 | 50 | 51 | 52
1 | 02_000099 | ОАО "ТЕПЛОСЕТЬ ТГК-1" | итп | открытая | ООО "ЖКС № 1 В.О. р-на | Отопление | Гкал | 1 | ВОДЯНАЯ |  | 8 | 105/70 | да |  |  |  | двухтрубная |  |  |  |  | 332.19 |  | 260.89 |  | 292.0108 |  | 186.39 |  | 74.73 |  | 51.6642 |  | 41.4674 |  | 41.118 |  |  |  | 225.14 |  | 198.07 |  | 256.709 |  | 1960.3794 | 386.0202 |  | ЗАВИСИМАЯ | 1
2 | 02_000100 | ОАО "ТЕПЛОСЕТЬ ТГК-1" | итп | открытая | ООО "ЖКС № 1 В.О. р-на | Отопление | Гкал |  | ВОДЯНАЯ |  | 8 | 105/70 | да |  |  |  | двухтрубная | [31 empty] | ЗАВИСИМАЯ
3 |  | ОАО "ТЕПЛОСЕТЬ ТГК-1" | итп | открытая | ООО "ЖКС № 1 В.О. р-на | Отопление | Гкал |  | ВОДЯНАЯ |  | 8 | 105/70 | нет |  |  |  | двухтрубная | [31 empty] | ЗАВИСИМАЯ
4 | 02_000101 | ОАО "ТЕПЛОСЕТЬ ТГК-1" | итп | открытая | ООО "ЖКС № 1 В.О. р-на | Отопление | Гкал |  | ВОДЯНАЯ |  | 8 | 105/70 | нет |  |  |  | двухтрубная | [14 empty] | 0 |  | 0 |  | 0 | [9 empty] | 0 |  |  | ЗАВИСИМАЯ
5 | 02_000102 | ОАО "ТЕПЛОСЕТЬ ТГК-1" | итп | открытая | ООО "ЖКС № 1 В.О. р-на | Отопление | Гкал | 1 | ВОДЯНАЯ |  | 8 | 105/70 | нет |  |  |  | двухтрубная |  |  |  |  | 290.23 |  | 203.58 |  | 245.17 |  | 178.56 |  | 0.86 |  | 0 |  | 0 |  | 0 |  |  |  | 150.95 |  | 139.56 |  | 183.29 |  |  | 177.4368 |  | ЗАВИСИМАЯ | 1
6 | 02_000103 | ОАО "ТЕПЛОСЕТЬ ТГК-1" | итп | открытая | ООО "ЖКС № 1 В.О. р-на | Отопление | Гкал | 1 | ВОДЯНАЯ |  | 8 | 105/70 | да |  |  |  | двухтрубная |  |  |  |  | 253.9064 |  | 143.6244 |  | 199.3978 |  | 120.934 |  | 44.06 |  | 27.9402 |  | 18.59 |  | 15.36 |  |  |  | 145.64 |  | 113.58 |  | 191.536 |  |  | 356.5206 |  | ЗАВИСИМАЯ | 1
7 | 02_000104 | ОАО "ТЕПЛОСЕТЬ ТГК-1" | итп | открытая | ООО "ЖКС № 1 В.О. р-на | Отопление | Гкал | 1 | ВОДЯНАЯ |  | 8 | 105/70 | да |  |  |  | двухтрубная |  |  |  |  | 187.0644 |  | 117.7338 |  | 182.67 |  | 80.456 |  | 35.2 |  | 25.7478 |  | 3.81 |  | 14.7198 |  |  |  | 108.63 |  | 96.27 |  | 114.93 |  | 967.2318 | 275.6346 |  | ЗАВИСИМАЯ | 1
8 |  | ОАО "ТЕПЛОСЕТЬ ТГК-1" | итп | открытая | ООО "ЖКС № 1 В.О. р-на | Отопление | Гкал |  | ВОДЯНАЯ |  | 8 | 105/70 | нет |  |  |  | двухтрубная | [31 empty] | ЗАВИСИМАЯ
9 | 02_000105 | ОАО "ТЕПЛОСЕТЬ ТГК-1" | итп | открытая | ООО "ЖКС № 1 В.О. р-на | Отопление | Гкал |  | ВОДЯНАЯ |  | 8 | 105/70 | да |  |  |  | двухтрубная | [14 empty] | 7.0002 |  | 7.2126 |  | 6.8 |  |  |  | 68.8 |  | 54.9 |  | 70.09 |  |  | 153.903 |  | ЗАВИСИМАЯ
10 | 02_000106 | ОАО "ТЕПЛОСЕТЬ ТГК-1" | итп | открытая | ООО "ЖКС № 1 В.О. р-на | Отопление | Гкал | 1 | ВОДЯНАЯ |  | 8 | 105/70 | да |  |  |  | двухтрубная | [14 empty] | 5.8698 |  | 6.0104 |  | 5.67 |  |  |  | 55.27 |  | 43.42 |  | 56.37 |  | 172.6102 | 88.206 |  | ЗАВИСИМАЯ | 1
11 | 02_000110 | ОАО "ТЕПЛОСЕТЬ ТГК-1" | итп | открытая | ООО "ЖКС № 1 В.О. р-на | Отопление | Гкал | 1 | ВОДЯНАЯ |  | 8 | 105/70 | да |  |  |  | двухтрубная |  |  |  |  | 204.0498 |  | 130.29 |  | 161.06 |  | 113.77 |  | 33.43 |  | 31.3008 |  | 24.721 |  | 24.03 |  |  |  | 137.68 |  | 116.82 |  | 148.61 |  | 1125.7616 | 242.5848 |  | ЗАВИСИМАЯ | 1
12 |  | ОАО "ТЕПЛОСЕТЬ ТГК-1" | итп | открытая | ООО "ЖКС № 1 В.О. р-на | Отопление | Гкал |  | ВОДЯНАЯ |  | 8 | 105/70 | нет |  |  |  | двухтрубная | [28 empty] | 0 |  |  | ЗАВИСИМАЯ
13 | 02_000107 | ОАО "ТЕПЛОСЕТЬ ТГК-1" | итп | открытая | ООО "ЖКС № 1 В.О. р-на | Отопление | Гкал |  | ВОДЯНАЯ |  | 8 | 105/70 | да |  |  |  | двухтрубная | [14 empty] | 0 |  | 0 |  | 0 |  |  |  | 72.43 |  | 88.41 |  | 109.913 |  | 270.753 | 172.7154 |  | ЗАВИСИМАЯ
14 | 02_000108 | ОАО "ТЕПЛОСЕТЬ ТГК-1" | итп | открытая | ООО "ЖКС № 1 В.О. р-на | Отопление | Гкал |  | ВОДЯНАЯ |  | 8 | 105/70 | да |  |  |  | двухтрубная |  |  |  |  | 167.6598 |  | 107.3826 |  | 140.3002 |  | 91.68 |  | 22.2 | [15 empty] | 529.2226 |  |  | ЗАВИСИМАЯ
15 | 02_000109 | ОАО "ТЕПЛОСЕТЬ ТГК-1" | итп | открытая | ООО "ЖКС № 1 В.О. р-на | Отопление | Гкал | 1 | ВОДЯНАЯ |  | 8 | 105/70 | да |  |  |  | двухтрубная |  |  |  |  | 203.092 |  | 130.0616 |  | 169.9298 |  | 134.02 |  | 27.04 |  | 26.8302 |  | 19.893 |  | 20.04 |  |  |  | 130.27 |  | 124.14 |  | 157.04 |  | 1142.3566 | 209.4618 |  | ЗАВИСИМАЯ | 1
16 |  | ОАО "ТЕПЛОСЕТЬ ТГК-1" | итп | открытая | ООО "ЖКС № 1 В.О. р-на | Отопление | Гкал |  | ВОДЯНАЯ |  | 8 | 105/70 | нет |  |  |  | двухтрубная | [28 empty] | 0 |  |  | ЗАВИСИМАЯ
17 | 02_000112 | ОАО "ТЕПЛОСЕТЬ ТГК-1" | итп | открытая | ООО "ЖКС № 1 В.О. р-на | Отопление | Гкал | 1 | ВОДЯНАЯ |  | 8 | 105/70 | да |  |  |  | двухтрубная |  |  |  |  | 209.2398 |  | 100.02 |  | 133.82 |  | 97.67 |  | 37.77 |  | 34.278 |  | 27.692 |  | 27.683 |  |  |  | 111.95 |  | 106.1 |  | 132.46 |  | 1018.6828 | 235.1184 |  | ЗАВИСИМАЯ | 1
18 | 02_000113 | ОАО "ТЕПЛОСЕТЬ ТГК-1" | итп | открытая | ООО "ЖКС № 1 В.О. р-на | Отопление | Гкал |  | ВОДЯНАЯ |  | 8 | 105/70 | да |  |  |  | двухтрубная | [28 empty] | 0 |  |  | ЗАВИСИМАЯ
19 | 02_000114 | ОАО "ТЕПЛОСЕТЬ ТГК-1" | итп | открытая | ООО "ЖКС № 1 В.О. р-на | Отопление | Гкал | 1 | ВОДЯНАЯ |  | 8 | 105/70 | да |  |  |  | двухтрубная | [14 empty] | 0 |  | 0 |  | 0 | [7 empty] | 404.18 |  | 404.18 | 485.3892 |  | ЗАВИСИМАЯ | 1
20 | 02_000115 | ОАО "ТЕПЛОСЕТЬ ТГК-1" | итп | открытая | ООО "ЖКС № 1 В.О. р-на | Отопление | Гкал |  | ВОДЯНАЯ |  | 8 | 105/70 | да |  |  |  | двухтрубная | [14 empty] | 0 |  | 0 |  | 0 | [9 empty] | 0 |  |  | ЗАВИСИМАЯ
21 | 02_000116 | ОАО "ТЕПЛОСЕТЬ ТГК-1" | итп | открытая | ООО "ЖКС № 1 В.О. р-на | Отопление | Гкал | 1 | ВОДЯНАЯ |  | 8 | 105/70 | нет |  |  |  | двухтрубная |  |  |  |  | 102.53 |  | 86.04 |  | 102.53 |  | 69.72 |  | 1.8 |  | 0 |  | 0 |  | 0 |  |  |  | 74.49 |  | 62 |  | 84.43 |  | 583.54 | 85.0218 |  | ЗАВИСИМАЯ | 1
22 | 02_000120 | ОАО "ТЕПЛОСЕТЬ ТГК-1" | итп | открытая | ООО "ЖКС № 1 В.О. р-на | Отопление | Гкал |  | ВОДЯНАЯ |  | 8 | 105/70 | нет |  |  |  | двухтрубная |  |  |  |  | 23.16 |  | 23.16 |  | 23.16 |  | 16.13 |  | 1.54 |  | 0 |  | 0 |  | 0 |  |  |  | 22.4 |  | 19 |  | 28.19 |  | 156.74 | 129.381 |  | ЗАВИСИМАЯ
23 | 02_000121 | ОАО "ТЕПЛОСЕТЬ ТГК-1" | итп | открытая | ООО "ЖКС № 1 В.О. р-на | Отопление | Гкал | 1 | ВОДЯНАЯ |  | 8 | 105/70 | да |  |  |  | двухтрубная |  |  |  |  | 208.8176 |  | 160.4182 |  | 203.5572 |  | 144.36 |  | 53.84 |  | 28.6602 |  | 16.35 |  | 16.62 |  |  |  | 155.17 |  | 129.29 |  | 152.852 |  | 1269.9352 | 312.4542 |  | ЗАВИСИМАЯ | 1
24 | 02_000124 | ОАО "ТЕПЛОСЕТЬ ТГК-1" | итп | открытая | ООО "ЖКС № 1 В.О. р-на | Отопление | Гкал |  | ВОДЯНАЯ |  | 8 | 105/70 | да |  |  |  | двухтрубная |  |  |  |  | 142.9862 |  | 103.7836 |  | 147.14 |  | 83.14 |  | 24.85 |  | 17.3298 |  | 13.6164 |  | 13.9998 |  |  |  | 94.57 |  | 84.75 |  | 107.46 |  | 833.6258 | 208.62 |  | ЗАВИСИМАЯ
25 | 02_000125 | ОАО "ТЕПЛОСЕТЬ ТГК-1" | итп | открытая | ООО "ЖКС № 1 В.О. р-на | Отопление | Гкал | 1 | ВОДЯНАЯ |  | 8 | 105/70 | да |  |  |  | двухтрубная |  |  |  |  | 154.1138 |  | 112.9364 |  | 159.6598 |  | 83.73 |  | 29.23 |  | 22.02 |  | 17.3165 |  | 17.8098 |  |  |  | 100.33 |  | 80.4 |  | 112.52 |  | 890.0663 | 248.9166 |  | ЗАВИСИМАЯ | 1
26 | 02_000127 | ОАО "ТЕПЛОСЕТЬ ТГК-1" | итп | открытая | ООО "ЖКС № 1 В.О. р-на | Отопление | Гкал | 1 | ВОДЯНАЯ |  | 8 | 105/70 | нет |  |  |  | двухтрубная |  |  |  |  | 226.3 |  | 177.85 |  | 174.33 |  | 84.03 |  | 35.55 |  | 0 |  | 0 |  | 0 |  |  |  | 105.26 |  | 115.82 |  | 125.36 |  | 1044.5 | 118.2912 |  | ЗАВИСИМАЯ | 1
27 | 02_000128 | ОАО "ТЕПЛОСЕТЬ ТГК-1" | итп | открытая | ООО "ЖКС № 1 В.О. р-на | Отопление | Гкал | 1 | ВОДЯНАЯ |  | 8 | 105/70 | нет |  |  |  | двухтрубная |  |  |  |  | 117.02 |  | 93.56 |  | 123.3815 |  | 63.67 |  | 1.8 |  | 0 |  | 0 |  | 0 |  |  |  | 84.85 |  | 65.26 |  | 98.23 |  | 647.7715 | 96.1116 |  | ЗАВИСИМАЯ | 1
28 | 02_000129 | ОАО "ТЕПЛОСЕТЬ ТГК-1" | итп | открытая | ООО "ЖКС № 1 В.О. р-на | Отопление | Гкал | 1 | ВОДЯНАЯ |  | 8 | 105/70 | нет |  |  |  | двухтрубная |  |  |  |  | 128.83 |  | 85.69 |  | 128.83 |  | 47.87 |  | 0 |  | 0 |  | 0 |  | 0 |  |  |  | 84.74 |  | 40 |  | 87.36 |  | 603.32 | 77.6286 |  | ЗАВИСИМАЯ | 1
29 | 02_000130 | ОАО "ТЕПЛОСЕТЬ ТГК-1" | итп | открытая | ООО "ЖКС № 1 В.О. р-на | Отопление | Гкал | 1 | ВОДЯНАЯ |  | 8 | 105/70 | нет |  |  |  | двухтрубная |  |  |  |  | 112.88 |  | 68.02 |  | 93.74 |  | 57.96 |  | 8.68 |  | 0 |  | 0 |  | 0 |  |  |  | 97 |  | 61.39 |  | 83 |  | 582.67 | 85.0218 |  | ЗАВИСИМАЯ | 1
30 | 02_000131 | ОАО "ТЕПЛОСЕТЬ ТГК-1" | итп | открытая | ООО "ЖКС № 1 В.О. р-на | Отопление | Гкал | 1 | ВОДЯНАЯ |  | 8 | 105/70 | нет |  |  |  | двухтрубная |  |  |  |  | 362.77 |  | 216.96 |  | 137.27 |  | 188.36 |  | 36.4 |  | 0 |  | 0 |  | 0 |  |  |  | 201.44 |  | 162.76 |  | 202.93 |  | 1508.89 | 199.6164 |  | ЗАВИСИМАЯ | 1
31 | 02_000132 | ОАО "ТЕПЛОСЕТЬ ТГК-1" | итп | открытая | ООО "ЖКС № 1 В.О. р-на | Отопление | Гкал |  | ВОДЯНАЯ |  | 8 | 105/70 | да |  |  |  | двухтрубная |  |  |  |  | 46.1144 |  | 28.37 |  | 32.01 |  | 25.22 |  | 11.93 |  | 13.164 |  | 2.49 |  | 3.22 |  |  |  | 28.28 |  | 23.03 |  | 30.59 |  | 244.4184 | 51.4596 |  | ЗАВИСИМАЯ
32 | 02_000134 | ОАО "ТЕПЛОСЕТЬ ТГК-1" | итп | открытая | ООО "ЖКС № 1 В.О. р-на | Отопление | Гкал | 1 | ВОДЯНАЯ |  | 8 | 105/70 | да |  |  |  | двухтрубная |  |  |  |  | 91.12 |  | 76.798 |  | 86.12 |  | 38.1 |  | 10.78 |  | 11.5098 |  | 8.543 |  | 11.737 |  |  |  | 66.9 |  | 58.96 |  | 66.18 |  | 526.7478 | 106.8354 |  | ЗАВИСИМАЯ | 1
33 |  | ОАО "ТЕПЛОСЕТЬ ТГК-1" | итп | открытая | ООО "ЖКС № 1 В.О. р-на | Отопление | Гкал |  | ВОДЯНАЯ |  | 8 | 105/70 | нет |  |  |  | двухтрубная | [28 empty] | 0 |  |  | ЗАВИСИМАЯ
34 | 02_000135 | ОАО "ТЕПЛОСЕТЬ ТГК-1" | итп | открытая | ООО "ЖКС № 1 В.О. р-на | Отопление | Гкал |  | ВОДЯНАЯ |  | 8 | 105/70 | да |  |  |  | двухтрубная | [14 empty] | 0 |  | 0 |  | 0 | [9 empty] | 0 |  |  | ЗАВИСИМАЯ
35 | 02_000136 | ОАО "ТЕПЛОСЕТЬ ТГК-1" | итп | открытая | ООО "ЖКС № 1 В.О. р-на | Отопление | Гкал |  | ВОДЯНАЯ |  | 8 | 105/70 | да |  |  |  | двухтрубная |  |  |  |  | 67.2996 |  | 51.407 |  | 63.6372 |  | 29.21 |  | 3.35 |  | 3.5802 |  | 1.6526 |  | 1.53 |  |  |  | 26.19 |  | 28.26 |  | 31.49 |  | 307.6066 | 81.1788 |  | ЗАВИСИМАЯ
36 | 02_000137 | ОАО "ТЕПЛОСЕТЬ ТГК-1" | итп | открытая | ООО "ЖКС № 1 В.О. р-на | Отопление | Гкал | 1 | ВОДЯНАЯ |  | 8 | 105/70 | да |  |  |  | двухтрубная |  |  |  |  | 296.9504 |  | 177.6582 |  | 261.7 |  | 189.77 |  | 34.91 |  | 28.62 |  | 17.38 |  | 15.04 |  |  |  | 144.1 |  | 155.75 |  | 188.894 |  | 1510.7726 | 341.8806 |  | ЗАВИСИМАЯ | 1
37 | 02_000138 | ОАО "ТЕПЛОСЕТЬ ТГК-1" | итп | открытая | ООО "ЖКС № 1 В.О. р-на | Отопление | Гкал | 1 | ВОДЯНАЯ |  | 8 | 105/70 | да |  |  |  | двухтрубная |  |  |  |  | 67.2 |  | 67.18 |  | 67.18 |  | 83.12 |  | 21.31 |  | 0 |  | 0 |  | 0 | [7 empty] | 86.02 |  | 392.01 | 88.7184 |  | ЗАВИСИМАЯ | 1
38 | 02_001563 | ОАО "ТЕПЛОСЕТЬ ТГК-1" | итп | открытая | ООО "ЖКС № 1 В.О. р-на | Отопление | Гкал | 1 | ВОДЯНАЯ |  | 8 | 105/70 | да |  |  |  | двухтрубная |  |  |  |  | 332.1722 |  | 214.89 |  | 318.961 |  | 251.234 |  | 18.21 |  | 1.1298 |  | 0.66 |  | 0.46 |  |  |  | 143.9 |  | 175.35 |  | 262.3 |  | 1719.267 | 218.0994 |  | ЗАВИСИМАЯ | 1
39 | 02_001564 | ОАО "ТЕПЛОСЕТЬ ТГК-1" | итп | открытая | ООО "ЖКС № 1 В.О. р-на | Отопление | Гкал |  | ВОДЯНАЯ |  | 8 | 105/70 | нет |  |  |  | двухтрубная | [28 empty] | 0 |  |  | ЗАВИСИМАЯ
40 | 02_000141 | ОАО "ТЕПЛОСЕТЬ ТГК-1" | итп | открытая | ООО "ЖКС № 1 В.О. р-на | Отопление | Гкал | 2 | ВОДЯНАЯ |  | 8 | 105/70 | да |  |  |  | двухтрубная |  |  |  |  | 172.9989 |  | 172.9989 |  | 319.93 |  | 172.3 |  | 42.12 |  | 34.044 |  | 59.269 |  | 28 |  |  |  | 218.23 |  | 201.88 |  | 245.92 |  | 1667.6908 | 573.2292 |  | ЗАВИСИМАЯ | 2
41 | 02_000176 | ОАО "ТЕПЛОСЕТЬ ТГК-1" | итп | открытая | ООО "ЖКС № 1 В.О. р-на | Отопление | Гкал | 1 | ВОДЯНАЯ |  | 8 | 105/70 | нет |  |  |  | двухтрубная |  |  |  |  | 121.46 |  | 62.92 |  | 104.61 |  | 55.615 |  | 11.54 |  | 0 |  | 0 |  | 0 |  |  |  | 73.92 |  | 99.61 |  | 78.306 |  | 607.981 | 103.5048 |  | ЗАВИСИМАЯ | 1
42 | 02_000177 | ОАО "ТЕПЛОСЕТЬ ТГК-1" | итп | открытая | ООО "ЖКС № 1 В.О. р-на | Отопление | Гкал | 1 | ВОДЯНАЯ |  | 8 | 105/70 | нет |  |  |  | двухтрубная |  |  |  |  | 214.484 |  | 167.701 |  | 210.401 |  | 156.813 |  | 20.97 |  | 11.8308 |  | 7.05 |  | 6.75 |  |  |  | 109.61 |  | 129.08 |  | 160.36 |  | 1195.0498 | 129.2346 |  | ЗАВИСИМАЯ | 1
43 | 02_000178 | ОАО "ТЕПЛОСЕТЬ ТГК-1" | итп | открытая | ООО "ЖКС № 1 В.О. р-на | Отопление | Гкал | 1 | ВОДЯНАЯ |  | 8 | 105/70 | нет |  |  |  | двухтрубная |  |  |  |  | 98.35 |  | 60.39 |  | 81.7897 |  | 55.6 |  | 8.75 |  | 0 |  | 0 |  | 0 |  |  |  | 66.06 |  | 54.71 |  | 67 |  | 492.6497 | 73.932 |  | ЗАВИСИМАЯ | 1
44 | 02_000179 | ОАО "ТЕПЛОСЕТЬ ТГК-1" | итп | открытая | ООО "ЖКС № 1 В.О. р-на | Отопление | Гкал | 1 | ВОДЯНАЯ |  | 8 | 105/70 | нет |  |  |  | двухтрубная |  |  |  |  | 126.28 |  | 79.52 |  | 110.4799 |  | 55.56 |  | 9.58 |  | 0 |  | 0 |  | 0 |  |  |  | 54.77 |  | 51.14 |  | 66.05 |  | 553.3799 | 77.6286 |  | ЗАВИСИМАЯ | 1
45 | 02_000180 | ОАО "ТЕПЛОСЕТЬ ТГК-1" | итп | открытая | ООО "ЖКС № 1 В.О. р-на | Отопление | Гкал | 1 | ВОДЯНАЯ |  | 8 | 105/70 | да |  |  |  | двухтрубная |  |  |  |  | 131.1358 |  | 133.998 |  | 157.09 |  | 87.019 |  | 37.78 |  | 22.4718 |  | 12.011 |  | 12.35 |  |  |  | 109.29 |  | 94.25 |  | 118.7 |  | 916.0956 | 172.8618 |  | ЗАВИСИМАЯ | 1
46 | 02_000194 | ОАО "ТЕПЛОСЕТЬ ТГК-1" | итп | открытая | ООО "ЖКС № 1 В.О. р-на | Отопление | Гкал | 1 | ВОДЯНАЯ |  | 8 | 105/70 | нет |  |  |  | двухтрубная |  |  |  |  | 186.41 |  | 134.71 |  | 158.5901 |  | 27.32 |  | 33.56 |  | 0 |  | 0 |  | 0 |  |  |  | 89.78 |  | 91.47 |  | 112.45 |  | 834.2901 | 129.381 |  | ЗАВИСИМАЯ | 1
47 | 02_000196 | ОАО "ТЕПЛОСЕТЬ ТГК-1" | итп | открытая | ООО "ЖКС № 1 В.О. р-на | Отопление | Гкал | 1 | ВОДЯНАЯ |  | 8 | 105/70 | да |  |  |  | двухтрубная |  |  |  |  | 145.5748 |  | 103.0024 |  | 147.8498 |  | 69.38 |  | 26.91 |  | 10.7898 |  | 10.1072 |  | 9.63 |  |  |  | 93.73 |  | 75.08 |  | 86.61 |  | 778.664 | 139.9584 |  | ЗАВИСИМАЯ | 1
48 | 02_000197 | ОАО "ТЕПЛОСЕТЬ ТГК-1" | итп | открытая | ООО "ЖКС № 1 В.О. р-на | Отопление | Гкал | 1 | ВОДЯНАЯ |  | 8 | 105/70 | да |  |  |  | двухтрубная |  |  |  |  | 154.7696 |  | 110.5284 |  | 123.6524 |  | 103.78 |  | 36.63 |  | 30.5298 |  | 14.0473 |  | 13.11 |  |  |  | 110.86 |  | 117.86 |  | 131.33 |  | 947.0975 | 231.6414 |  | ЗАВИСИМАЯ | 1
49 | 02_000199 | ОАО "ТЕПЛОСЕТЬ ТГК-1" | итп | открытая | ООО "ЖКС № 1 В.О. р-на | Отопление | Гкал | 1 | ВОДЯНАЯ |  | 8 | 105/70 | да |  |  |  | двухтрубная |  |  |  |  | 84.6714 |  | 96.39 |  | 86.07 |  | 68.73 |  | 26.02 |  | 22.7202 |  | 14.97 |  | 15.82 |  |  |  | 72.91 |  | 68.26 |  | 79.12 |  | 635.6816 | 125.0988 |  | ЗАВИСИМАЯ | 1
50 | 02_000200 | ОАО "ТЕПЛОСЕТЬ ТГК-1" | итп | открытая | ООО "ЖКС № 1 В.О. р-на | Отопление | Гкал | 1 | ВОДЯНАЯ |  | 8 | 105/70 | частично |  |  |  | двухтрубная |  |  |  |  | 282.39 | [9 empty] | 0 |  | 0 |  | 0 |  |  |  | 88.94 |  | 74.47 |  | 93.76 |  | 539.56 | 139.9584 |  | ЗАВИСИМАЯ | 1
51 | 02_001287 | ОАО "ТЕПЛОСЕТЬ ТГК-1" | итп | открытая | ООО "ЖКС № 1 В.О. р-на | Отопление | Гкал | 1 | ВОДЯНАЯ |  | 8 | 105/70 | нет |  |  |  | двухтрубная |  |  |  |  | 282.39 |  | 195.22 |  | 240.29 |  | 197.51 |  | 13.67 |  | 0 |  | 0 |  | 0 |  |  |  | 162.51 |  | 172.45 |  | 206.107 |  | 1470.147 | 203.313 |  | ЗАВИСИМАЯ | 1
52 | 02_000201 | ОАО "ТЕПЛОСЕТЬ ТГК-1" | итп | открытая | ООО "ЖКС № 1 В.О. р-на | Отопление | Гкал | 1 | ВОДЯНАЯ |  | 8 | 105/70 | да |  |  |  | двухтрубная | [14 empty] | 13.9998 |  | 20.8932 |  | 10.05 |  |  |  | 59.91 |  | 50.39 |  | 68.465 |  | 223.708 | 132.2724 |  | ЗАВИСИМАЯ | 1
53 | 02_000900 | ОАО "ТЕПЛОСЕТЬ ТГК-1" | итп | открытая | ООО "ЖКС № 1 В.О. р-на | Отопление | Гкал |  | ВОДЯНАЯ |  | 8 | 105/70 | нет |  |  |  | двухтрубная |  |  |  |  | 143.57 |  | 97.7 |  | 134.88 |  | 79.9 |  | 3.07 |  | 0 |  | 0 |  | 0 |  |  |  | 60.9 |  | 75.14 |  | 93 |  | 688.16 | 99.8082 |  | ЗАВИСИМАЯ
54 | 02_000901 | ОАО "ТЕПЛОСЕТЬ ТГК-1" | итп | открытая | ООО "ЖКС № 1 В.О. р-на | Отопление | Гкал | 1 | ВОДЯНАЯ |  | 8 | 105/70 | нет |  |  |  | двухтрубная |  |  |  |  | 143.57 |  | 97.7 |  | 134.88 |  | 77.82 |  | 3.14 |  | 0 |  | 0 |  | 0 |  |  |  | 123.4 |  | 77.14 |  | 95.24 |  | 752.89 | 99.8082 |  | ЗАВИСИМАЯ | 1
55 | 02_000902 | ОАО "ТЕПЛОСЕТЬ ТГК-1" | итп | открытая | ООО "ЖКС № 1 В.О. р-на | Отопление | Гкал |  | ВОДЯНАЯ |  | 8 | 105/70 | да |  |  |  | двухтрубная | [14 empty] | 0 |  | 0 |  | 0 | [9 empty] | 0 | 95.526 |  | ЗАВИСИМАЯ
56 | 02_000903 | ОАО "ТЕПЛОСЕТЬ ТГК-1" | итп | открытая | ООО "ЖКС № 1 В.О. р-на | Отопление | Гкал | 1 | ВОДЯНАЯ |  | 8 | 105/70 | да |  |  |  | двухтрубная |  |  |  |  | 99.315 |  | 89.6506 |  | 118.9602 |  | 73.07 |  | 17.98 |  | 15.33 |  | 9.8 |  | 7.69 |  |  |  | 70.2 |  | 82.13 |  | 89.08 |  | 673.2058 | 202.1418 |  | ЗАВИСИМАЯ | 1
57 | 02_000905 | ОАО "ТЕПЛОСЕТЬ ТГК-1" | итп | открытая | ООО "ЖКС № 1 В.О. р-на | Отопление | Гкал | 1 | ВОДЯНАЯ |  | 8 | 105/70 | да |  |  |  | двухтрубная |  |  |  |  | 99.8944 |  | 73.2016 |  | 95.293 |  | 298.36 |  | 24.63 |  | 15.8598 |  | 7.34 |  | 9.33 |  |  |  | 80.7 |  | 81 |  | 106.127 |  | 891.7358 | 172.7154 |  | ЗАВИСИМАЯ | 1
58 | 02_000907 | ОАО "ТЕПЛОСЕТЬ ТГК-1" | итп | открытая | ООО "ЖКС № 1 В.О. р-на | Отопление | Гкал |  | ВОДЯНАЯ |  | 8 | 105/70 | частично |  |  |  | двухтрубная |  |  |  |  | 107.14 |  | 94.78 |  | 107.14 |  | 77.78 |  | 3.58 |  | 0 |  | 0 |  | 0 |  |  |  | 70.95 |  | 81.58 |  | 89.12 |  | 632.07 | 110.898 |  | ЗАВИСИМАЯ
59 | 02_000908 | ОАО "ТЕПЛОСЕТЬ ТГК-1" | итп | открытая | ООО "ЖКС № 1 В.О. р-на | Отопление | Гкал | 1 | ВОДЯНАЯ |  | 8 | 105/70 | да |  |  |  | двухтрубная |  |  |  |  | 103.2178 |  | 108.62 |  | 96.8098 |  | 84.58 |  | 20.37 |  | 12.2802 |  | 12.18 |  | 13.509 |  |  |  | 85.14 |  | 81.58 |  | 95.03 |  | 713.3168 | 253.821 |  | ЗАВИСИМАЯ | 1
60 | 02_000909 | ОАО "ТЕПЛОСЕТЬ ТГК-1" | итп | открытая | ООО "ЖКС № 1 В.О. р-на | Отопление | Гкал | 1 | ВОДЯНАЯ |  | 8 | 105/70 | да |  |  |  | двухтрубная |  |  |  |  | 216.82 |  | 145.59 |  | 173.46 |  | 131.32 |  | 31.94 |  | 12.5898 |  | 21.454 |  | 17.9 |  |  |  | 141.18 |  | 115.74 |  | 147.28 |  | 1155.2738 | 217.221 |  | ЗАВИСИМАЯ | 1
61 | 02_000904 | ОАО "ТЕПЛОСЕТЬ ТГК-1" | итп | открытая | ООО "ЖКС № 1 В.О. р-на | Отопление | Гкал | 1 | ВОДЯНАЯ |  | 8 | 105/70 | нет |  |  |  | двухтрубная |  |  |  |  | 120.02 |  | 81.27 |  | 105.413 |  | 57.405 |  | 12.16 |  | 0 |  | 0 |  | 0 |  |  |  | 82.4 |  | 63.77 |  | 66 |  | 588.438 | 114.5946 |  | ЗАВИСИМАЯ | 1
62 | 02_000906 | ОАО "ТЕПЛОСЕТЬ ТГК-1" | итп | открытая | ООО "ЖКС № 1 В.О. р-на | Отопление | Гкал | 1 | ВОДЯНАЯ |  | 8 | 105/70 | нет |  |  |  | двухтрубная |  |  |  |  | 52.43 |  | 174.24 |  | 60.33 |  | 103.632 |  | 23.04 |  | 0 |  | 0 |  | 0 |  |  |  | 181.71 |  | 152 |  | 169.141 |  | 916.523 | 184.83 |  | ЗАВИСИМАЯ | 1
63 |  | ОАО "ТЕПЛОСЕТЬ ТГК-1" | итп | открытая | ООО "ЖКС № 1 В.О. р-на | Отопление | Гкал |  | ВОДЯНАЯ |  | 8 | 105/70 | нет |  |  |  | двухтрубная | [14 empty] | 0 |  | 0 |  | 0 | [9 empty] | 0 | 184.83 |  | ЗАВИСИМАЯ
64 |  | ОАО "ТЕПЛОСЕТЬ ТГК-1" | итп | открытая | ООО "ЖКС № 1 В.О. р-на | Отопление | Гкал |  | ВОДЯНАЯ |  | 8 | 105/70 | нет |  |  |  | двухтрубная | [14 empty] | 0 |  | 0 |  | 0 | [9 empty] | 0 |  |  | ЗАВИСИМАЯ
65 | 02_000914 | ОАО "ТЕПЛОСЕТЬ ТГК-1" | итп | открытая | ООО "ЖКС № 1 В.О. р-на | Отопление | Гкал | 2 | ВОДЯНАЯ |  | 8 | 105/70 | частично |  |  |  | двухтрубная |  |  |  |  | 369.55 |  | 271.81 |  | 322.85 |  | 180.47 |  | 33.43 |  | 0 |  | 0 |  | 0 |  |  |  | 221.42 |  | 192.09 |  | 242.43 |  | 1834.05 | 306.5982 |  | ЗАВИСИМАЯ | 2
66 | 02_000966 | ОАО "ТЕПЛОСЕТЬ ТГК-1" | итп | открытая | ООО "ЖКС № 1 В.О. р-на | Отопление | Гкал |  | ВОДЯНАЯ |  | 8 | 105/70 | да |  |  |  | двухтрубная |  |  |  |  | 205.54 |  | 131.5858 |  | 172.9198 |  | 93.97 |  | 23.71 |  | 23.67 |  | 17.553 |  | 17.7 |  |  |  | 95.96 |  | 91.87 |  | 114.82 |  | 989.2986 | 198.5184 |  | ЗАВИСИМАЯ
67 | 02_000967 | ОАО "ТЕПЛОСЕТЬ ТГК-1" | итп | открытая | ООО "ЖКС № 1 В.О. р-на | Отопление | Гкал |  | ВОДЯНАЯ |  | 8 | 105/70 | да |  |  |  | двухтрубная |  |  |  |  | 179.458 |  | 127.1946 |  | 181.7082 |  | 106.75 |  | 23.72 |  | 38.985 |  | 23.6161 |  | 25.3848 |  |  |  | 118.32 |  | 104.2 |  | 128.976 |  | 1058.3127 | 216.855 |  | ЗАВИСИМАЯ
68 | 02_000968 | ОАО "ТЕПЛОСЕТЬ ТГК-1" | итп | открытая | ООО "ЖКС № 1 В.О. р-на | Отопление | Гкал | 1 | ВОДЯНАЯ |  | 8 | 105/70 | нет |  |  |  | двухтрубная |  |  |  |  | 78.79 |  | 70.66 |  | 79.0242 |  | 57.55 |  | 0 |  | 0 |  | 0 |  | 0 |  |  |  | 77 |  | 36.81 |  | 66.81 |  | 466.6442 | 77.6286 |  | ЗАВИСИМАЯ | 1
69 | 02_000969 | ОАО "ТЕПЛОСЕТЬ ТГК-1" | итп | открытая | ООО "ЖКС № 1 В.О. р-на | Отопление | Гкал | 1 | ВОДЯНАЯ |  | 8 | 105/70 | да |  |  |  | двухтрубная |  |  |  |  | 183.202 |  | 130.7268 |  | 185.5302 |  | 119.69 |  | 24.33 |  | 44.2896 |  | 27.113 |  | 29.0796 |  |  |  | 132.54 |  | 115.62 |  | 144.567 |  | 1136.6882 | 231.495 |  | ЗАВИСИМАЯ | 1
70 | 02_000972 | ОАО "ТЕПЛОСЕТЬ ТГК-1" | итп | открытая | ООО "ЖКС № 1 В.О. р-на | Отопление | Гкал |  | ВОДЯНАЯ |  | 8 | 105/70 | да |  |  |  | двухтрубная |  |  |  |  | 150.448 |  | 104.9522 |  | 152.3416 |  | 107.1 |  | 19.57 |  | 25.464 |  | 15.5097 |  | 16.6542 |  |  |  | 104.7 |  | 90.25 |  | 114.804 |  | 901.7937 | 161.8452 |  | ЗАВИСИМАЯ
71 | 02_000973 | ОАО "ТЕПЛОСЕТЬ ТГК-1" | итп | открытая | ООО "ЖКС № 1 В.О. р-на | Отопление | Гкал |  | ВОДЯНАЯ |  | 8 | 105/70 | нет |  |  |  | двухтрубная | [14 empty] | 0 |  | 0 |  | 0 | [9 empty] | 0 | 44.3592 |  | ЗАВИСИМАЯ
72 | 02_000974 | ОАО "ТЕПЛОСЕТЬ ТГК-1" | итп | открытая | ООО "ЖКС № 1 В.О. р-на | Отопление | Гкал |  | ВОДЯНАЯ |  | 8 | 105/70 | да |  |  |  | двухтрубная |  |  |  |  | 237.3296 |  | 163.9126 |  | 167.35 |  | 92.85 |  | 45.45 |  | 36.3102 |  | 23.157 |  | 28 |  |  |  | 223.87 |  | 81.51 |  | 140.62 |  | 1240.3594 | 242.5848 |  | ЗАВИСИМАЯ
73 | 02_000975 | ОАО "ТЕПЛОСЕТЬ ТГК-1" | итп | открытая | ООО "ЖКС № 1 В.О. р-на | Отопление | Гкал | 1 | ВОДЯНАЯ |  | 8 | 105/70 | да |  |  |  | двухтрубная |  |  |  |  | 239.63 |  | 184.4714 |  | 239.57 |  | 114.52 |  | 33.55 |  | 25.56 |  | 24.18 |  | 26 |  |  |  | 143.42 |  | 129.2 |  | 120.01 |  | 1280.1114 | 286.7244 |  | ЗАВИСИМАЯ | 1
74 | 02_000976 | ОАО "ТЕПЛОСЕТЬ ТГК-1" | итп | открытая | ООО "ЖКС № 1 В.О. р-на | Отопление | Гкал |  | ВОДЯНАЯ |  | 8 | 105/70 | да |  |  |  | двухтрубная |  |  |  |  | 132.1098 |  | 96.9702 |  | 129.8726 |  | 90.36 |  | 28.46 |  | 18.03 |  | 10.8492 |  | 11.24 |  |  |  | 73.27 |  | 71.57 |  | 112.559 |  | 775.2908 | 180.18 |  | ЗАВИСИМАЯ
75 | 02_000977 | ОАО "ТЕПЛОСЕТЬ ТГК-1" | итп | открытая | ООО "ЖКС № 1 В.О. р-на | Отопление | Гкал |  | ВОДЯНАЯ |  | 8 | 105/70 | да |  |  |  | двухтрубная | [28 empty] | 0 |  |  | ЗАВИСИМАЯ
76 | 02_000978 | ОАО "ТЕПЛОСЕТЬ ТГК-1" | итп | открытая | ООО "ЖКС № 1 В.О. р-на | Отопление | Гкал | 1 | ВОДЯНАЯ |  | 8 | 105/70 | да |  |  |  | двухтрубная |  |  |  |  | 158.6498 |  | 116.1998 |  | 152.8374 |  | 134.25 |  | 43.35 |  | 27.7302 |  | 16.692 |  | 17.27 |  |  |  | 109.83 |  | 107.25 |  | 142.552 |  | 1026.6112 | 242.5116 |  | ЗАВИСИМАЯ | 1
77 | 02_000979 | ОАО "ТЕПЛОСЕТЬ ТГК-1" | итп | открытая | ООО "ЖКС № 1 В.О. р-на | Отопление | Гкал |  | ВОДЯНАЯ |  | 8 | 105/70 | да |  |  |  | двухтрубная |  |  |  |  | 123.7176 |  | 92.8102 |  | 106.5 |  | 66.59 |  | 48.21 |  | 19.4202 |  | 11.4702 |  | 12.3 |  |  |  | 110.36 |  | 94.64 |  | 120.609 |  | 806.6272 | 176.3388 |  | ЗАВИСИМАЯ
78 | 02_000980 | ОАО "ТЕПЛОСЕТЬ ТГК-1" | итп | открытая | ООО "ЖКС № 1 В.О. р-на | Отопление | Гкал | 1 | ВОДЯНАЯ |  | 8 | 105/70 | да |  |  |  | двухтрубная |  |  |  |  | 168.2676 |  | 124.3808 |  | 140.5 |  | 96.49 |  | 58.31 |  | 19.4202 |  | 11.4702 |  | 12.3 |  |  |  | 146.94 |  | 73.76 |  | 162.904 |  | 1014.7428 | 205.9116 |  | ЗАВИСИМАЯ | 1
79 | 02_001016 | ОАО "ТЕПЛОСЕТЬ ТГК-1" | итп | открытая | ООО "ЖКС № 1 В.О. р-на | Отопление | Гкал | 1 | ВОДЯНАЯ |  | 8 | 105/70 | нет |  |  |  | двухтрубная |  |  |  |  | 99.58 |  | 148.56 |  | 99.58 |  | 99.58 |  | 33.19 |  | 0 |  | 0 |  | 0 |  |  |  | 0 |  | 99.58 |  | 120.21 |  | 700.28 | 110.898 |  | ЗАВИСИМАЯ | 1
80 | 02_001017 | ОАО "ТЕПЛОСЕТЬ ТГК-1" | итп | открытая | ООО "ЖКС № 1 В.О. р-на | Отопление | Гкал |  | ВОДЯНАЯ |  | 8 | 105/70 | нет |  |  |  | двухтрубная | [14 empty] | 0 |  | 0 |  | 0 | [9 empty] | 0 |  |  | ЗАВИСИМАЯ
81 |  | ОАО "ТЕПЛОСЕТЬ ТГК-1" | итп | открытая | ООО "ЖКС № 1 В.О. р-на | Отопление | Гкал |  | ВОДЯНАЯ |  | 8 | 105/70 | нет |  |  |  | двухтрубная | [14 empty] | 0 |  | 0 |  | 0 | [9 empty] | 0 |  |  | ЗАВИСИМАЯ
82 | 02_001010 | ОАО "ТЕПЛОСЕТЬ ТГК-1" | итп | открытая | ООО "ЖКС № 1 В.О. р-на | Отопление | Гкал | 1 | ВОДЯНАЯ |  | 8 | 105/70 | да |  |  |  | двухтрубная |  |  |  |  | 106.5738 |  | 99.46 |  | 119.579 |  | 93.18 |  | 22.65 |  | 15.6438 |  | 15.78 |  | 19.076 |  |  |  | 81.69 |  | 82.63 |  | 96.48 |  | 752.7426 | 191.1984 |  | ЗАВИСИМАЯ | 1
83 | 02_001011 | ОАО "ТЕПЛОСЕТЬ ТГК-1" | итп | открытая | ООО "ЖКС № 1 В.О. р-на | Отопление | Гкал | 1 | ВОДЯНАЯ |  | 8 | 105/70 | нет |  |  |  | двухтрубная |  |  |  |  | 128.35 |  | 86.59 |  | 119.1583 |  | 74.67 |  | 1.45 |  | 0 |  | 0 |  | 0 |  |  |  | 76.15 |  | 70.22 |  | 87.08 |  | 643.6683 | 99.8082 |  | ЗАВИСИМАЯ | 1
84 | 02_001265 | ОАО "ТЕПЛОСЕТЬ ТГК-1" | итп | открытая | ООО "ЖКС № 1 В.О. р-на | Отопление | Гкал | 1 | ВОДЯНАЯ |  | 8 | 105/70 | да |  |  |  | двухтрубная |  |  |  |  | 224.8718 |  | 166.5998 |  | 205.8962 |  | 167.28 |  | 48.47 |  | 38.4162 |  | 22.569 |  | 20.42 |  |  |  | 142.71 |  | 146.7 |  | 184.067 |  | 1368 | 281.7102 |  | ЗАВИСИМАЯ | 1
85 | 02_001012 | ОАО "ТЕПЛОСЕТЬ ТГК-1" | итп | открытая | ООО "ЖКС № 1 В.О. р-на | Отопление | Гкал | 1 | ВОДЯНАЯ |  | 8 | 105/70 | да |  |  |  | двухтрубная |  |  |  |  | 70.4282 |  | 70.4246 |  | 26.21 |  | 49.19 |  | 8.66 |  | 12.21 |  | 8.82 |  | 8.96 |  |  |  | 62.98 |  | 69 |  | 86.43 |  | 473.3128 | 132.3456 |  | ЗАВИСИМАЯ | 1
86 | 02_001013 | ОАО "ТЕПЛОСЕТЬ ТГК-1" | итп | открытая | ООО "ЖКС № 1 В.О. р-на | Отопление | Гкал |  | ВОДЯНАЯ |  | 8 | 105/70 | нет |  |  |  | двухтрубная |  |  |  |  | 67.18 |  | 40.18 |  | 63.613 |  | 41.07 |  | 7.94 |  | 0 |  | 0 |  | 0 | [5 empty] | 35.49 |  | 44.25 |  | 299.723 | 36.966 |  | ЗАВИСИМАЯ
87 | 02_001014 | ОАО "ТЕПЛОСЕТЬ ТГК-1" | итп | открытая | ООО "ЖКС № 1 В.О. р-на | Отопление | Гкал | 1 | ВОДЯНАЯ |  | 8 | 105/70 | нет |  |  |  | двухтрубная |  |  |  |  | 194.83 |  | 130.71 |  | 119.1357 |  | 102.21 |  | 23.9 |  | 0 |  | 0 |  | 0 |  |  |  | 114.8 |  | 105.06 |  | 134 |  | 924.6457 | 125.6844 |  | ЗАВИСИМАЯ | 1
88 | 02_001065 | ОАО "ТЕПЛОСЕТЬ ТГК-1" | итп | открытая | ООО "ЖКС № 1 В.О. р-на | Отопление | Гкал | 2 | ВОДЯНАЯ |  | 8 | 105/70 | нет |  |  |  | двухтрубная | [10 empty] | 107.87 |  | 21.3 |  | 0 |  | 0 |  | 0 |  |  |  | 207.67 |  | 105 |  | 132.75 |  | 574.59 | 166.347 |  | ЗАВИСИМАЯ | 2
89 | 02_001066 | ОАО "ТЕПЛОСЕТЬ ТГК-1" | итп | открытая | ООО "ЖКС № 1 В.О. р-на | Отопление | Гкал | 1 | ВОДЯНАЯ |  | 8 | 105/70 | нет |  |  |  | двухтрубная |  |  |  |  | 166.03 |  | 119.12 |  | 159.01 |  | 86.74 |  | 1.15 |  | 0 |  | 0 |  | 0 |  |  |  | 100.19 |  | 85.32 |  | 110 |  | 827.56 | 125.6844 |  | ЗАВИСИМАЯ | 1
90 | 02_001068 | ОАО "ТЕПЛОСЕТЬ ТГК-1" | итп | открытая | ООО "ЖКС № 1 В.О. р-на | Отопление | Гкал |  | ВОДЯНАЯ |  | 8 | 105/70 | да |  |  |  | двухтрубная | [14 empty] | 0 |  | 0 |  | 0 | [9 empty] | 0 |  |  | ЗАВИСИМАЯ
91 | 02_001067 | ОАО "ТЕПЛОСЕТЬ ТГК-1" | итп | открытая | ООО "ЖКС № 1 В.О. р-на | Отопление | Гкал | 1 | ВОДЯНАЯ |  | 8 | 105/70 | нет |  |  |  | двухтрубная |  |  |  |  | 143.56 |  | 88.57 |  | 125.75 |  | 68.67 |  | 2.68 |  | 0 |  | 0 |  | 0 |  |  |  | 101.97 |  | 68.38 |  | 88 |  | 687.58 | 110.898 |  | ЗАВИСИМАЯ | 1
92 | нет кода | ОАО "ТЕПЛОСЕТЬ ТГК-1" | итп | открытая | ООО "ЖКС № 1 В.О. р-на | Отопление | Гкал |  | ВОДЯНАЯ |  | 8 | 105/70 | нет |  |  |  | двухтрубная | [16 empty] | 0 |  | 0 | [9 empty] | 0 | 62.8422 |  | ЗАВИСИМАЯ
93 | нет кода | ОАО "ТЕПЛОСЕТЬ ТГК-1" | итп | открытая | ООО "ЖКС № 1 В.О. р-на | Отопление | Гкал |  | ВОДЯНАЯ |  | 8 | 105/70 | да |  |  |  | двухтрубная |  |  |  |  | 91.6828 |  | 66.7014 |  | 93.6002 |  | 44.91 |  | 24.03 |  | 12.3198 |  | 11.5511 |  | 11.0502 |  |  |  | 67.22 |  | 55.03 |  | 68.16 |  | 546.2555 | 110.3124 |  | ЗАВИСИМАЯ
94 | 02_001193 | ОАО "ТЕПЛОСЕТЬ ТГК-1" | итп | открытая | ООО "ЖКС № 1 В.О. р-на | Отопление | Гкал | 1 | ВОДЯНАЯ |  | 8 | 105/70 | нет |  |  |  | двухтрубная |  |  |  |  | 116.5 |  | 95.46 |  | 94.432 |  | 53.35 |  | 3.37 |  | 0 |  | 0 |  | 0 |  |  |  | 73.19 |  | 57.41 |  | 73.64 |  | 567.352 | 81.3252 |  | ЗАВИСИМАЯ | 1
95 | 02_001194 | ОАО "ТЕПЛОСЕТЬ ТГК-1" | итп | открытая | ООО "ЖКС № 1 В.О. р-на | Отопление | Гкал |  | ВОДЯНАЯ |  | 8 | 105/70 | да |  |  |  | двухтрубная |  |  |  |  | 51.4124 |  | 37.1662 |  | 52.4202 |  | 20.39 |  | 11.61 |  | 6.1602 |  | 5.7756 |  | 5.5302 |  |  |  | 31.23 |  | 25.67 |  | 33.046 |  | 280.4108 | 58.8528 |  | ЗАВИСИМАЯ
96 | 02_001196 | ОАО "ТЕПЛОСЕТЬ ТГК-1" | итп | открытая | ООО "ЖКС № 1 В.О. р-на | Отопление | Гкал | 1 | ВОДЯНАЯ |  | 8 | 105/70 | нет |  |  |  | двухтрубная |  |  |  |  | 252.29 |  | 151.13 |  | 226.7551 |  | 170.16 |  | 15.54 |  | 0 |  | 0 |  | 0 |  |  |  | 128.07 |  | 118.74 |  | 146.29 |  | 1208.9751 | 166.347 |  | ЗАВИСИМАЯ | 1
97 | 02_001198 | ОАО "ТЕПЛОСЕТЬ ТГК-1" | итп | открытая | ООО "ЖКС № 1 В.О. р-на | Отопление | Гкал | 1 | ВОДЯНАЯ |  | 8 | 105/70 | да |  |  |  | двухтрубная |  |  |  |  | 76.4582 |  | 76.4582 |  | 76.4582 |  | 78.43 |  | 23.75 |  | 10.4808 |  | 14.034 |  | 17.073 |  |  |  | 73.9 |  | 65.28 |  | 90.21 |  | 602.5324 | 128.649 |  | ЗАВИСИМАЯ | 1
98 |  | ОАО "ТЕПЛОСЕТЬ ТГК-1" | итп | открытая | ООО "ЖКС № 1 В.О. р-на | Отопление | Гкал |  | ВОДЯНАЯ |  | 8 | 105/70 | нет |  |  |  | двухтрубная | [28 empty] | 0 |  |  | ЗАВИСИМАЯ
99 | 02_001200 | ОАО "ТЕПЛОСЕТЬ ТГК-1" | итп | открытая | ООО "ЖКС № 1 В.О. р-на | Отопление | Гкал | 1 | ВОДЯНАЯ |  | 8 | 105/70 | нет |  |  |  | двухтрубная |  |  |  |  | 103.385 |  | 64.62 |  | 88.1877 |  | 46.03 |  | 4.23 |  | 0 |  | 0 |  | 0 |  |  |  | 65.96 |  | 54.16 |  | 67.32 |  | 493.8927 | 77.6286 |  | ЗАВИСИМАЯ | 1
100 | 02_001223 | ОАО "ТЕПЛОСЕТЬ ТГК-1" | итп | открытая | ООО "ЖКС № 1 В.О. р-на | Отопление | Гкал | 1 | ВОДЯНАЯ |  | 8 | 105/70 | да |  |  |  | двухтрубная |  |  |  |  | 256.6752 |  | 165.1 |  | 217.3 |  | 163.703 |  | 65.81 |  | 28.7802 |  | 23.22 |  | 24.14 |  |  |  | 175.7 |  | 182.55 |  | 213.359 |  | 1516.3374 | 595.3356 |  | ЗАВИСИМАЯ | 1
101 | 02_000117 | ОАО "ТЕПЛОСЕТЬ ТГК-1" | итп | открытая | ООО "ЖКС № 1 В.О. р-на | Отопление | Гкал |  | ВОДЯНАЯ |  | 8 | 105/70 | нет |  |  |  | двухтрубная | [14 empty] | 0 |  | 0 |  | 0 | [9 empty] | 0 | 66.5388 |  | ЗАВИСИМАЯ
102 | 02_000118 | ОАО "ТЕПЛОСЕТЬ ТГК-1" | итп | открытая | ООО "ЖКС № 1 В.О. р-на | Отопление | Гкал | 1 | ВОДЯНАЯ |  | 8 | 105/70 | нет |  |  |  | двухтрубная |  |  |  |  | 152.33 |  | 98.26 |  | 140.3961 |  | 87.4 |  | 10.75 |  | 0 |  | 0 |  | 0 |  |  |  | 98.67 |  | 87.56 |  | 101.84 |  | 777.2061 | 129.381 |  | ЗАВИСИМАЯ | 1
103 | 02_000119 | ОАО "ТЕПЛОСЕТЬ ТГК-1" | итп | открытая | ООО "ЖКС № 1 В.О. р-на | Отопление | Гкал | 1 | ВОДЯНАЯ |  | 8 | 105/70 | нет |  |  |  | двухтрубная |  |  |  |  | 211.26 |  | 169.34 |  | 214.1989 |  | 94.8 |  | 9.7 |  | 0 |  | 0 |  | 0 |  |  |  | 154.15 |  | 117.5 |  | 152.37 |  | 1123.3189 | 147.864 |  | ЗАВИСИМАЯ | 1
104 | 02_000146 | ОАО "ТЕПЛОСЕТЬ ТГК-1" | итп | открытая | ООО "ЖКС № 1 В.О. р-на | Отопление | Гкал |  | ВОДЯНАЯ |  | 8 | 105/70 | да |  |  |  | двухтрубная | [14 empty] | 12.7098 |  | 9.9492 |  | 9.14 |  |  |  | 51.05 |  | 43.26 |  | 58.214 |  | 184.323 | 121.2558 |  | ЗАВИСИМАЯ
105 | 02_001015 | ОАО "ТЕПЛОСЕТЬ ТГК-1" | итп | открытая | ООО "ЖКС № 1 В.О. р-на | Отопление | Гкал | 1 | ВОДЯНАЯ |  | 8 | 105/70 | нет |  |  |  | двухтрубная | [14 empty] | 0 |  | 0 |  | 0 | [9 empty] | 0 | 158.9538 |  | ЗАВИСИМАЯ | 1
106 | 02_001197 | ОАО "ТЕПЛОСЕТЬ ТГК-1" | итп | открытая | ООО "ЖКС № 1 В.О. р-на | Отопление | Гкал | 1 | ВОДЯНАЯ |  | 8 | 105/70 | нет |  |  |  | двухтрубная |  |  |  |  | 178.51 |  | 113.42 |  | 162.77 |  | 92.16 |  | 6.16 |  | 0 |  | 0 |  | 0 |  |  |  | 90.8 |  | 80.81 |  | 126.98 |  | 851.61 | 140.4708 |  | ЗАВИСИМАЯ | 1
107 | 02_000195 | ОАО "ТЕПЛОСЕТЬ ТГК-1" | итп | открытая | ООО "ЖКС № 1 В.О. р-на | Отопление | Гкал |  | ВОДЯНАЯ |  | 8 | 105/70 | нет |  |  |  | двухтрубная | [14 empty] | 0 |  | 0 |  | 0 | [9 empty] | 0 |  |  | ЗАВИСИМАЯ
108 |  | ОАО "ТЕПЛОСЕТЬ ТГК-1" | итп | открытая | ООО "ЖКС № 1 В.О. р-на | Отопление | Гкал |  | ВОДЯНАЯ |  | 8 | 105/70 | да |  |  |  | двухтрубная | [14 empty] | 0 |  | 0 |  | 0 | [9 empty] | 0 |  |  | ЗАВИСИМАЯ
109 | 02_000041 | ОАО "ТЕПЛОСЕТЬ ТГК-1" | итп | открытая | ООО "ЖКС № 1 В.О. р-на | Отопление | Гкал | 1 | ВОДЯНАЯ |  | 8 | 105/70 | нет |  |  |  | двухтрубная |  |  |  |  | 81.47 |  | 60.46 |  | 85.826 |  | 48.291 |  | 9.54 |  | 0 |  | 0 |  | 0 |  |  |  | 61.31 |  | 53 |  | 65.201 |  | 465.098 | 125.6844 |  | ЗАВИСИМАЯ | 1
110 | 02_000044 | ОАО "ТЕПЛОСЕТЬ ТГК-1" | итп | открытая | ООО "ЖКС № 1 В.О. р-на | Отопление | Гкал | 1 | ВОДЯНАЯ |  | 8 | 105/70 | нет |  |  |  | двухтрубная |  |  |  |  | 159.12 |  | 117.04 |  | 164.875 |  | 95.247 |  | 21.16 |  | 0 |  | 0 |  | 0 |  |  |  | 127.52 |  | 95.06 |  | 125.89 |  | 905.912 | 133.0776 |  | ЗАВИСИМАЯ | 1
111 | 02_000045 | ОАО "ТЕПЛОСЕТЬ ТГК-1" | итп | открытая | ООО "ЖКС № 1 В.О. р-на | Отопление | Гкал | 1 | ВОДЯНАЯ |  | 8 | 105/70 | нет |  |  |  | двухтрубная |  |  |  |  | 140.08 |  | 104.31 |  | 146.531 |  | 86.463 |  | 17.93 |  | 0 |  | 0 |  | 0 |  |  |  | 98.18 |  | 91.2 |  | 101.77 |  | 786.464 | 121.9878 |  | ЗАВИСИМАЯ | 1
112 | 02_000046 | ОАО "ТЕПЛОСЕТЬ ТГК-1" | итп | открытая | ООО "ЖКС № 1 В.О. р-на | Отопление | Гкал | 1 | ВОДЯНАЯ |  | 8 | 105/70 | нет |  |  |  | двухтрубная |  |  |  |  | 150.01 |  | 109.38 |  | 155.586 |  | 90.985 |  | 18.79 |  | 0 |  | 0 |  | 0 |  |  |  | 113.63 |  | 96.43 |  | 117.63 |  | 852.441 | 121.9878 |  | ЗАВИСИМАЯ | 1
113 | 02_000047 | ОАО "ТЕПЛОСЕТЬ ТГК-1" | итп | открытая | ООО "ЖКС № 1 В.О. р-на | Отопление | Гкал | 1 | ВОДЯНАЯ |  | 8 | 105/70 | нет |  |  |  | двухтрубная |  |  |  |  | 145.62 |  | 107.99 |  | 147.85 |  | 93.27 |  | 19.68 |  | 0 |  | 0 |  | 0 |  |  |  | 159.8 |  | 92.48 |  | 113.24 |  | 879.93 | 121.9878 |  | ЗАВИСИМАЯ | 1
114 | 02_000049 | ОАО "ТЕПЛОСЕТЬ ТГК-1" | итп | открытая | ООО "ЖКС № 1 В.О. р-на | Отопление | Гкал | 1 | ВОДЯНАЯ |  | 8 | 105/70 | нет |  |  |  | двухтрубная |  |  |  |  | 142.46 |  | 104.99 |  | 142.73 |  | 81.2 |  | 16.67 |  | 0 |  | 0 |  | 0 |  |  |  | 92.81 |  | 82.58 |  | 73.83 |  | 737.27 | 107.2014 |  | ЗАВИСИМАЯ | 1
115 | 02_001143 | ОАО "ТЕПЛОСЕТЬ ТГК-1" | итп | открытая | ООО "ЖКС № 1 В.О. р-на | Отопление | Гкал | 1 | ВОДЯНАЯ |  | 8 | 105/70 | нет |  |  |  | двухтрубная |  |  |  |  | 82.79 |  | 133.88 |  | 82.7855 |  | 53.184 |  | 13.74 |  | 0 |  | 0 |  | 0 |  |  |  | 87.13 |  | 74.52 |  | 94.85 |  | 622.8795 | 99.8082 |  | ЗАВИСИМАЯ | 1
116 | 02_000051 | ОАО "ТЕПЛОСЕТЬ ТГК-1" | итп | открытая | ООО "ЖКС № 1 В.О. р-на | Отопление | Гкал |  | ВОДЯНАЯ |  | 8 | 105/70 | нет |  |  |  | двухтрубная |  |  |  |  | 54.04 |  | 39.83 |  | 54.14 |  | 37.99 |  | 7.8 |  | 0 |  | 0 |  | 0 |  |  |  | 43.43 |  | 38.65 |  | 73.83 |  | 349.71 | 40.6626 |  | ЗАВИСИМАЯ
117 | 02_000052 | ОАО "ТЕПЛОСЕТЬ ТГК-1" | итп | открытая | ООО "ЖКС № 1 В.О. р-на | Отопление | Гкал | 1 | ВОДЯНАЯ |  | 8 | 105/70 | нет |  |  |  | двухтрубная |  |  |  |  | 87.89 |  | 66.16 |  | 92.222 |  | 56.669 |  | 11.63 |  | 0 |  | 0 |  | 0 |  |  |  | 65.5 |  | 58.53 |  | 69.18 |  | 507.781 | 92.415 |  | ЗАВИСИМАЯ | 1
118 | 02_000038 | ОАО "ТЕПЛОСЕТЬ ТГК-1" | итп | открытая | ООО "ЖКС № 1 В.О. р-на | Отопление | Гкал |  | ВОДЯНАЯ |  | 8 | 105/70 | да |  |  |  | двухтрубная | [14 empty] | 0 |  | 0 |  | 0 | [9 empty] | 0 |  |  | ЗАВИСИМАЯ
119 | 02_000040 | ОАО "ТЕПЛОСЕТЬ ТГК-1" | итп | открытая | ООО "ЖКС № 1 В.О. р-на | Отопление | Гкал | 1 | ВОДЯНАЯ |  | 8 | 105/70 | нет |  |  |  | двухтрубная |  |  |  |  | 109.066 |  | 90.47 |  | 113.8918 |  | 76.48 |  | 12.34 |  | 0 |  | 0 |  | 0 |  |  |  | 71.34 |  | 64.32 |  | 81.06 |  | 618.9678 | 77.6286 |  | ЗАВИСИМАЯ | 1
120 | 02_000144 | ОАО "ТЕПЛОСЕТЬ ТГК-1" | итп | открытая | ООО "ЖКС № 1 В.О. р-на | Отопление | Гкал | 1 | ВОДЯНАЯ |  | 8 | 105/70 | частично |  |  |  | двухтрубная |  |  |  |  | 195.53 |  | 140.83 |  | 183.16 |  | 123.53 |  | 21.75 |  | 0 |  | 0 |  | 0 |  |  |  | 123.97 |  | 104.37 |  | 148.72 |  | 1041.86 | 147.4248 |  | ЗАВИСИМАЯ | 1
121 | 02_000145 | ОАО "ТЕПЛОСЕТЬ ТГК-1" | итп | открытая | ООО "ЖКС № 1 В.О. р-на | Отопление | Гкал |  | ВОДЯНАЯ |  | 8 | 105/70 | да |  |  |  | двухтрубная |  |  |  |  | 49.44 |  | 38.53 |  | 47.11 |  | 14.56 |  | 13.24 |  | 11.973 |  | 10.68 |  | 7.806 |  |  |  | 31.42 |  | 16.86 |  | 20.56 |  | 262.179 | 33.123 |  | ЗАВИСИМАЯ
122 | 02_000148 | ОАО "ТЕПЛОСЕТЬ ТГК-1" | итп | открытая | ООО "ЖКС № 1 В.О. р-на | Отопление | Гкал |  | ВОДЯНАЯ |  | 8 | 105/70 | да |  |  |  | двухтрубная | [14 empty] | 0 |  | 0 |  | 0 | [9 empty] | 0 | 58.926 |  | ЗАВИСИМАЯ
123 | 02_000149 | ОАО "ТЕПЛОСЕТЬ ТГК-1" | итп | открытая | ООО "ЖКС № 1 В.О. р-на | Отопление | Гкал |  | ВОДЯНАЯ |  | 8 | 105/70 | да |  |  |  | двухтрубная | [14 empty] | 0 |  | 0 |  | 0 | [9 empty] | 0 | 209.7546 |  | ЗАВИСИМАЯ
124 | 02_000151 | ОАО "ТЕПЛОСЕТЬ ТГК-1" | итп | открытая | ООО "ЖКС № 1 В.О. р-на | Отопление | Гкал |  | ВОДЯНАЯ |  | 8 | 105/70 | да |  |  |  | двухтрубная | [14 empty] | 0 |  | 0 |  | 0 | [9 empty] | 0 | 654.1518 |  | ЗАВИСИМАЯ
125 | 02_000153 | ОАО "ТЕПЛОСЕТЬ ТГК-1" | итп | открытая | ООО "ЖКС № 1 В.О. р-на | Отопление | Гкал |  | ВОДЯНАЯ |  | 8 | 105/70 | да |  |  |  | двухтрубная | [14 empty] | 0 |  | 0 |  | 0 | [9 empty] | 0 | 25.7298 |  | ЗАВИСИМАЯ
126 | 02_000154 | ОАО "ТЕПЛОСЕТЬ ТГК-1" | итп | открытая | ООО "ЖКС № 1 В.О. р-на | Отопление | Гкал | 1 | ВОДЯНАЯ |  | 8 | 105/70 | частично |  |  |  | двухтрубная |  |  |  |  | 302.41 |  | 209.87 |  | 280.5 |  | 122.76 |  | 9.88 |  | 0 |  | 0 |  | 0 |  |  |  | 169.1 |  | 150.81 |  | 195.79 |  | 1441.12 | 184.6836 |  | ЗАВИСИМАЯ | 1
127 | 02_000155 | ОАО "ТЕПЛОСЕТЬ ТГК-1" | итп | открытая | ООО "ЖКС № 1 В.О. р-на | Отопление | Гкал | 1 | ВОДЯНАЯ |  | 8 | 105/70 | нет |  |  |  | двухтрубная |  |  |  |  | 121.03 |  | 121.03 |  | 156.73 |  | 128.08 |  | 27.79 |  | 0 |  | 0 |  | 0 |  |  |  | 152.96 |  | 138.5 |  | 167.52 |  | 1013.64 | 170.0436 |  | ЗАВИСИМАЯ | 1
128 | 02_000156 | ОАО "ТЕПЛОСЕТЬ ТГК-1" | итп | открытая | ООО "ЖКС № 1 В.О. р-на | Отопление | Гкал |  | ВОДЯНАЯ |  | 8 | 105/70 | да |  |  |  | двухтрубная |  |  |  |  | 19.2758 |  | 19.2758 |  | 26.526 |  | 22.18 |  | 11.3 |  | 6.6 |  | 6.2 |  | 2.174 |  |  |  | 17.56 |  | 20.15 |  | 23.09 |  | 174.3316 | 26.5423 |  | ЗАВИСИМАЯ
129 | 02_000157 | ОАО "ТЕПЛОСЕТЬ ТГК-1" | итп | открытая | ООО "ЖКС № 1 В.О. р-на | Отопление | Гкал | 1 | ВОДЯНАЯ |  | 8 | 105/70 | нет |  |  |  | двухтрубная |  |  |  |  | 264.36 |  | 161.41 |  | 275.564 |  | 154.735 |  | 28.37 |  | 0 |  | 0 |  | 0 |  |  |  | 198.01 |  | 165.03 |  | 209.048 |  | 1456.527 | 214.4028 |  | ЗАВИСИМАЯ | 1
130 | 02_000158 | ОАО "ТЕПЛОСЕТЬ ТГК-1" | итп | открытая | ООО "ЖКС № 1 В.О. р-на | Отопление | Гкал | 1 | ВОДЯНАЯ |  | 8 | 105/70 | нет |  |  |  | двухтрубная |  |  |  |  | 186 |  | 134.11 |  | 193.402 |  | 110.794 |  | 23.39 |  | 0 |  | 0 |  | 0 |  |  |  | 143.81 |  | 120 |  | 148.869 |  | 1060.375 | 103.5048 |  | ЗАВИСИМАЯ | 1
131 | 02_000171 | ОАО "ТЕПЛОСЕТЬ ТГК-1" | итп | открытая | ООО "ЖКС № 1 В.О. р-на | Отопление | Гкал | 1 | ВОДЯНАЯ |  | 8 | 105/70 | да |  |  |  | двухтрубная |  |  |  |  | 185.6524 |  | 143.3916 |  | 173.2134 |  | 134.21 |  | 42.72 |  | 34.9398 |  | 18.42 |  | 17.795 |  |  |  | 132.71 |  | 122.48 |  | 155.368 |  | 1160.9002 | 202.5078 |  | ЗАВИСИМАЯ | 1
132 | 02_000159 | ОАО "ТЕПЛОСЕТЬ ТГК-1" | итп | открытая | ООО "ЖКС № 1 В.О. р-на | Отопление | Гкал | 1 | ВОДЯНАЯ |  | 8 | 105/70 | нет |  |  |  | двухтрубная |  |  |  |  | 266.39 |  | 190.22 |  | 263.919 |  | 96.975 |  | 20.48 | [9 empty] | 133.61 |  | 140.39 |  | 156.82 |  | 1268.804 | 184.83 |  | ЗАВИСИМАЯ | 1
133 | 02_000162 | ОАО "ТЕПЛОСЕТЬ ТГК-1" | итп | открытая | ООО "ЖКС № 1 В.О. р-на | Отопление | Гкал | 1 | ВОДЯНАЯ |  | 8 | 105/70 | да |  |  |  | двухтрубная |  |  |  |  | 677.67 |  | 499.61 |  | 587.42 |  | 388.13 |  | 133.06 |  | 66.12 |  | 57.38 |  | 55.186 | [9 empty] | 2464.576 | 516.609 |  | ЗАВИСИМАЯ | 1
134 | 02_000163 | ОАО "ТЕПЛОСЕТЬ ТГК-1" | итп | открытая | ООО "ЖКС № 1 В.О. р-на | Отопление | Гкал |  | ВОДЯНАЯ |  | 8 | 105/70 | да |  |  |  | двухтрубная | [22 empty] | 414.59 |  | 409.25 |  | 455.1 |  | 1278.94 |  |  | ЗАВИСИМАЯ
135 | 02_000164 | ОАО "ТЕПЛОСЕТЬ ТГК-1" | итп | открытая | ООО "ЖКС № 1 В.О. р-на | Отопление | Гкал |  | ВОДЯНАЯ |  | 8 | 105/70 | да |  |  |  | двухтрубная | [28 empty] | 0 |  |  | ЗАВИСИМАЯ
136 | 02_000165 | ОАО "ТЕПЛОСЕТЬ ТГК-1" | итп | открытая | ООО "ЖКС № 1 В.О. р-на | Отопление | Гкал |  | ВОДЯНАЯ |  | 8 | 105/70 | да |  |  |  | двухтрубная | [28 empty] | 0 |  |  | ЗАВИСИМАЯ
137 | 02_000166 | ОАО "ТЕПЛОСЕТЬ ТГК-1" | итп | открытая | ООО "ЖКС № 1 В.О. р-на | Отопление | Гкал |  | ВОДЯНАЯ |  | 8 | 105/70 | да |  |  |  | двухтрубная | [28 empty] | 0 |  |  | ЗАВИСИМАЯ
138 |  | ОАО "ТЕПЛОСЕТЬ ТГК-1" | итп | открытая | ООО "ЖКС № 1 В.О. р-на | Отопление | Гкал |  | ВОДЯНАЯ |  | 8 | 105/70 | нет |  |  |  | двухтрубная | [28 empty] | 0 |  |  | ЗАВИСИМАЯ
139 |  | ОАО "ТЕПЛОСЕТЬ ТГК-1" | итп | открытая | ООО "ЖКС № 1 В.О. р-на | Отопление | Гкал |  | ВОДЯНАЯ |  | 8 | 105/70 | нет |  |  |  | двухтрубная | [28 empty] | 0 |  |  | ЗАВИСИМАЯ
140 |  | ОАО "ТЕПЛОСЕТЬ ТГК-1" | итп | открытая | ООО "ЖКС № 1 В.О. р-на | Отопление | Гкал |  | ВОДЯНАЯ |  | 8 | 105/70 | нет |  |  |  | двухтрубная | [28 empty] | 0 |  |  | ЗАВИСИМАЯ
141 | 02_000167 | ОАО "ТЕПЛОСЕТЬ ТГК-1" | итп | открытая | ООО "ЖКС № 1 В.О. р-на | Отопление | Гкал | 1 | ВОДЯНАЯ |  | 8 | 105/70 | нет |  |  |  | двухтрубная |  |  |  |  | 216.4 |  | 160.13 |  | 216.4 |  | 111.328 |  | 25.22 |  | 0 |  | 0 |  | 0 |  |  |  | 142.2 |  | 123 |  | 150.387 |  | 1145.065 | 210.7062 |  | ЗАВИСИМАЯ | 1
142 | 02_000168 | ОАО "ТЕПЛОСЕТЬ ТГК-1" | итп | открытая | ООО "ЖКС № 1 В.О. р-на | Отопление | Гкал | 1 | ВОДЯНАЯ |  | 8 | 105/70 | да |  |  |  | двухтрубная |  |  |  |  | 315.9474 |  | 253.1934 |  | 324.12 |  | 209.79 |  | 98.91 |  | 63.57 |  | 38.34 |  | 36.49 |  |  |  | 219.22 |  | 218.73 |  | 252.68 |  | 2030.9908 | 451.7904 |  | ЗАВИСИМАЯ | 1
143 | 02_000172 | ОАО "ТЕПЛОСЕТЬ ТГК-1" | итп | открытая | ООО "ЖКС № 1 В.О. р-на | Отопление | Гкал | 1 | ВОДЯНАЯ |  | 8 | 105/70 | да |  |  |  | двухтрубная |  |  |  |  | 166.247 |  | 87.23 |  | 164.24 |  | 118.592 |  | 52.92 |  | 30.7218 |  | 21.62 |  | 21.6 |  |  |  | 114.83 |  | 110.63 |  | 127.479 |  | 1016.1098 | 271.938 |  | ЗАВИСИМАЯ | 1
144 | 02_000205 | ОАО "ТЕПЛОСЕТЬ ТГК-1" | итп | открытая | ООО "ЖКС № 1 В.О. р-на | Отопление | Гкал | 2 | ВОДЯНАЯ |  | 8 | 105/70 | нет |  |  |  | двухтрубная |  |  |  |  | 273.54 |  | 306.36 |  | 273.54 |  | 272.9 |  | 28.21 |  | 0 |  | 0 |  | 0 |  |  |  | 150.66 |  | 253.5 |  | 321.77 |  | 1880.48 | 236.5824 |  | ЗАВИСИМАЯ | 2
145 | 02_000206 | ОАО "ТЕПЛОСЕТЬ ТГК-1" | итп | открытая | ООО "ЖКС № 1 В.О. р-на | Отопление | Гкал |  | ВОДЯНАЯ |  | 8 | 105/70 | да |  |  |  | двухтрубная |  |  |  |  | 31.681 |  | 22.898 |  | 32.3098 |  | 19.66 |  | 6.91 |  | 3.42 |  | 3.1442 |  | 4.42 |  |  |  | 22.58 |  | 20.48 |  | 26.154 |  | 193.657 | 51.4596 |  | ЗАВИСИМАЯ
146 | 02_000207 | ОАО "ТЕПЛОСЕТЬ ТГК-1" | итп | открытая | ООО "ЖКС № 1 В.О. р-на | Отопление | Гкал | 1 | ВОДЯНАЯ |  | 8 | 105/70 | нет |  |  |  | двухтрубная |  |  |  |  | 236.72 |  | 149.51 |  | 219.9633 |  | 163.13 |  | 55.42 |  | 0 |  | 0 |  | 0 |  |  |  | 145.19 |  | 134.76 |  | 171.8 |  | 1276.4933 | 173.7402 |  | ЗАВИСИМАЯ | 1
147 |  | ОАО "ТЕПЛОСЕТЬ ТГК-1" | итп | открытая | ООО "ЖКС № 1 В.О. р-на | Отопление | Гкал |  | ВОДЯНАЯ |  | 8 | 105/70 | нет |  |  |  | двухтрубная | [14 empty] | 0 |  | 0 |  | 0 |  |  |  | 88.8 |  | 68.45 |  | 93.505 |  | 250.755 |  |  | ЗАВИСИМАЯ
148 | 02_000862 | ОАО "ТЕПЛОСЕТЬ ТГК-1" | итп | открытая | ООО "ЖКС № 1 В.О. р-на | Отопление | Гкал | 1 | ВОДЯНАЯ |  | 8 | 105/70 | нет |  |  |  | двухтрубная |  |  |  |  | 122.79 |  | 89.28 |  | 126.101 |  | 57.105 |  | 1.46 |  | 0 |  | 0 |  | 0 |  |  |  | 139 |  | 138.06 |  | 158.5 |  | 832.296 | 96.1116 |  | ЗАВИСИМАЯ | 1
149 | 02_000864 | ОАО "ТЕПЛОСЕТЬ ТГК-1" | итп | открытая | ООО "ЖКС № 1 В.О. р-на | Отопление | Гкал | 1 | ВОДЯНАЯ |  | 8 | 105/70 | нет |  |  |  | двухтрубная |  |  |  |  | 214.29 |  | 156.33 |  | 220.615 |  | 130.112 |  | 7.29 |  | 0 |  | 0 |  | 0 |  |  |  | 61.33 |  | 52.18 |  | 64.23 |  | 906.377 | 155.2572 |  | ЗАВИСИМАЯ | 1
150 | 02_000865 | ОАО "ТЕПЛОСЕТЬ ТГК-1" | итп | открытая | ООО "ЖКС № 1 В.О. р-на | Отопление | Гкал | 1 | ВОДЯНАЯ |  | 8 | 105/70 | нет |  |  |  | двухтрубная |  |  |  |  | 80.55 |  | 59.41 |  | 84.928 |  | 48.586 |  | 10.68 |  | 0 |  | 0 |  | 0 | [9 empty] | 284.154 | 99.8082 |  | ЗАВИСИМАЯ | 1
151 | 02_000866 | ОАО "ТЕПЛОСЕТЬ ТГК-1" | итп | открытая | ООО "ЖКС № 1 В.О. р-на | Отопление | Гкал |  | ВОДЯНАЯ |  | 8 | 105/70 | нет |  |  |  | двухтрубная |  |  |  |  | 158.02 |  | 117.17 |  | 149.8 |  | 89.36 |  | 23.91 |  | 0 |  | 0 |  | 0 |  |  |  | 110.84 |  | 113.2 |  | 130.57 |  | 892.87 | 155.2572 |  | ЗАВИСИМАЯ
152 | 02_000867 | ОАО "ТЕПЛОСЕТЬ ТГК-1" | итп | открытая | ООО "ЖКС № 1 В.О. р-на | Отопление | Гкал | 1 | ВОДЯНАЯ |  | 8 | 105/70 | нет |  |  |  | двухтрубная |  |  |  |  | 129.25 |  | 97.65 |  | 131.181 |  | 57.836 |  | 9.46 |  | 0 |  | 0 |  | 0 |  |  |  | 99 |  | 75 |  | 87.327 |  | 686.704 | 114.5946 |  | ЗАВИСИМАЯ | 1
153 | 02_000911 | ОАО "ТЕПЛОСЕТЬ ТГК-1" | итп | открытая | ООО "ЖКС № 1 В.О. р-на | Отопление | Гкал | 1 | ВОДЯНАЯ |  | 8 | 105/70 | частично |  |  |  | двухтрубная |  |  |  |  | 137.55 |  | 89.44 |  | 88.88 |  | 60.93 |  | 17.18 |  | 0 |  | 0 |  | 0 |  |  |  | 76.12 |  | 65.39 |  | 83.73 |  | 619.22 | 437.77 |  | ЗАВИСИМАЯ | 1
154 | 02_000912 | ОАО "ТЕПЛОСЕТЬ ТГК-1" | итп | открытая | ООО "ЖКС № 1 В.О. р-на | Отопление | Гкал | 1 | ВОДЯНАЯ |  | 8 | 105/70 | нет |  |  |  | двухтрубная |  |  |  |  | 162.03 |  | 122.71 |  | 156.57 |  | 91.12 |  | 25.47 |  | 0 |  | 0 |  | 0 |  |  |  | 109.06 |  | 74.24 |  | 130.56 |  | 871.76 |  |  | ЗАВИСИМАЯ | 1
155 | 02_000913 | ОАО "ТЕПЛОСЕТЬ ТГК-1" | итп | открытая | ООО "ЖКС № 1 В.О. р-на | Отопление | Гкал | 3 | ВОДЯНАЯ |  | 8 | 105/70 | частично |  |  |  | двухтрубная | [14 empty] | 0 |  | 0 |  | 0 | [9 empty] | 0 | 671.0976 |  | ЗАВИСИМАЯ | 3
156 | 02_000915 | ОАО "ТЕПЛОСЕТЬ ТГК-1" | итп | открытая | ООО "ЖКС № 1 В.О. р-на | Отопление | Гкал | 1 | ВОДЯНАЯ |  | 8 | 105/70 | частично |  |  |  | двухтрубная |  |  |  |  | 234.32 |  | 169.7 |  | 231.786 |  | 138.104 |  | 0.93 |  | 0 |  | 0 |  | 0 |  |  |  | 141.01 |  | 132.12 |  | 175.99 |  | 1223.96 | 216.0498 |  | ЗАВИСИМАЯ | 1
157 | 02_000916 | ОАО "ТЕПЛОСЕТЬ ТГК-1" | итп | открытая | ООО "ЖКС № 1 В.О. р-на | Отопление | Гкал | 1 | ВОДЯНАЯ |  | 8 | 105/70 | нет |  |  |  | двухтрубная |  |  |  |  | 199.06 |  | 145.96 |  | 209.018 |  | 114.798 |  | 25.86 |  | 0 |  | 0 |  | 0 |  |  |  | 155.5 |  | 110 |  | 150.446 |  | 1110.642 | 133.0776 |  | ЗАВИСИМАЯ | 1
158 | 02_000919 | ОАО "ТЕПЛОСЕТЬ ТГК-1" | итп | открытая | ООО "ЖКС № 1 В.О. р-на | Отопление | Гкал | 1 | ВОДЯНАЯ |  | 8 | 105/70 | нет |  |  |  | двухтрубная |  |  |  |  | 276.74 |  | 163.99 |  | 245.587 |  | 134.586 |  | 28.61 |  | 0 |  | 0 |  | 0 |  |  |  | 163.3 |  | 130.56 |  | 161.615 |  | 1304.988 | 177.4368 |  | ЗАВИСИМАЯ | 1
159 | 02_000920 | ОАО "ТЕПЛОСЕТЬ ТГК-1" | итп | открытая | ООО "ЖКС № 1 В.О. р-на | Отопление | Гкал | 1 | ВОДЯНАЯ |  | 8 | 105/70 | нет |  |  |  | двухтрубная |  |  |  |  | 223.28 |  | 182.58 |  | 223.28 |  | 141.392 |  | 30.14 |  | 0 |  | 0 |  | 0 |  |  |  | 149.92 |  | 102.415 |  | 131.51 |  | 1184.517 | 147.864 |  | ЗАВИСИМАЯ | 1
160 | 02_000922 | ОАО "ТЕПЛОСЕТЬ ТГК-1" | итп | открытая | ООО "ЖКС № 1 В.О. р-на | Отопление | Гкал | 1 | ВОДЯНАЯ |  | 8 | 105/70 | нет |  |  |  | двухтрубная |  |  |  |  | 149.88 |  | 111.52 |  | 157.916 |  | 72.211 |  | 7.33 |  | 0 |  | 0 |  | 0 |  |  |  | 95.1 |  | 103.33 |  | 99.12 |  | 796.407 | 133.0776 |  | ЗАВИСИМАЯ | 1
161 | 02_000921 | ОАО "ТЕПЛОСЕТЬ ТГК-1" | итп | открытая | ООО "ЖКС № 1 В.О. р-на | Отопление | Гкал | 1 | ВОДЯНАЯ |  | 8 | 105/70 | нет |  |  |  | двухтрубная |  |  |  |  | 182.51 |  | 133.87 |  | 189.808 |  | 60.639 |  | 36.76 |  | 0 |  | 0 |  | 0 |  |  |  | 117.6 |  | 120 |  | 130 |  | 971.187 | 184.83 |  | ЗАВИСИМАЯ | 1
162 | 02_000923 | ОАО "ТЕПЛОСЕТЬ ТГК-1" | итп | открытая | ООО "ЖКС № 1 В.О. р-на | Отопление | Гкал | 1 | ВОДЯНАЯ |  | 8 | 105/70 | нет |  |  |  | двухтрубная |  |  |  |  | 146.69 |  | 108.75 |  | 153.841 |  | 56.595 |  | 25.86 |  | 0 |  | 0 |  | 0 |  |  |  | 107.9 |  | 97.31 |  | 104 |  | 800.946 | 133.0776 |  | ЗАВИСИМАЯ | 1
163 | 02_000924 | ОАО "ТЕПЛОСЕТЬ ТГК-1" | итп | открытая | ООО "ЖКС № 1 В.О. р-на | Отопление | Гкал | 1 | ВОДЯНАЯ |  | 8 | 105/70 | нет |  |  |  | двухтрубная |  |  |  |  | 117.28 |  | 82.45 |  | 82.45 |  | 82.45 |  | 27.48 |  | 0 |  | 0 |  | 0 |  |  |  | 59.01 |  | 84.16 |  | 85.355 |  | 620.635 | 99.8082 |  | ЗАВИСИМАЯ | 1
164 | 02_000947 | ОАО "ТЕПЛОСЕТЬ ТГК-1" | итп | открытая | ООО "ЖКС № 1 В.О. р-на | Отопление | Гкал | 1 | ВОДЯНАЯ |  | 8 | 105/70 | нет |  |  |  | двухтрубная |  |  |  |  | 251.73 |  | 186.9 |  | 262.925 |  | 148.317 |  | 31.54 |  | 0 |  | 0 |  | 0 |  |  |  | 167.6 |  | 172.2 |  | 195.013 |  | 1416.225 | 210.7062 |  | ЗАВИСИМАЯ | 1
165 | 02_000948 | ОАО "ТЕПЛОСЕТЬ ТГК-1" | итп | открытая | ООО "ЖКС № 1 В.О. р-на | Отопление | Гкал | 1 | ВОДЯНАЯ |  | 8 | 105/70 | нет |  |  |  | двухтрубная |  |  |  |  | 92.69 |  | 68.17 |  | 92.69 |  | 58.715 |  | 11.59 |  | 0 |  | 0 |  | 0 |  |  |  | 55.5 |  | 51 |  | 61.81 |  | 492.165 | 99.8082 |  | ЗАВИСИМАЯ | 1
166 |  | ОАО "ТЕПЛОСЕТЬ ТГК-1" | итп | открытая | ООО "ЖКС № 1 В.О. р-на | Отопление | Гкал | 1 | ВОДЯНАЯ |  | 8 | 105/70 | нет |  |  |  | двухтрубная | [14 empty] | 0 |  | 0 |  | 0 | [9 empty] | 0 |  |  | ЗАВИСИМАЯ | 1
167 | 02_000949 | ОАО "ТЕПЛОСЕТЬ ТГК-1" | итп | открытая | ООО "ЖКС № 1 В.О. р-на | Отопление | Гкал | 1 | ВОДЯНАЯ |  | 8 | 105/70 | нет |  |  |  | двухтрубная |  |  |  |  | 173.09 |  | 128.34 |  | 160.234 |  | 105.215 |  | 20.48 |  | 0 |  | 0 |  | 0 |  |  |  | 114.8 |  | 99.26 |  | 106.413 |  | 907.832 | 166.347 |  | ЗАВИСИМАЯ | 1
168 | 02_000951 | ОАО "ТЕПЛОСЕТЬ ТГК-1" | итп | открытая | ООО "ЖКС № 1 В.О. р-на | Отопление | Гкал | 1 | ВОДЯНАЯ |  | 8 | 105/70 | нет |  |  |  | двухтрубная |  |  |  |  | 111.35 |  | 81.67 |  | 114.881 |  | 61.174 |  | 13.27 |  | 0 |  | 0 |  | 0 |  |  |  | 77.9 |  | 70 |  | 78.993 |  | 609.238 | 96.1116 |  | ЗАВИСИМАЯ | 1
169 | 02_000952 | ОАО "ТЕПЛОСЕТЬ ТГК-1" | итп | открытая | ООО "ЖКС № 1 В.О. р-на | Отопление | Гкал | 2 | ВОДЯНАЯ |  | 8 | 105/70 | нет |  |  |  | двухтрубная |  |  |  |  | 279.18 |  | 208.42 |  | 292.738 |  | 140.15 |  | 30.26 |  | 0 |  | 0 |  | 0 |  |  |  | 113.41 |  | 102.95 |  | 196.2 |  | 1363.308 | 295.728 |  | ЗАВИСИМАЯ | 2
170 | 02_000953 | ОАО "ТЕПЛОСЕТЬ ТГК-1" | итп | открытая | ООО "ЖКС № 1 В.О. р-на | Отопление | Гкал |  | ВОДЯНАЯ |  | 8 | 105/70 | нет |  |  |  | двухтрубная | [14 empty] | 0 |  | 0 |  | 0 | [9 empty] | 0 |  |  | ЗАВИСИМАЯ
171 | 02_000981 | ОАО "ТЕПЛОСЕТЬ ТГК-1" | итп | открытая | ООО "ЖКС № 1 В.О. р-на | Отопление | Гкал | 1 | ВОДЯНАЯ |  | 8 | 105/70 | да |  |  |  | двухтрубная |  |  |  |  | 160.2322 |  | 120.2766 |  | 164.1634 |  | 132.9 |  | 40.01 |  | 22.9602 |  | 19.29 |  | 13.35 |  |  |  | 124.7 |  | 122.79 |  | 140.449 |  | 1061.1214 | 246.2814 |  | ЗАВИСИМАЯ | 1
172 | 02_000984 | ОАО "ТЕПЛОСЕТЬ ТГК-1" | итп | открытая | ООО "ЖКС № 1 В.О. р-на | Отопление | Гкал | 1 | ВОДЯНАЯ |  | 8 | 105/70 | да |  |  |  | двухтрубная | [14 empty] | 0 |  | 0 |  | 0 | [9 empty] | 0 | 143.4354 |  | ЗАВИСИМАЯ | 1
173 | 02_000985 | ОАО "ТЕПЛОСЕТЬ ТГК-1" | итп | открытая | ООО "ЖКС № 1 В.О. р-на | Отопление | Гкал |  | ВОДЯНАЯ |  | 8 | 105/70 | да |  |  |  | двухтрубная | [14 empty] | 0 |  | 0 |  | 0 | [9 empty] | 0 |  |  | ЗАВИСИМАЯ
174 | 02_000986 | ОАО "ТЕПЛОСЕТЬ ТГК-1" | итп | открытая | ООО "ЖКС № 1 В.О. р-на | Отопление | Гкал |  | ВОДЯНАЯ |  | 8 | 105/70 | да |  |  |  | двухтрубная | [10 empty] | 63 |  | 16.35 |  | 18.861 |  | 10.404 |  | 17.924 |  |  |  | 64.08 |  | 70.35 |  | 72.26 |  | 333.229 | 114.0822 |  | ЗАВИСИМАЯ
175 | 02_000987 | ОАО "ТЕПЛОСЕТЬ ТГК-1" | итп | открытая | ООО "ЖКС № 1 В.О. р-на | Отопление | Гкал | 1 | ВОДЯНАЯ |  | 8 | 105/70 | нет |  |  |  | двухтрубная | [10 empty] | 59.97 |  | 4.58 |  | 0 |  | 0 |  | 0 |  |  |  | 63.21 |  | 41.82 |  | 65.47 |  | 235.05 | 73.932 |  | ЗАВИСИМАЯ | 1
176 | 02_001202 | ОАО "ТЕПЛОСЕТЬ ТГК-1" | итп | открытая | ООО "ЖКС № 1 В.О. р-на | Отопление | Гкал |  | ВОДЯНАЯ |  | 8 | 105/70 | нет |  |  |  | двухтрубная | [14 empty] | 0 |  | 0 |  | 0 | [9 empty] | 0 | 62.8422 |  | ЗАВИСИМАЯ
177 |  | ОАО "ТЕПЛОСЕТЬ ТГК-1" | итп | открытая | ООО "ЖКС № 1 В.О. р-на | Отопление | Гкал |  | ВОДЯНАЯ |  | 8 | 105/70 | нет |  |  |  | двухтрубная | [14 empty] | 0 |  | 0 |  | 0 | [9 empty] | 0 |  |  | ЗАВИСИМАЯ
178 | 02_001203 | ОАО "ТЕПЛОСЕТЬ ТГК-1" | итп | открытая | ООО "ЖКС № 1 В.О. р-на | Отопление | Гкал | 1 | ВОДЯНАЯ |  | 8 | 105/70 | нет |  |  |  | двухтрубная |  |  |  |  | 107.13 |  | 82.4 |  | 106.7538 |  | 60.94 |  | 3.95 |  | 0 |  | 0 |  | 0 | [9 empty] | 361.1738 | 81.3252 |  | ЗАВИСИМАЯ | 1
179 | 02_001204 | ОАО "ТЕПЛОСЕТЬ ТГК-1" | итп | открытая | ООО "ЖКС № 1 В.О. р-на | Отопление | Гкал | 1 | ВОДЯНАЯ |  | 8 | 105/70 | да |  |  |  | двухтрубная |  |  |  |  | 273.1996 |  | 165.4 |  | 219.06 |  | 151.68 |  | 37.15 |  | 29.964 |  | 19.923 |  | 26.172 |  |  |  | 160.03 |  | 139.96 |  | 184.95 |  | 1407.4886 | 390.0096 |  | ЗАВИСИМАЯ | 1
180 | 02_001205 | ОАО "ТЕПЛОСЕТЬ ТГК-1" | итп | открытая | ООО "ЖКС № 1 В.О. р-на | Отопление | Гкал | 1 | ВОДЯНАЯ |  | 8 | 105/70 | нет |  |  |  | двухтрубная |  |  |  |  | 146.1 |  | 110.58 |  | 146.1 |  | 94.75 |  | 7.23 |  | 0 |  | 0 |  | 0 |  |  |  | 107.85 |  | 91.28 |  | 119.22 |  | 823.11 | 92.415 |  | ЗАВИСИМАЯ | 1
181 | 02_001207 | ОАО "ТЕПЛОСЕТЬ ТГК-1" | итп | открытая | ООО "ЖКС № 1 В.О. р-на | Отопление | Гкал | 1 | ВОДЯНАЯ |  | 8 | 105/70 | да |  |  |  | двухтрубная |  |  |  |  | 225.07 |  | 170.1 |  | 212.9 |  | 116.64 |  | 36.62 |  | 9.798 |  | 9.57 |  | 14.459 |  |  |  | 142.68 |  | 112.21 |  | 163.68 |  | 1213.727 | 430.3062 |  | ЗАВИСИМАЯ | 1
182 | 02_001208 | ОАО "ТЕПЛОСЕТЬ ТГК-1" | итп | открытая | ООО "ЖКС № 1 В.О. р-на | Отопление | Гкал | 1 | ВОДЯНАЯ |  | 8 | 105/70 | нет |  |  |  | двухтрубная |  |  |  |  | 164.8 |  | 123.7 |  | 165.9545 |  | 108.05 |  | 10.95 |  | 0 |  | 0 |  | 0 |  |  |  | 96.27 |  | 87.07 |  | 119 |  | 875.7945 | 125.6844 |  | ЗАВИСИМАЯ | 1
183 | 02_001209 | ОАО "ТЕПЛОСЕТЬ ТГК-1" | итп | открытая | ООО "ЖКС № 1 В.О. р-на | Отопление | Гкал | 1 | ВОДЯНАЯ |  | 8 | 105/70 | нет |  |  |  | двухтрубная | [14 empty] | 0 |  | 0 |  | 0 | [9 empty] | 0 | 88.7184 |  | ЗАВИСИМАЯ | 1
184 | 02_001210 | ОАО "ТЕПЛОСЕТЬ ТГК-1" | итп | открытая | ООО "ЖКС № 1 В.О. р-на | Отопление | Гкал | 1 | ВОДЯНАЯ |  | 8 | 105/70 | нет |  |  |  | двухтрубная |  |  |  |  | 137.82 |  | 100.81 |  | 143.997 |  | 82.963 |  | 18.1 |  | 0 |  | 0 |  | 0 |  |  |  | 95.11 |  | 83.41 |  | 101.86 |  | 764.07 | 114.5946 |  | ЗАВИСИМАЯ | 1
185 | 02_001211 | ОАО "ТЕПЛОСЕТЬ ТГК-1" | итп | открытая | ООО "ЖКС № 1 В.О. р-на | Отопление | Гкал | 1 | ВОДЯНАЯ |  | 8 | 105/70 | нет |  |  |  | двухтрубная |  |  |  |  | 88.55 |  | 65.7 |  | 92.259 |  | 54.234 |  | 11.65 |  | 0 |  | 0 |  | 0 |  |  |  | 43.73 |  | 60.27 |  | 69.34 |  | 485.733 | 81.3252 |  | ЗАВИСИМАЯ | 1
186 | 02_001212 | ОАО "ТЕПЛОСЕТЬ ТГК-1" | итп | открытая | ООО "ЖКС № 1 В.О. р-на | Отопление | Гкал |  | ВОДЯНАЯ |  | 8 | 105/70 | нет |  |  |  | двухтрубная |  |  |  |  | 102.17 |  | 80.82 |  | 105.2 |  | 61.8 |  | 3.04 |  | 0 |  | 0 |  | 0 |  |  |  | 57.2 |  | 55.38 |  | 77.26 |  | 542.87 | 88.7184 |  | ЗАВИСИМАЯ
187 | 02_001213 | ОАО "ТЕПЛОСЕТЬ ТГК-1" | итп | открытая | ООО "ЖКС № 1 В.О. р-на | Отопление | Гкал |  | ВОДЯНАЯ |  | 8 | 105/70 | нет |  |  |  | двухтрубная | [14 empty] | 0 |  | 0 |  | 0 | [9 empty] | 0 | 55.449 |  | ЗАВИСИМАЯ
188 | 02_001214 | ОАО "ТЕПЛОСЕТЬ ТГК-1" | итп | открытая | ООО "ЖКС № 1 В.О. р-на | Отопление | Гкал | 1 | ВОДЯНАЯ |  | 8 | 105/70 | нет |  |  |  | двухтрубная |  |  |  |  | 106.41 |  | 84.18 |  | 109.6 |  | 60.94 |  | 3 |  | 0 |  | 0 |  | 0 |  |  |  | 56.41 |  | 54.62 |  | 76.18 |  | 551.34 | 92.415 |  | ЗАВИСИМАЯ | 1
189 | 02_001216 | ОАО "ТЕПЛОСЕТЬ ТГК-1" | итп | открытая | ООО "ЖКС № 1 В.О. р-на | Отопление | Гкал |  | ВОДЯНАЯ |  | 8 | 105/70 | нет |  |  |  | двухтрубная |  |  |  |  | 110.32 |  | 81.82 |  | 112.01 |  | 58 |  | 12.24 |  | 0 |  | 0 |  | 0 | [9 empty] | 374.39 | 92.415 |  | ЗАВИСИМАЯ
190 | 02_000042 | ОАО "ТЕПЛОСЕТЬ ТГК-1" | итп | открытая | ООО "ЖКС № 1 В.О. р-на | Отопление | Гкал | 1 | ВОДЯНАЯ |  | 8 | 105/70 | нет |  |  |  | двухтрубная |  |  |  |  | 95.94 |  | 67.99 |  | 94.95 |  | 58.68 |  | 1.66 |  | 0 |  | 0 |  | 0 |  |  |  | 72.5 |  | 60.44 |  | 74.499 |  | 526.659 | 81.3252 |  | ЗАВИСИМАЯ | 1
191 | 02_000043 | ОАО "ТЕПЛОСЕТЬ ТГК-1" | итп | открытая | ООО "ЖКС № 1 В.О. р-на | Отопление | Гкал | 1 | ВОДЯНАЯ |  | 8 | 105/70 | нет |  |  |  | двухтрубная |  |  |  |  | 232.91 | [9 empty] | 0 |  | 0 |  | 0 |  |  |  | 167.41 |  | 137.71 |  | 179.836 |  | 717.866 | 181.1334 |  | ЗАВИСИМАЯ | 1
192 | 02_000150 | ОАО "ТЕПЛОСЕТЬ ТГК-1" | итп | открытая | ООО "ЖКС № 1 В.О. р-на | Отопление | Гкал | 1 | ВОДЯНАЯ |  | 8 | 105/70 | да |  |  |  | двухтрубная | [14 empty] | 0 |  | 0 |  | 0 | [9 empty] | 0 | 519.8298 |  | ЗАВИСИМАЯ | 1
193 | 02_000152 | ОАО "ТЕПЛОСЕТЬ ТГК-1" | итп | открытая | ООО "ЖКС № 1 В.О. р-на | Отопление | Гкал |  | ВОДЯНАЯ |  | 8 | 105/70 | да |  |  |  | двухтрубная |  |  |  |  | 121.6664 |  | 89.716 |  | 126.82 |  | 72.02 |  | 31.44 |  | 17.94 |  | 16.5073 |  | 23.27 |  |  |  | 90.94 |  | 83.51 |  | 105.307 |  | 779.1367 | 235.0452 |  | ЗАВИСИМАЯ
194 | 02_000160 | ОАО "ТЕПЛОСЕТЬ ТГК-1" | итп | открытая | ООО "ЖКС № 1 В.О. р-на | Отопление | Гкал | 1 | ВОДЯНАЯ |  | 8 | 105/70 | нет |  |  |  | двухтрубная |  |  |  |  | 245.7 |  | 130.55 |  | 212.297 |  | 137 |  | 13.37 |  | 0 |  | 0 |  | 0 |  |  |  | 148.33 |  | 135.4 |  | 139.11 |  | 1161.757 | 151.5606 |  | ЗАВИСИМАЯ | 1
195 | 02_000161 | ОАО "ТЕПЛОСЕТЬ ТГК-1" | итп | открытая | ООО "ЖКС № 1 В.О. р-на | Отопление | Гкал | 1 | ВОДЯНАЯ |  | 8 | 105/70 | нет |  |  |  | двухтрубная |  |  |  |  | 167.3 |  | 110.8 |  | 137.974 |  | 76.415 |  | 16.57 |  | 0 |  | 0 |  | 0 |  |  |  | 120.61 |  | 76.15 |  | 115.841 |  | 821.66 | 140.4708 |  | ЗАВИСИМАЯ | 1
196 | 02_000169 | ОАО "ТЕПЛОСЕТЬ ТГК-1" | итп | открытая | ООО "ЖКС № 1 В.О. р-на | Отопление | Гкал | 1 | ВОДЯНАЯ |  | 8 | 105/70 | нет |  |  |  | двухтрубная |  |  |  |  | 88.89 |  | 66.48 |  | 89.958 |  | 20.379 |  | 5.79 |  | 0 |  | 0 |  | 0 |  |  |  | 72 |  | 55.41 |  | 70.29 |  | 469.197 | 92.415 |  | ЗАВИСИМАЯ | 1
197 | 02_000202 | ОАО "ТЕПЛОСЕТЬ ТГК-1" | итп | открытая | ООО "ЖКС № 1 В.О. р-на | Отопление | Гкал | 1 | ВОДЯНАЯ |  | 8 | 105/70 | нет |  |  |  | двухтрубная |  |  |  |  | 76.01 |  | 72.86 |  | 79.0375 |  | 79.04 |  | 26.35 |  | 0 |  | 0 |  | 0 |  |  |  | 74.21 |  | 73.41 |  | 94.49 |  | 575.4076 | 81.3252 |  | ЗАВИСИМАЯ | 1
198 | 02_000204 | ОАО "ТЕПЛОСЕТЬ ТГК-1" | итп | открытая | ООО "ЖКС № 1 В.О. р-на | Отопление | Гкал | 1 | ВОДЯНАЯ |  | 8 | 105/70 | да |  |  |  | двухтрубная | [14 empty] | 15.753 |  | 10.292 |  | 14.46 |  |  |  | 70.46 |  | 82.44 |  | 103.06 |  | 296.465 | 161.772 |  | ЗАВИСИМАЯ | 1
199 | 02_000208 | ОАО "ТЕПЛОСЕТЬ ТГК-1" | итп | открытая | ООО "ЖКС № 1 В.О. р-на | Отопление | Гкал | 1 | ВОДЯНАЯ |  | 8 | 105/70 | частично |  |  |  | двухтрубная |  |  |  |  | 119.7926 |  | 84.346 |  | 88.14 |  | 80.78 |  | 20.33 |  | 6.8502 |  | 6.2886 |  | 8.88 |  |  |  | 81.82 |  | 72.88 |  | 94.077 |  | 664.1844 | 147.2784 |  | ЗАВИСИМАЯ | 1
200 | 02_000863 | ОАО "ТЕПЛОСЕТЬ ТГК-1" | итп | открытая | ООО "ЖКС № 1 В.О. р-на | Отопление | Гкал | 1 | ВОДЯНАЯ |  | 8 | 105/70 | нет |  |  |  | двухтрубная |  |  |  |  | 98.99 |  | 72.21 |  | 102.261 |  | 54.121 |  | 11.94 |  | 0 |  | 0 |  | 0 |  |  |  | 65.5 |  | 55.33 |  | 68.8 |  | 529.152 | 77.6286 |  | ЗАВИСИМАЯ | 1
201 | 02_000917 | ОАО "ТЕПЛОСЕТЬ ТГК-1" | итп | открытая | ООО "ЖКС № 1 В.О. р-на | Отопление | Гкал | 1 | ВОДЯНАЯ |  | 8 | 105/70 | частично |  |  |  | двухтрубная |  |  |  |  | 234.55 |  | 179.39 |  | 242.546 |  | 154.924 |  | 24.11 |  | 0 |  | 0 |  | 0 |  |  |  | 145.9 |  | 139.4 |  | 171.087 |  | 1291.907 | 239.9862 |  | ЗАВИСИМАЯ | 1
202 | 02_000918 | ОАО "ТЕПЛОСЕТЬ ТГК-1" | итп | открытая | ООО "ЖКС № 1 В.О. р-на | Отопление | Гкал | 1 | ВОДЯНАЯ |  | 8 | 105/70 | нет |  |  |  | двухтрубная |  |  |  |  | 166.59 |  | 123.19 |  | 172.961 |  | 89.652 |  | 21.34 |  | 0 |  | 0 |  | 0 |  |  |  | 122.3 |  | 100.728 |  | 113.366 |  | 910.127 | 125.6844 |  | ЗАВИСИМАЯ | 1
203 | 02_000925 | ОАО "ТЕПЛОСЕТЬ ТГК-1" | итп | открытая | ООО "ЖКС № 1 В.О. р-на | Отопление | Гкал | 1 | ВОДЯНАЯ |  | 8 | 105/70 | да |  |  |  | двухтрубная |  |  |  |  | 148.1834 |  | 112.19 |  | 152.54 |  | 97.287 |  | 36.6 |  | 27.1998 |  | 15.34 |  | 13 |  |  |  | 95.7 |  | 103.24 |  | 134.028 |  | 935.3082 | 231.5682 |  | ЗАВИСИМАЯ | 1
204 | 02_001199 | ОАО "ТЕПЛОСЕТЬ ТГК-1" | итп | открытая | ООО "ЖКС № 1 В.О. р-на | Отопление | Гкал | 2 | ВОДЯНАЯ |  | 8 | 105/70 | да |  |  |  | двухтрубная |  |  |  |  | 409.8674 |  | 478.87 |  | 608.38 |  | 434.97 |  | 131 |  | 100.9002 |  | 87.744 |  | 82.64 |  |  |  | 434.2 |  | 411.95 |  | 508.71 |  | 3689.2316 | 1166.259 |  | ЗАВИСИМАЯ | 2
205 | 02_001206 | ОАО "ТЕПЛОСЕТЬ ТГК-1" | итп | открытая | ООО "ЖКС № 1 В.О. р-на | Отопление | Гкал | 1 | ВОДЯНАЯ |  | 8 | 105/70 | нет |  |  |  | двухтрубная |  |  |  |  | 154.42 |  | 114 |  | 156.8109 |  | 99.07 |  | 9.69 |  | 0 |  | 0 |  | 0 |  |  |  | 101.34 |  | 95.1 |  | 121.72 |  | 852.1509 | 125.6844 |  | ЗАВИСИМАЯ | 1
206 | 02_001215 | ОАО "ТЕПЛОСЕТЬ ТГК-1" | итп | открытая | ООО "ЖКС № 1 В.О. р-на | Отопление | Гкал | 1 | ВОДЯНАЯ |  | 8 | 105/70 | нет |  |  |  | двухтрубная |  |  |  |  | 141.49 |  | 191.92 |  | 141.4883 |  | 155.877 |  | 33.75 |  | 0 |  | 0 |  | 0 |  |  |  | 159.75 |  | 154 |  | 189.3 |  | 1167.5753 | 203.313 |  | ЗАВИСИМАЯ | 1
207 |  | ОАО "ТЕПЛОСЕТЬ ТГК-1" | итп | открытая | ООО "ЖКС № 1 В.О. р-на | Отопление | Гкал |  | ВОДЯНАЯ |  | 8 | 105/70 | нет |  |  |  | двухтрубная | [14 empty] | 0 |  | 0 |  | 0 | [9 empty] | 0 |  |  | ЗАВИСИМАЯ
208 | 02_000039 | ОАО "ТЕПЛОСЕТЬ ТГК-1" | итп | открытая | ООО "ЖКС № 1 В.О. р-на | Отопление | Гкал |  | ВОДЯНАЯ |  | 8 | 105/70 | да |  |  |  | двухтрубная | [14 empty] | 0 |  | 0 |  | 0 | [9 empty] | 0 |  |  | ЗАВИСИМАЯ
209 |  | ОАО "ТЕПЛОСЕТЬ ТГК-1" | итп | открытая | ООО "ЖКС № 1 В.О. р-на | Отопление | Гкал |  | ВОДЯНАЯ |  | 8 | 105/70 | нет |  |  |  | двухтрубная | [14 empty] | 0 |  | 0 |  | 0 | [9 empty] | 0 |  |  | ЗАВИСИМАЯ
210 |  | ОАО "ТЕПЛОСЕТЬ ТГК-1" | итп | открытая | ООО "ЖКС № 1 В.О. р-на | Отопление | Гкал |  | ВОДЯНАЯ |  | 8 | 105/70 | нет |  |  |  | двухтрубная | [14 empty] | 0 |  | 0 |  | 0 | [9 empty] | 0 |  |  | ЗАВИСИМАЯ
211 | 02_001201 | ОАО "ТЕПЛОСЕТЬ ТГК-1" | итп | открытая | ООО "ЖКС № 1 В.О. р-на | Отопление | Гкал |  | ВОДЯНАЯ |  | 8 | 105/70 | да |  |  |  | двухтрубная | [14 empty] | 0 |  | 0 |  | 0 | [9 empty] | 0 |  |  | ЗАВИСИМАЯ
212 |  | ОАО "ТЕПЛОСЕТЬ ТГК-1" | итп | открытая | ООО "ЖКС № 1 В.О. р-на | Отопление | Гкал |  | ВОДЯНАЯ |  | 8 | 105/70 | нет |  |  |  | двухтрубная | [14 empty] | 0 |  | 0 |  | 0 | [9 empty] | 0 |  |  | ЗАВИСИМАЯ
213 | 02_001174 | ОАО "ТЕПЛОСЕТЬ ТГК-1" | итп | открытая | ООО "ЖКС № 1 В.О. р-на | Отопление | Гкал | 5 | ВОДЯНАЯ |  | 8 | 105/70 | да |  |  |  | двухтрубная |  |  |  |  | 1369.094 |  | 920.4504 |  | 1403.7224 |  | 821.85 |  | 252.24 |  | 184.83 |  | 93.849 |  | 117.41 |  |  |  | 892.85 |  | 863.99 |  | 1099.09 |  | 8019.3758 | 1982.7318 |  | ЗАВИСИМАЯ | 5
214 | 02_001175 | ОАО "ТЕПЛОСЕТЬ ТГК-1" | итп | открытая | ООО "ЖКС № 1 В.О. р-на | Отопление | Гкал | 8 | ВОДЯНАЯ |  | 8 | 105/70 | да |  |  |  | двухтрубная |  |  |  |  | 2441.728 |  | 2078.11 |  | 2098.8892 |  | 1701.07 |  | 524.55 |  | 357.84 |  | 292.5392 |  | 304.5 |  |  |  | 1714.4 |  | 1657.1 |  | 2024.66 |  | 15195.3864 | 3606.564 |  | ЗАВИСИМАЯ | 8
215 | 02_001176 | ОАО "ТЕПЛОСЕТЬ ТГК-1" | итп | открытая | ООО "ЖКС № 1 В.О. р-на | Отопление | Гкал |  | ВОДЯНАЯ |  | 8 | 105/70 | да |  |  |  | двухтрубная | [28 empty] | 0 |  |  | ЗАВИСИМАЯ
216 | 02_001178 | ОАО "ТЕПЛОСЕТЬ ТГК-1" | итп | открытая | ООО "ЖКС № 1 В.О. р-на | Отопление | Гкал | 2 | ВОДЯНАЯ |  | 8 | 105/70 | да |  |  |  | двухтрубная |  |  |  |  | 556.1572 |  | 417.53 |  | 592.0978 |  | 355.81 |  | 228.06 |  | 69.72 |  | 37.11 |  | 38.43 |  |  |  | 242.31 |  | 365.57 |  | 494.547 |  | 3397.342 | 831.552 |  | ЗАВИСИМАЯ | 2
217 |  | ОАО "ТЕПЛОСЕТЬ ТГК-1" | итп | открытая | ООО "ЖКС № 1 В.О. р-на | Отопление | Гкал | 2 | ВОДЯНАЯ |  | 8 | 105/70 | нет |  |  |  | двухтрубная | [14 empty] | 0 |  | 0 |  | 0 | [9 empty] | 0 |  |  | ЗАВИСИМАЯ | 2
218 |  | ОАО "ТЕПЛОСЕТЬ ТГК-1" | итп | открытая | ООО "ЖКС № 1 В.О. р-на | Отопление | Гкал |  | ВОДЯНАЯ |  | 8 | 105/70 | нет |  |  |  | двухтрубная | [14 empty] | 0 |  | 0 |  | 0 | [9 empty] | 0 |  |  | ЗАВИСИМАЯ
219 | 02_001179 | ОАО "ТЕПЛОСЕТЬ ТГК-1" | итп | открытая | ООО "ЖКС № 1 В.О. р-на | Отопление | Гкал | 5 | ВОДЯНАЯ |  | 8 | 105/70 | да |  |  |  | двухтрубная |  |  |  |  | 1308.236 |  | 983.0656 |  | 1290.208 |  | 833.94 |  | 248.52 |  | 189.7902 |  | 73.283 |  | 106.04 |  |  |  | 693 |  | 832.46 |  | 1043 |  | 7601.5428 | 1953.3054 |  | ЗАВИСИМАЯ | 5
220 | 02_000873 | ОАО "ТЕПЛОСЕТЬ ТГК-1" | итп | открытая | ООО "ЖКС № 1 В.О. р-на | Отопление | Гкал | 3 | ВОДЯНАЯ |  | 8 | 105/70 | да |  |  |  | четырехтрубная | [10 empty] | 395.17 |  | 232.58 |  | 79.0002 |  | 90.81 |  | 101.6 |  |  |  | 222.69 |  | 416.4 |  | 576.14 |  | 2114.3902 | 1063.2666 |  | ЗАВИСИМАЯ | 3
221 | 02_000874 | ОАО "ТЕПЛОСЕТЬ ТГК-1" | итп | открытая | ООО "ЖКС № 1 В.О. р-на | Отопление | Гкал | 1 | ВОДЯНАЯ |  | 8 | 105/70 | да |  |  |  | четырехтрубная |  |  |  |  | 300.062 |  | 229.2484 |  | 302.286 |  | 211.94 |  | 88.66 |  | 69.7698 |  | 36.05 |  | 40.56 |  |  |  | 115.31 |  | 157.05 |  | 271.4 |  | 1822.3362 | 378.627 |  | ЗАВИСИМАЯ | 1
222 | 02_000888 | ОАО "ТЕПЛОСЕТЬ ТГК-1" | итп | открытая | ООО "ЖКС № 1 В.О. р-на | Отопление | Гкал | 9 | ВОДЯНАЯ |  | 8 | 105/70 | да |  |  |  | двухтрубная | [14 empty] | 0 |  | 0 |  | 0 |  |  |  | 1545.6 |  | 1385.72 |  | 1711.149 |  | 4642.469 | 2808.9402 |  | ЗАВИСИМАЯ | 9
223 | 02_000884 | ОАО "ТЕПЛОСЕТЬ ТГК-1" | итп | открытая | ООО "ЖКС № 1 В.О. р-на | Отопление | Гкал |  | ВОДЯНАЯ |  | 8 | 105/70 | да |  |  |  | двухтрубная | [14 empty] | 311.6142 |  | 247.972 |  | 266.25 |  |  |  | 1933.05 |  | 1717.25 |  | 2114.33 |  | 6590.4662 | 3495.52 |  | ЗАВИСИМАЯ
224 | 02_000885 | ОАО "ТЕПЛОСЕТЬ ТГК-1" | итп | открытая | ООО "ЖКС № 1 В.О. р-на | Отопление | Гкал |  | ВОДЯНАЯ |  | 8 | 105/70 | да |  |  |  | четырехтрубная | [28 empty] | 0 |  |  | ЗАВИСИМАЯ
225 | 02_000882 | ОАО "ТЕПЛОСЕТЬ ТГК-1" | итп | открытая | ООО "ЖКС № 1 В.О. р-на | Отопление | Гкал | 8 | ВОДЯНАЯ |  | 8 | 105/70 | да |  |  |  | четырехтрубная |  |  |  |  | 2867.01 |  | 1956.55 |  | 2616.56 |  | 1661.69 |  | 685 | [15 empty] | 9786.81 |  |  | ЗАВИСИМАЯ | 8
226 | 02_001369 | ОАО "ТЕПЛОСЕТЬ ТГК-1" | итп | открытая | ООО "ЖКС № 1 В.О. р-на | Отопление | Гкал | 4 | ВОДЯНАЯ |  | 8 | 105/70 | да |  |  |  | четырехтрубная |  |  |  |  | 1299.2614 |  | 888.7648 |  | 1213.8002 |  | 774.81 |  | 225.18 |  | 199.05 |  | 133.64 |  | 157.08 |  |  |  | 813.18 |  | 679.43 |  | 1026.09 |  | 7410.2864 | 16818.82 |  | ЗАВИСИМАЯ | 4
227 | 02_001371 | ОАО "ТЕПЛОСЕТЬ ТГК-1" | итп | открытая | ООО "ЖКС № 1 В.О. р-на | Отопление | Гкал |  | ВОДЯНАЯ |  | 8 | 105/70 | да |  |  |  | четырехтрубная | [28 empty] | 0 |  |  | ЗАВИСИМАЯ
228 | 02_001372 | ОАО "ТЕПЛОСЕТЬ ТГК-1" | итп | открытая | ООО "ЖКС № 1 В.О. р-на | Отопление | Гкал |  | ВОДЯНАЯ |  | 8 | 105/70 | да |  |  |  | четырехтрубная | [28 empty] | 0 |  |  | ЗАВИСИМАЯ
229 | 02_001374 | ОАО "ТЕПЛОСЕТЬ ТГК-1" | итп | открытая | ООО "ЖКС № 1 В.О. р-на | Отопление | Гкал |  | ВОДЯНАЯ |  | 8 | 105/70 | да |  |  |  | четырехтрубная | [28 empty] | 0 |  |  | ЗАВИСИМАЯ
230 | 02_001237 | ОАО "ТЕПЛОСЕТЬ ТГК-1" | итп | открытая | ООО "ЖКС № 1 В.О. р-на | Отопление | Гкал | 1 | ВОДЯНАЯ |  | 8 | 105/70 | да |  |  |  | четырехтрубная |  |  |  |  | 196.4744 |  | 297.1206 |  | 213.3368 |  | 190.633 |  | 72.33 |  | 63.318 |  | 36.262 |  | 36.038 |  |  |  | 200.14 |  | 178.64 |  | 232.04 |  | 1716.3328 | 554.5266 |  | ЗАВИСИМАЯ | 1
231 | 02_001238 | ОАО "ТЕПЛОСЕТЬ ТГК-1" | итп | открытая | ООО "ЖКС № 1 В.О. р-на | Отопление | Гкал | 1 | ВОДЯНАЯ |  | 8 | 105/70 | да |  |  |  | четырехтрубная | [10 empty] | 123.36 |  | 120.21 |  | 57.09 |  | 44.487 |  | 51.06 |  |  |  | 218.74 |  | 147.05 |  | 226.57 |  | 988.567 | 369.3123 |  | ЗАВИСИМАЯ | 1
232 | 02_000887 | ОАО "ТЕПЛОСЕТЬ ТГК-1" | итп | открытая | ООО "ЖКС № 1 В.О. р-на | Отопление | Гкал | 1 | ВОДЯНАЯ |  | 8 | 105/70 | да |  |  |  | четырехтрубная |  |  |  |  | 300.3834 |  | 230.712 |  | 315.597 |  | 209.054 |  | 78.2 |  | 27.7602 |  | 11.024 |  | 49.38 |  |  |  | 154.61 |  | 73.98 |  | 243.69 |  | 1694.3906 | 378.627 |  | ЗАВИСИМАЯ | 1
233 |  | ОАО "ТЕПЛОСЕТЬ ТГК-1" | итп | открытая | ООО "ЖКС № 1 В.О. р-на | Отопление | Гкал |  | ВОДЯНАЯ |  | 8 | 105/70 | нет |  |  |  | двухтрубная | [14 empty] | 0 |  | 0 |  | 0 | [9 empty] | 0 |  |  | ЗАВИСИМАЯ
234 |  | ОАО "ТЕПЛОСЕТЬ ТГК-1" | итп | открытая | ООО "ЖКС № 1 В.О. р-на | Отопление | Гкал |  | ВОДЯНАЯ |  | 8 | 105/70 | нет |  |  |  | двухтрубная | [14 empty] | 0 |  | 0 |  | 0 | [9 empty] | 0 |  |  | ЗАВИСИМАЯ
235 | 02_001184 | ОАО "ТЕПЛОСЕТЬ ТГК-1" | итп | открытая | ООО "ЖКС № 1 В.О. р-на | Отопление | Гкал | 4 | ВОДЯНАЯ |  | 8 | 105/70 | да |  |  |  | двухтрубная |  |  |  |  | 1524.16 |  | 1134.28 |  | 1325.97 |  | 1007.49 |  | 486.27 |  | 349.65 |  | 310.342 |  | 304.57 |  |  |  | 1004.31 |  | 956.4 |  | 1202.099 |  | 9605.541 | 3872.1336 |  | ЗАВИСИМАЯ | 4
236 |  | ОАО "ТЕПЛОСЕТЬ ТГК-1" | итп | открытая | ООО "ЖКС № 1 В.О. р-на | Отопление | Гкал | 1 | ВОДЯНАЯ |  | 8 | 105/70 | нет |  |  |  | двухтрубная | [14 empty] | 0 |  | 0 |  | 0 | [9 empty] | 0 |  |  | ЗАВИСИМАЯ | 1
237 | 02_001188 | ОАО "ТЕПЛОСЕТЬ ТГК-1" | итп | открытая | ООО "ЖКС № 1 В.О. р-на | Отопление | Гкал | 1 | ВОДЯНАЯ |  | 8 | 105/70 | да |  |  |  | четырехтрубная |  |  |  |  | 179.2336 |  | 141.0512 |  | 193.077 |  | 127.31 |  | 25.55 |  | 29.9298 |  | 15.986 |  | 16.83 |  |  |  | 118.96 |  | 99 |  | 140.32 |  | 1087.2476 | 301.7304 |  | ЗАВИСИМАЯ | 1
238 |  | ОАО "ТЕПЛОСЕТЬ ТГК-1" | итп | открытая | ООО "ЖКС № 1 В.О. р-на | Отопление | Гкал | 1 | ВОДЯНАЯ |  | 8 | 105/70 | да |  |  |  | четырехтрубная | [10 empty] | 110.22 |  | 56.8 |  | 38.328 |  | 30.883 |  | 30.146 |  |  |  | 167.41 |  | 130.13 |  | 167.77 |  | 731.687 | 387.0962 |  | ЗАВИСИМАЯ | 1
239 | 02_001370 | ОАО "ТЕПЛОСЕТЬ ТГК-1" | итп | открытая | ООО "ЖКС № 1 В.О. р-на | Отопление | Гкал |  | ВОДЯНАЯ |  | 8 | 105/70 | да |  |  |  | четырехтрубная | [14 empty] | 0 |  | 0 |  | 0 | [9 empty] | 0 |  |  | ЗАВИСИМАЯ
240 | 02_001373 | ОАО "ТЕПЛОСЕТЬ ТГК-1" | итп | открытая | ООО "ЖКС № 1 В.О. р-на | Отопление | Гкал |  | ВОДЯНАЯ |  | 8 | 105/70 | да |  |  |  | четырехтрубная | [14 empty] | 0 |  | 0 |  | 0 | [9 empty] | 0 |  |  | ЗАВИСИМАЯ
241 |  | ОАО "ТЕПЛОСЕТЬ ТГК-1" | итп | открытая | ООО "ЖКС № 1 В.О. р-на | Отопление | Гкал |  | ВОДЯНАЯ |  | 8 | 105/70 | да |  |  |  | двухтрубная | [14 empty] | 0 |  | 0 |  | 0 | [9 empty] | 0 |  |  | ЗАВИСИМАЯ
242 |  | ОАО "ТЕПЛОСЕТЬ ТГК-1" | итп | открытая | ООО "ЖКС № 1 В.О. р-на | Отопление | Гкал |  | ВОДЯНАЯ |  | 8 | 105/70 | да |  |  |  | двухтрубная | [14 empty] | 0 |  | 0 |  | 0 | [9 empty] | 0 |  |  | ЗАВИСИМАЯ
243 | 02_001187 | ОАО "ТЕПЛОСЕТЬ ТГК-1" | итп | открытая | ООО "ЖКС № 1 В.О. р-на | Отопление | Гкал |  | ВОДЯНАЯ |  | 8 | 105/70 | да |  |  |  | двухтрубная | [14 empty] | 0 |  | 0 |  | 0 | [9 empty] | 0 |  |  | ЗАВИСИМАЯ
244 |  | ОАО "ТЕПЛОСЕТЬ ТГК-1" | итп | открытая | ООО "ЖКС № 1 В.О. р-на | Отопление | Гкал |  | ВОДЯНАЯ |  | 8 | 105/70 | да |  |  |  | четырехтрубная | [14 empty] | 0 |  | 0 |  | 0 | [9 empty] | 0 |  |  | ЗАВИСИМАЯ
245 | 02_000085 | ОАО "ТЕПЛОСЕТЬ ТГК-1" | итп | открытая | ООО "ЖКС № 1 В.О. р-на | Отопление | Гкал | 1 | ВОДЯНАЯ |  | 8 | 105/70 | да |  |  |  | двухтрубная | [14 empty] | 0 |  | 0 |  | 0 |  |  |  | 380.98 |  |  |  | 234.41 |  | 615.39 | 227.5422 |  | ЗАВИСИМАЯ | 1
246 | 02_000779 | ОАО "ТЕПЛОСЕТЬ ТГК-1" | итп | открытая | ООО "ЖКС № 1 В.О. р-на | Отопление | Гкал |  | ВОДЯНАЯ |  | 8 | 105/70 | частично |  |  |  | двухтрубная | [14 empty] | 0 |  | 0 |  | 0 | [9 empty] | 0 |  |  | ЗАВИСИМАЯ
247 | 02_000784 | ОАО "ТЕПЛОСЕТЬ ТГК-1" | итп | открытая | ООО "ЖКС № 1 В.О. р-на | Отопление | Гкал |  | ВОДЯНАЯ |  | 8 | 105/70 | да |  |  |  | двухтрубная | [14 empty] | 0 |  | 0 |  | 0 | [9 empty] | 0 |  |  | ЗАВИСИМАЯ
248 | 02_000805 | ОАО "ТЕПЛОСЕТЬ ТГК-1" | итп | открытая | ООО "ЖКС № 1 В.О. р-на | Отопление | Гкал |  | ВОДЯНАЯ |  | 8 | 105/70 | нет |  |  |  | двухтрубная | [14 empty] | 0 |  | 0 |  | 0 | [9 empty] | 0 | 121.9878 |  | ЗАВИСИМАЯ
249 | 02_001057 | ОАО "ТЕПЛОСЕТЬ ТГК-1" | итп | открытая | ООО "ЖКС № 1 В.О. р-на | Отопление | Гкал |  | ВОДЯНАЯ |  | 8 | 105/70 | да |  |  |  | двухтрубная | [14 empty] | 0 |  | 0 |  | 0 | [9 empty] | 0 |  |  | ЗАВИСИМАЯ
250 | 02_001001 | ГУП ТЭК СПб | итп | открытая | ООО "ЖКС № 1 В.О. р-на | Отопление | Гкал |  | ВОДЯНАЯ |  | 8 | 105/70 | нет |  |  |  | двухтрубная | [14 empty] | 0 |  | 0 |  | 0 | [9 empty] | 0 |  |  | ЗАВИСИМАЯ
251 | 02_001002 | ГУП ТЭК СПб | итп | открытая | ООО "ЖКС № 1 В.О. р-на | Отопление | Гкал |  | ВОДЯНАЯ |  | 8 | 105/70 | нет |  |  |  | двухтрубная | [14 empty] | 0 |  | 0 |  | 0 | [9 empty] | 0 |  |  | ЗАВИСИМАЯ
252 | 02_001091 | ОАО "ТЕПЛОСЕТЬ ТГК-1" | итп | открытая | ООО "ЖКС № 1 В.О. р-на | Отопление | Гкал |  | ВОДЯНАЯ |  | 8 | 105/70 | нет |  |  |  | двухтрубная | [14 empty] | 0 |  | 0 |  | 0 | [9 empty] | 0 |  |  | ЗАВИСИМАЯ
253 | 02_000055 | ОАО "ТЕПЛОСЕТЬ ТГК-1" | итп | открытая | ООО "ЖКС № 1 В.О. р-на | Отопление | Гкал |  | ВОДЯНАЯ |  | 8 | 105/70 | нет |  |  |  | двухтрубная | [14 empty] | 0 |  | 0 |  | 0 | [9 empty] | 0 |  |  | ЗАВИСИМАЯ | 1
254 | 02_000575 | ОАО "ТЕПЛОСЕТЬ ТГК-1" | итп | открытая | ООО "ЖКС № 1 В.О. р-на | Отопление | Гкал | 1 | ВОДЯНАЯ |  | 8 | 105/70 | да |  |  |  | двухтрубная |  |  |  |  | 297.7498 |  | 130.724 |  | 134.664 |  | 102.66 |  | 48.73 |  | 27.4422 |  | 20.58 |  | 18.96 |  |  |  | 144.21 |  | 134.59 |  | 166.18 |  | 1226.49 | 378.261 |  | ЗАВИСИМАЯ | 1
255 | 02_001140 | Котельная завода им. Калинина | итп | открытая | ООО "ЖКС № 1 В.О. р-на | Отопление | Гкал |  | ВОДЯНАЯ |  | 8 | 105/70 | да |  |  |  | двухтрубная | [14 empty] | 0 |  | 0 |  | 0 | [9 empty] | 0 |  |  | ЗАВИСИМАЯ
256 | нет кода | ОАО "ТЕПЛОСЕТЬ ТГК-1" | итп | закрытая | ООО "ЖКС № 1 В.О. р-на | Отопление | Гкал | 2 | ВОДЯНАЯ |  | 8 | 105/70 | да |  |  |  | двухтрубная |  |  |  |  | 325.4518 |  | 218.82 |  | 322.56 |  | 205.892 |  | 79.21 |  | 58.6632 |  | 35.41 |  | 34.193 |  |  |  | 178.62 |  | 202.64 |  | 251.41 |  | 1912.87 |  |  | НЕЗАВИСИМАЯ
257 |  | ОАО "ТЕПЛОСЕТЬ ТГК-1" | итп | открытая | ООО "ЖКС № 1 В.О. р-на | Отопление | Гкал |  | ВОДЯНАЯ |  | 8 | 105/70 | да |  |  |  | двухтрубная | [14 empty] | 0 |  | 0 |  | 0 | [9 empty] | 0 |  |  | ЗАВИСИМАЯ | 1
258 |  | ОАО "ТЕПЛОСЕТЬ ТГК-1" | итп | открытая | ООО "ЖКС № 1 В.О. р-на | Отопление | Гкал |  | ВОДЯНАЯ |  | 8 | 105/70 | нет |  |  |  | двухтрубная | [14 empty] | 0 |  | 0 |  | 0 | [9 empty] | 0 |  |  | ЗАВИСИМАЯ | 1
259 | 02_001163 | ГУП ТЭК СПб | итп | открытая | ООО "ЖКС № 1 В.О. р-на | Отопление | Гкал |  | ВОДЯНАЯ |  | 8 | 105/70 | да |  |  |  | двухтрубная | [14 empty] | 0 |  | 0 |  | 0 | [9 empty] | 0 |  |  | ЗАВИСИМАЯ
260 | 02_000555 | ОАО "ТЕПЛОСЕТЬ ТГК-1" | итп | открытая | ООО "ЖКС № 1 В.О. р-на | Отопление | Гкал |  | ВОДЯНАЯ |  | 8 | 105/70 | да |  |  |  | двухтрубная | [14 empty] | 0 |  | 0 |  | 0 | [9 empty] | 0 |  |  | ЗАВИСИМАЯ
261 | 02_0002014 | Котельная Балтийского завода | итп | открытая | ООО "ЖКС № 1 В.О. р-на | Отопление | Гкал |  | ВОДЯНАЯ |  | 8 | 105/70 | да |  |  |  | двухтрубная | [14 empty] | 0 |  | 0 |  | 0 | [9 empty] | 0 |  |  | ЗАВИСИМАЯ
262 | 02_001063 | Котельная Трамвайного парка | итп | открытая | ООО "ЖКС № 1 В.О. р-на | Отопление | Гкал |  | ВОДЯНАЯ |  | 8 | 105/70 | да |  |  |  | двухтрубная | [14 empty] | 0 |  | 0 |  | 0 | [9 empty] | 0 |  |  | ЗАВИСИМАЯ
263 | 02_001064 | Котельная Трамвайного парка | итп | открытая | ООО "ЖКС № 1 В.О. р-на | Отопление | Гкал |  | ВОДЯНАЯ |  | 8 | 105/70 | да |  |  |  | двухтрубная | [14 empty] | 0 |  | 0 |  | 0 | [9 empty] | 0 |  |  | ЗАВИСИМАЯ
264 | 02_000910 | ОАО "ТЕПЛОСЕТЬ ТГК-1" | итп | открытая | ООО "ЖКС № 1 В.О. р-на | Отопление | Гкал |  | ВОДЯНАЯ |  | 8 | 105/70 | да |  |  |  | двухтрубная | [14 empty] | 0 |  | 0 |  | 0 | [9 empty] | 0 |  |  | ЗАВИСИМАЯ | 1
265 |  | ОАО "ТЕПЛОСЕТЬ ТГК-1" | итп | открытая | ООО "ЖКС № 1 В.О. р-на | Отопление | Гкал |  | ВОДЯНАЯ |  | 8 | 105/70 | нет |  |  |  | двухтрубная | [14 empty] | 0 |  | 0 |  | 0 | [9 empty] | 0 |  |  | ЗАВИСИМАЯ | 1
266 | 02_000012 | ОАО "ТГК-1" | ИТП | Открытая | ОАО "ТГК-1" | Отопление | Гкал | 1 |  |  |  | 105-70 | да | [6 empty] | 1989.83 | 1809.91 | 300.59 |  | 275.81 |  | 265.2 | 0 | 258.27 | 0 | 259.5 | 0 | 111.18 | 0 | 18.11 | 0 | 21.59 | 0 | 22.7 | 0 | 173.12 | 0 | 151.25 |  | 183.16 |  | 2040.48
267 | 02_000022 | ОАО "ТГК-1" | ИТП | Открытая | ОАО "ТГК-1" | Отопление | Гкал |  |  |  |  | 105-70 | [7 empty] | 838.31 | 903.82 | 99.12 |  | 96.09 |  | 115.1 |  | 80.57 |  | 35.89 |  | 5.45 |  | 9.64 |  | 10.16 |  | 14.77 |  | 87.93 |  | 71.53 |  | 100.92 |  | 727.17
268 | 02_000025 | ОАО "ТГК-1" | ИТП | Открытая | ОАО "ТГК-1" | Отопление | Гкал |  |  |  |  | 105-70 | [7 empty] | 385.55 | 390.25 | 66.18 |  | 49.99 |  | 66.34 |  | 37.34 |  | 10.62 |  | 2.69 |  | 2.17 |  | 2.31 |  | 4.29 |  | 46.68 |  | 37.75 |  | 52.33 |  | 378.69
269 | 02_000033 | ОАО "ТГК-1" | ИТП | Открытая | ОАО "ТГК-1" | Отопление | Гкал |  |  |  |  | 105-70 | [7 empty] | 1357.24 | 1450.56 | 211.8 |  | 160.36 |  | 213.5 |  | 129.67 |  | 47.33 |  | 17.75 |  | 15.94 |  | 16.5 |  | 53.58 |  | 189.27 |  | 128.79 |  | 170.63 |  | 1355.12
270 | 02_000037 | ОАО "ТГК-1" | ИТП | Открытая | ОАО "ТГК-1" | Отопление | Гкал |  |  |  |  | 105-70 | [7 empty] | 3521.65 | 3887.61 | 463.45 |  | 309.19 |  | 437.69 |  | 344.37 |  | 99.78 |  | 68.88 |  | 53.54 |  | 55.77 |  | 68.06 |  | 249.06 |  | 281.57 |  | 391.41 |  | 2822.77
271 | 02_000038 | ОАО "ТГК-1" | ИТП | Открытая | ОАО "ТГК-1" | Отопление | Гкал |  |  |  |  | 105-70 | [7 empty] | 1346.65 | 1404.2 | 221.75 |  | 203.03 |  | 177.48 |  | 178.11 |  | 175.64 |  | 54.43 |  | 55.77 |  | -33.64 |  | 20.94 |  | 149.16 |  | 133.18 |  | 170.71 |  | 1506.56
272 | 02_000039 | ОАО "ТГК-1" | ИТП | Открытая | ОАО "ТГК-1" | Отопление | Гкал |  |  |  |  | 105-70 | [7 empty] | 657.85 | 809.71 | 115.79 |  | 122.09 |  | 152.74 |  | 83.32 |  | 17.33 |  | 0 |  | 0 |  | 0 |  | 0 |  | 170.27 |  | 140.76 |  | 118.92 |  | 921.22
273 | 02_000040 | ОАО "ТГК-1" | ИТП | Открытая | ОАО "ТГК-1" | Отопление | Гкал |  |  |  |  | 105-70 | [7 empty] | 881.97 | 923.59 | 128 |  | 95.01 |  | 128.62 |  | 84.83 |  | 22.04 |  | 15.09 |  | 10.12 |  | 10.93 |  | 14.71 |  | 84.45 |  | 73.87 |  | 103.86 |  | 771.53
274 | 02_000041 | ОАО "ТГК-1" | ИТП | Открытая | ОАО "ТГК-1" | Отопление | Гкал |  |  |  |  | 105-70 | [7 empty] | 3989.3 | 3185.52 | 619.73 |  | 569.78 |  | 571.69 |  | 569.41 |  | 562.61 |  | 185.16 |  | 186.59 |  | -42.78 |  | 122.52 |  | 371.08 |  | 380.07 |  | 522.84 |  | 4618.7
275 | 02_000042 | ОАО "ТГК-1" | ИТП | Открытая | ОАО "ТГК-1" | Отопление | Гкал |  |  |  |  | 105-70 | [7 empty] | 2790.64 | 2914.13 | 513.17 |  | 460.88 |  | 309.03 |  | 308.1 |  | 304.71 |  | 114.66 |  | 113.07 |  | -37.79 |  | 50.91 |  | 340.08 |  | 293.97 |  | 381.96 |  | 3152.75
276 | 02_000043 | ОАО "ТГК-1" | ИТП | Открытая | ОАО "ТГК-1" | Отопление | Гкал |  |  |  |  | 105-70 | [7 empty] | 183.96 | 208.94 | 32.21 |  | 32.21 |  | 32.21 |  | 32.21 |  | 32.21 |  | 0 |  | 0 |  | 0 |  | 1.88 |  | 28.15 |  | 30.03 |  | 30.03 |  | 251.14
277 | 02_000046 | ОАО "ТГК-1" | ИТП | Открытая | ОАО "ТГК-1" | Отопление | Гкал |  |  |  |  | 105-70 | [7 empty] | 964.07 | 1259.54 | 232.88 |  | 166.78 |  | 235.06 |  | 131.64 |  | 131.64 |  | 0 |  | 0 |  | 0 |  | 0 |  | 130.11 |  | 105.77 |  | 182.53 |  | 1316.41
278 | 02_000049 | ОАО "ТГК-1" | ИТП | Открытая | ОАО "ТГК-1" | Отопление | Гкал |  |  |  |  | 105-70 | [7 empty] | 1485.77 | 1625.33 | 226.86 |  | 178.52 |  | 211.29 |  | 147.72 |  | 37.01 |  | 18.92 |  | 16.16 |  | 15.66 |  | 20.05 |  | 145.49 |  | 124.23 |  | 177.3 |  | 1319.21
279 | 02_000060 | ОАО "ТГК-1" | ИТП | Открытая | ОАО "ТГК-1" | Отопление | Гкал |  |  |  |  | 105-70 | [7 empty] | 867.98 | 859.19 | 117.51 |  | 96.24 |  | 114.88 |  | 77.4 |  | 30.2 |  | 40.6 |  | 5.14 |  | 7.6 |  | 10.41 |  | 68.47 |  | 55.11 |  | 96.16 |  | 719.72
280 | 02_000061 | ОАО "ТГК-1" | ИТП | Открытая | ОАО "ТГК-1" | Отопление | Гкал |  |  |  |  | 105-70 | [7 empty] | 1405.1 | 1422.33 | 235.16 |  | 178.77 |  | 236.52 |  | 146.07 |  | 42.28 |  | 17.68 |  | 14.26 |  | 12.75 |  | 18.3 |  | 169.77 |  | 136.04 |  | 207.01 |  | 1414.61
281 | 02_000105 | ОАО "ТГК-1" | ИТП | Открытая | ОАО "ТГК-1" | Отопление | Гкал |  |  |  |  | 105-70 | [7 empty] | 1094.89 | 1184.74 | 204.99 |  | 218.58 |  | 129.8 |  | 128.32 |  | 129.01 |  | 37.59 |  | 11.97 |  | -4.06 |  | 16.11 |  | 127.05 |  | 104.29 |  | 150.65 |  | 1254.3
282 | 02_000114 | ОАО "ТГК-1" | ИТП | Открытая | ОАО "ТГК-1" | Отопление | Гкал |  |  |  |  | 105-70 | [7 empty] | 1355.86 | 1427.51 | 201.2 |  | 196.75 |  | 201.98 |  | 196.04 |  | 197.97 |  | 48 |  | 18.91 |  | 19.26 |  | 27.39 |  | 162.83 |  | 152.17 |  | 176.77 |  | 1599.27
283 | 02_000147 | ОАО "ТГК-1" | ИТП | Открытая | ОАО "ТГК-1" | Отопление | Гкал |  |  |  |  | 105-70 | [7 empty] | 2885.56 | 3081.78 | 409.64 |  | 322.93 |  | 447.7 |  | 291.37 |  | 86.71 |  | 59.46 |  | 28.97 |  | 27.71 |  | 42.27 |  | 275.28 |  | 222.96 |  | 328.37 |  | 2543.37
284 | 02_000148 | ОАО "ТГК-1" | ИТП | Открытая | ОАО "ТГК-1" | Отопление | Гкал |  |  |  |  | 105-70 | [7 empty] | 706.69 | 735.41 | 72.98 |  | 73.64 |  | 73.11 |  | 71.63 |  | 27.69 |  | 11.13 |  | 10.09 |  | 8.64 |  | 11.41 |  | 86.13 |  | 69.6 |  | 100.56 |  | 616.61
285 | 02_000170 | ОАО "ТГК-1" | ИТП | Открытая | ОАО "ТГК-1" | Отопление | Гкал |  |  |  |  | 105-70 | [7 empty] | 968.94 | 945.41 | 172.33 |  | 124.95 |  | 164.59 |  | 105.44 |  | 33.35 |  | 14.74 |  | 9.48 |  | 9.7 |  | 15.31 |  | 112.91 |  | 93.44 |  | 135.79 |  | 992.03
286 | 02_0000415 | ТГК-1 4-й район ТС | ИТП | закрытая | ОАО "Ростелеком" | Отопление | Гкал | нет |  | 50 | 5 | 150/70 | нет | нет | нет | нет | зависимая | нет | [28 empty] | 0,048(Гал/час) |  | зависимая | 1 | отсутствует
0
0
0

## ЭЭ (прил. 2.2)
Приложение № 2.2.
Фактическое потребление электрической энергии
в местах общего пользования (МОП) многоквартирных домов (МКД)
№ п/п | Код дома БТИ | Поставщик ресурсов | Потребитель ресурса (с кем у РСО заключен договор) | Электроэнергия МОП | Ед. изм. | Внутридомовое освещение |  | Наружнее освещение |  | Наличие прибора электроэнергии (да/нет) | Использование для расчетов приборов учета электроэнергии (да/нет) | Суммарное фактическое потребление МКД по всем вводам
[12 empty] | 2011 год | 2012 год | 2013 год
[6 empty] | тип светильника | количество светильников | тип светильника | количество светильников |  |  |  |  | январь |  | февраль |  | март |  | апрель |  | май |  | июнь |  | июль |  | август |  | сентябрь |  | октябрь |  | ноябрь |  | декабрь |  | Итого
[12 empty] | Суммарный объем ТЭР | Суммарный объем ТЭР | объем ТЭР | МР* | объем ТЭР | МР* | объем ТЭР | МР* | объем ТЭР | МР* | объем ТЭР | МР* | объем ТЭР | МР* | объем ТЭР | МР* | объем ТЭР | МР* | объем ТЭР | МР* | объем ТЭР | МР* | объем ТЭР | МР* | объем ТЭР | МР* | Суммарный объем ТЭР
1 | 2 | 3 | 4 | 5 | 6 | 7 | 8 | 9 | 10 | 11 | 12 | 13 | 14 | 15 | 16 | 17 | 18 | 19 | 20 | 21 | 22 | 23 | 24 | 25 | 26 | 27 | 28 | 29 | 30 | 31 | 32 | 33 | 34 | 35 | 36 | 37 | 38 | 39
1 | 02_000099 |  |  | Силовая нагрузка | нет
| 02_000100 | ОАО "ПСК" | ООО "ЖКС № 1 В.О. р-на | Освещение МОП | кВт.ч. | НББ | 30 |  |  | да | да
2 |  |  |  | Силовая нагрузка | нет
|  |  |  | Освещение МОП | кВт.ч.
3 |  |  |  | Силовая нагрузка | нет
|  |  |  | Освещение МОП | кВт.ч.
4 |  |  |  | Силовая нагрузка | нет
| 02_000101 | ОАО "ПСК" | ООО "ЖКС № 1 В.О. р-на | Освещение МОП | кВт.ч.
5 |  |  |  | Силовая нагрузка | нет
| 02_000102 | ОАО "ПСК" | ООО "ЖКС № 1 В.О. р-на | Освещение МОП | кВт.ч. | НББ | 50 |  |  | да | да
6 |  |  |  | Силовая нагрузка | нет
| 02_000103 | ОАО "ПСК" | ООО "ЖКС № 1 В.О. р-на | Освещение МОП | кВт.ч. | НББ | 50 |  |  | да | да
7 |  |  |  | Силовая нагрузка | нет
| 02_000104 | ОАО "ПСК" | ООО "ЖКС № 1 В.О. р-на | Освещение МОП | кВт.ч. | НББ | 30 |  |  | да | да
8 |  |  |  | Силовая нагрузка | нет
|  | ОАО "ПСК" | ООО "ЖКС № 1 В.О. р-на | Освещение МОП | кВт.ч.
9 |  |  |  | Силовая нагрузка | нет
| 02_000105 | ОАО "ПСК" | ООО "ЖКС № 1 В.О. р-на | Освещение МОП | кВт.ч. | ПСХ | 20 |  |  | да | да
10 |  |  |  | Силовая нагрузка | нет
| 02_000106 | ОАО "ПСК" | ООО "ЖКС № 1 В.О. р-на | Освещение МОП | кВт.ч. | НББ | 20 |  |  | да | да
11 |  |  |  | Силовая нагрузка | нет
| 02_000110 | ОАО "ПСК" | ООО "ЖКС № 1 В.О. р-на | Освещение МОП | кВт.ч. | НББ | 30 | РКУ | 3 | да | да
12 |  |  |  | Силовая нагрузка | нет
| 02_000110 | ОАО "ПСК" | ООО "ЖКС № 1 В.О. р-на | Освещение МОП | кВт.ч.
13 |  |  |  | Силовая нагрузка | нет
| 02_000107 | ОАО "ПСК" | ООО "ЖКС № 1 В.О. р-на | Освещение МОП | кВт.ч. | НББ | 30 | РКУ | 2 | да | да
14 |  |  |  | Силовая нагрузка | нет
| 02_000108 | ОАО "ПСК" | ООО "ЖКС № 1 В.О. р-на | Освещение МОП | кВт.ч.
15 |  |  |  | Силовая нагрузка | нет
| 02_000109 | ОАО "ПСК" | ООО "ЖКС № 1 В.О. р-на | Освещение МОП | кВт.ч. | НББ | 30 |  |  | да | да
16 |  |  |  | Силовая нагрузка | нет
|  | ОАО "ПСК" | ООО "ЖКС № 1 В.О. р-на | Освещение МОП | кВт.ч.
17 |  |  |  | Силовая нагрузка | нет
| 02_000112 | ОАО "ПСК" | ООО "ЖКС № 1 В.О. р-на | Освещение МОП | кВт.ч. | НББ | 30 | Рку | 1 | да | да
18 |  | ОАО "ПСК" | ООО "ЖКС № 1 В.О. р-на | Силовая нагрузка | нет
| 02_000113 | ОАО "ПСК" | ООО "ЖКС № 1 В.О. р-на | Освещение МОП | кВт.ч.
19 |  |  |  | Силовая нагрузка | нет
| 02_000114 | ОАО "ПСК" | ООО "ЖКС № 1 В.О. р-на | Освещение МОП | кВт.ч. | НББ | 70 | Свет-д | 3 | да | да
20 |  |  |  | Силовая нагрузка | нет
| 02_000115 | ОАО "ПСК" | ООО "ЖКС № 1 В.О. р-на | Освещение МОП | кВт.ч. | НББ | 15
21 |  |  |  | Силовая нагрузка | нет
| 02_000116 | ОАО "ПСК" | ООО "ЖКС № 1 В.О. р-на | Освещение МОП | кВт.ч. | НББ | 30 |  |  | да | да
22 |  |  |  | Силовая нагрузка | нет
| 02_000120 | ОАО "ПСК" | ООО "ЖКС № 1 В.О. р-на | Освещение МОП | кВт.ч. | НББ | 15 |  |  | да | да
23 |  |  |  | Силовая нагрузка | нет
| 02_000121 | ОАО "ПСК" | ООО "ЖКС № 1 В.О. р-на | Освещение МОП | кВт.ч. | НББ | 50 |  |  | да | да
24 |  |  |  | Силовая нагрузка | нет
| 02_000124 | ОАО "ПСК" | ООО "ЖКС № 1 В.О. р-на | Освещение МОП | кВт.ч. | Свет-д | 30 |  |  | да | да
25 |  |  |  | Силовая нагрузка | нет
| 02_000125 | ОАО "ПСК" | ООО "ЖКС № 1 В.О. р-на | Освещение МОП | кВт.ч. | НББ | 30 |  |  | да | да
26 |  |  |  | Силовая нагрузка | нет
| 02_000127 | ОАО "ПСК" | ООО "ЖКС № 1 В.О. р-на | Освещение МОП | кВт.ч. | НББ | 30 |  |  | да | да
27 |  |  |  | Силовая нагрузка | нет
| 02_000128 | ОАО "ПСК" | ООО "ЖКС № 1 В.О. р-на | Освещение МОП | кВт.ч. | НББ | 50 |  |  | да | да
28 |  |  |  | Силовая нагрузка | нет
| 02_000129 | ОАО "ПСК" | ООО "ЖКС № 1 В.О. р-на |  | кВт.ч. | НББ | 50 | РКУ | 3 | да | да
29 |  |  |  | Силовая нагрузка | нет
| 02_000130 | ОАО "ПСК" | ООО "ЖКС № 1 В.О. р-на | Освещение МОП | кВт.ч. | НББ | 50 | РКУ | 2 | да | да
30 |  |  |  | Силовая нагрузка | нет
| 02_000131 | ОАО "ПСК" | ООО "ЖКС № 1 В.О. р-на | Освещение МОП | кВт.ч. | НББ | 50 | РКУ | 4 | да | да
31 |  |  |  | Силовая нагрузка | нет
| 02_000132 | ОАО "ПСК" | ООО "ЖКС № 1 В.О. р-на | Освещение МОП | кВт.ч. | НББ | 15 |  |  | да | да
32 |  |  |  | Силовая нагрузка | нет
| 02_000134 | ОАО "ПСК" | ООО "ЖКС № 1 В.О. р-на | Освещение МОП | кВт.ч. | НББ | 20 |  |  | да | да
33 |  |  |  | Силовая нагрузка | нет
|  |  |  | Освещение МОП | кВт.ч.
|  |  |  | Силовая нагрузка | нет
| 02_000135 | ОАО "ПСК" | ООО "ЖКС № 1 В.О. р-на | Освещение МОП | кВт.ч.
34 |  |  |  | Силовая нагрузка | нет
| 02_000136 | ОАО "ПСК" | ООО "ЖКС № 1 В.О. р-на | Освещение МОП | кВт.ч. | НББ | 15
35 |  |  |  | Силовая нагрузка | нет
| 02_000137 | ОАО "ПСК" | ООО "ЖКС № 1 В.О. р-на | Освещение МОП | кВт.ч. | НББ | 50 |  |  | да | да
36 |  |  |  | Силовая нагрузка | нет
| 02_000138 | ОАО "ПСК" | ООО "ЖКС № 1 В.О. р-на | Освещение МОП | кВт.ч. | НББ | 30 | РКУ | 2 | да | да
37 |  |  |  | Силовая нагрузка | нет
| 02_001563 | ОАО "ПСК" | ООО "ЖКС № 1 В.О. р-на | Освещение МОП | кВт.ч. | НББ | 70 | РКУ | 4 | да | да
38 |  |  |  | Силовая нагрузка | нет
| 02_001564 | ОАО "ПСК" | ООО "ЖКС № 1 В.О. р-на | Освещение МОП | кВт.ч. |  |  |  |  | да | да
39 |  |  |  | Силовая нагрузка | нет
| 02_000141 | ОАО "ПСК" | ООО "ЖКС № 1 В.О. р-на | Освещение МОП | кВт.ч. | НББ | 50 | РКУ | 4
40 |  |  |  | Силовая нагрузка | нет
| 02_000176 | ОАО "ПСК" | ООО "ЖКС № 1 В.О. р-на | Освещение МОП | кВт.ч. | НББ | 30 |  |  | да | да
41 |  |  |  | Силовая нагрузка | нет
| 02_000177 | ОАО "ПСК" | ООО "ЖКС № 1 В.О. р-на | Освещение МОП | кВт.ч. | НББ | 50 |  |  | да | да
42 |  |  |  | Силовая нагрузка | нет
| 02_000178 | ОАО "ПСК" | ООО "ЖКС № 1 В.О. р-на | Освещение МОП | кВт.ч. | НББ | 30 |  |  | да | да
43 |  |  |  | Силовая нагрузка | нет
| 02_000179 | ОАО "ПСК" | ООО "ЖКС № 1 В.О. р-на | Освещение МОП | кВт.ч. | НББ | 30 |  |  | да | да
44 |  |  |  | Силовая нагрузка | нет
| 02_000180 | ОАО "ПСК" | ООО "ЖКС № 1 В.О. р-на | Освещение МОП | кВт.ч. | Люм. | 30 | РКУ | 1 | да | да
45 |  |  |  | Силовая нагрузка | нет
| 02_000194 | ОАО "ПСК" | ООО "ЖКС № 1 В.О. р-на | Освещение МОП | кВт.ч. | НББ | 50 |  |  | да | да
46 |  |  |  | Силовая нагрузка | нет
| 02_000196 | ОАО "ПСК" | ООО "ЖКС № 1 В.О. р-на | Освещение МОП | кВт.ч. | НББ | 30 |  |  | да | да
47 |  |  |  | Силовая нагрузка | нет
| 02_000197 | ОАО "ПСК" | ООО "ЖКС № 1 В.О. р-на | Освещение МОП | кВт.ч. | НББ | 30 | РКУ | 1 | да | да
48 |  |  |  | Силовая нагрузка | нет
| 02_000199 | ОАО "ПСК" | ООО "ЖКС № 1 В.О. р-на | Освещение МОП | кВт.ч. | НББ | 20 |  |  | да | да
49 |  |  |  | Силовая нагрузка | нет
| 02_000200 | ОАО "ПСК" | ООО "ЖКС № 1 В.О. р-на | Освещение МОП | кВт.ч. | НББ | 30 |  |  | да | да
50 |  |  |  | Силовая нагрузка | нет
| 02_001287 | ОАО "ПСК" | ООО "ЖКС № 1 В.О. р-на | Освещение МОП | кВт.ч. | НББ | 70 |  |  | да | да
51 |  |  |  | Силовая нагрузка | нет
| 02_000201 | ОАО "ПСК" | ООО "ЖКС № 1 В.О. р-на | Освещение МОП | кВт.ч. | НББ | 30 |  |  | да | да
52 |  |  |  | Силовая нагрузка | нет
| 02_000900 | ОАО "ПСК" | ООО "ЖКС № 1 В.О. р-на | Освещение МОП | кВт.ч. | Эн.сбер. | 30 |  |  | да | да
53 |  |  |  | Силовая нагрузка | нет
| 02_000901 | ОАО "ПСК" | ООО "ЖКС № 1 В.О. р-на | Освещение МОП | кВт.ч. | НББ | 50 |  |  | да | да
54 |  |  |  | Силовая нагрузка | нет
| 02_000902 | ОАО "ПСК" | ООО "ЖКС № 1 В.О. р-на | Освещение МОП | кВт.ч. | НББ | 30 | РКУ | 2 | да | да
55 |  |  |  | Силовая нагрузка | нет
| 02_000903 | ОАО "ПСК" | ООО "ЖКС № 1 В.О. р-на | Освещение МОП | кВт.ч. | НББ | 50 |  |  | да | да
56 |  |  |  | Силовая нагрузка | нет
| 02_000905 | ОАО "ПСК" | ООО "ЖКС № 1 В.О. р-на | Освещение МОП | кВт.ч. | НББ | 50 |  |  | да | да
57 |  |  |  | Силовая нагрузка | нет
| 02_000907 | ОАО "ПСК" | ООО "ЖКС № 1 В.О. р-на | Освещение МОП | кВт.ч. | НББ | 50 |  |  | да | да
58 |  |  |  | Силовая нагрузка | нет
| 02_000908 | ОАО "ПСК" | ООО "ЖКС № 1 В.О. р-на | Освещение МОП | кВт.ч. | НББ | 50 |  |  | да | да
59 |  |  |  | Силовая нагрузка | нет
| 02_000909 | ОАО "ПСК" | ООО "ЖКС № 1 В.О. р-на | Освещение МОП | кВт.ч. | НББ | 50 | РКУ | 2 | да | да
60 |  |  |  | Силовая нагрузка | нет
| 02_000904 | ОАО "ПСК" | ООО "ЖКС № 1 В.О. р-на | Освещение МОП | кВт.ч. | НББ | 30 |  |  | да | да
61 |  |  |  | Силовая нагрузка | нет
| 02_000906 | ОАО "ПСК" | ООО "ЖКС № 1 В.О. р-на | Освещение МОП | кВт.ч. | НББ | 60 | Рку | 3 | да | да
62 |  |  |  | Силовая нагрузка | нет
|  |  |  | Освещение МОП | кВт.ч.
63 |  |  |  | Силовая нагрузка | нет
|  |  |  | Освещение МОП | кВт.ч.
64 |  |  |  | Силовая нагрузка | нет
| 02_000914 | ОАО "ПСК" | ООО "ЖКС № 1 В.О. р-на | Освещение МОП | кВт.ч. | НББ | 150 | РКУ | 4 | да | да
65 |  |  |  | Силовая нагрузка | нет
| 02_000966 | ОАО "ПСК" | ООО "ЖКС № 1 В.О. р-на | Освещение МОП | кВт.ч. | НББ | 30 | РКУ | 1 | да | да
66 |  |  |  | Силовая нагрузка | нет
| 02_000967 | ОАО "ПСК" | ООО "ЖКС № 1 В.О. р-на | Освещение МОП | кВт.ч. | НББ | 30 | РКУ | 1 | да | да
67 |  |  |  | Силовая нагрузка | нет
| 02_000968 | ОАО "ПСК" | ООО "ЖКС № 1 В.О. р-на | Освещение МОП | кВт.ч. | НББ | 30 | РКУ | 3 | да | да
68 |  |  |  | Силовая нагрузка | нет
| 02_000969 | ОАО "ПСК" | ООО "ЖКС № 1 В.О. р-на | Освещение МОП | кВт.ч. | НББ | 30 | РКУ | 1 | да | да
69 |  |  |  | Силовая нагрузка | нет
| 02_000972 | ОАО "ПСК" | ООО "ЖКС № 1 В.О. р-на | Освещение МОП | кВт.ч. | НББ | 50 | РКУ | 2 | да | да
70 |  |  |  | Силовая нагрузка | нет
| 02_000973 | ОАО "ПСК" | ООО "ЖКС № 1 В.О. р-на | Освещение МОП | кВт.ч. | НББ | 30 | РКУ | 2 | да | да
71 |  |  |  | Силовая нагрузка | нет
| 02_000974 | ОАО "ПСК" | ООО "ЖКС № 1 В.О. р-на | Освещение МОП | кВт.ч. | НББ | 30 | РКУ | 3 | да | да
72 |  |  |  | Силовая нагрузка | нет
| 02_000975 | ОАО "ПСК" | ООО "ЖКС № 1 В.О. р-на | Освещение МОП | кВт.ч. | НББ | 40 | РКУ | 3 | да | да
73 |  |  |  | Силовая нагрузка | нет
| 02_000976 | ОАО "ПСК" | ООО "ЖКС № 1 В.О. р-на | Освещение МОП | кВт.ч. | НББ | 30 |  |  | да | да
74 |  |  |  | Силовая нагрузка | нет
| 02_000977 | ОАО "ПСК" | ООО "ЖКС № 1 В.О. р-на | Освещение МОП | кВт.ч.
75 |  |  |  | Силовая нагрузка | нет
| 02_000978 | ОАО "ПСК" | ООО "ЖКС № 1 В.О. р-на | Освещение МОП | кВт.ч. | НББ | 50 | РКУ | 2 | да | да
76 |  |  |  | Силовая нагрузка | нет
| 02_000979 | ОАО "ПСК" | ООО "ЖКС № 1 В.О. р-на | Освещение МОП | кВт.ч. | НББ | 50 |  |  | да | да
77 |  |  |  | Силовая нагрузка | нет
| 02_000980 | ОАО "ПСК" | ООО "ЖКС № 1 В.О. р-на | Освещение МОП | кВт.ч. | НББ | 70 | РКУ | 2 | да | да
78 |  |  |  | Силовая нагрузка | нет
| 02_001016 | ОАО "ПСК" | ООО "ЖКС № 1 В.О. р-на | Освещение МОП | кВт.ч. | НББ | 50 |  |  | да | да
79 |  |  |  | Силовая нагрузка | нет
| 02_001017 | ОАО "ПСК" | ООО "ЖКС № 1 В.О. р-на | Освещение МОП | кВт.ч.
80 |  |  |  | Силовая нагрузка | нет
|  | ОАО "ПСК" | ООО "ЖКС № 1 В.О. р-на | Освещение МОП | кВт.ч.
81 |  |  |  | Силовая нагрузка | нет
| 02_001010 | ОАО "ПСК" | ООО "ЖКС № 1 В.О. р-на | Освещение МОП | кВт.ч. | НББ | 50 |  |  | да | да
82 |  |  |  | Силовая нагрузка | нет
| 02_001011 | ОАО "ПСК" | ООО "ЖКС № 1 В.О. р-на | Освещение МОП | кВт.ч. | НББ | 30 |  |  | да | да
83 |  |  |  | Силовая нагрузка | нет
| 02_001265 | ОАО "ПСК" | ООО "ЖКС № 1 В.О. р-на | Освещение МОП | кВт.ч. | НББ | 50 | РКУ | 2 | да | да
84 |  |  |  | Силовая нагрузка | нет
| 02_001012 | ОАО "ПСК" | ООО "ЖКС № 1 В.О. р-на | Освещение МОП | кВт.ч. | НББ | 30 | РКУ | 1 | да | да
85 |  |  |  | Силовая нагрузка | нет
| 02_001013 | ОАО "ПСК" | ООО "ЖКС № 1 В.О. р-на | Освещение МОП | кВт.ч. | Свет-ые | 30 | Свет-ые | 2 | да | да
86 |  |  |  | Силовая нагрузка | нет
| 02_001014 | ОАО "ПСК" | ООО "ЖКС № 1 В.О. р-на | Освещение МОП | кВт.ч. | НББ | 50 | РКУ | 3 | да | да
87 |  |  |  | Силовая нагрузка | нет
| 02_001065 | ОАО "ПСК" | ООО "ЖКС № 1 В.О. р-на | Освещение МОП | кВт.ч. | НББ | 50 |  |  | да | да
88 |  |  |  | Силовая нагрузка | нет
| 02_001066 | ОАО "ПСК" | ООО "ЖКС № 1 В.О. р-на | Освещение МОП | кВт.ч. | НББ | 50 |  |  | да | да
89 |  |  |  | Силовая нагрузка | нет
| 02_001068 | ОАО "ПСК" | ООО "ЖКС № 1 В.О. р-на | Освещение МОП | кВт.ч. | НББ | 20 |  |  | да | да
90 |  |  |  | Силовая нагрузка | нет
| 02_001067 | ОАО "ПСК" | ООО "ЖКС № 1 В.О. р-на | Освещение МОП | кВт.ч. | НББ | 50 |  |  | да | да
91 |  |  |  | Силовая нагрузка | нет
| нет кода | ОАО "ПСК" | ООО "ЖКС № 1 В.О. р-на | Освещение МОП | кВт.ч. | НББ | 30 |  |  | да | да
92 |  |  |  | Силовая нагрузка | нет
| нет кода | ОАО "ПСК" | ООО "ЖКС № 1 В.О. р-на | Освещение МОП | кВт.ч. | НББ | 20 |  |  | да | да
93 |  |  |  | Силовая нагрузка | нет
| 02_001193 | ОАО "ПСК" | ООО "ЖКС № 1 В.О. р-на | Освещение МОП | кВт.ч. | НББ | 50 |  |  | да | да
94 |  |  |  | Силовая нагрузка | нет
| 02_001194 | ОАО "ПСК" | ООО "ЖКС № 1 В.О. р-на | Освещение МОП | кВт.ч. | НББ | 20 |  |  | да | да
95 |  |  |  | Силовая нагрузка | нет
| 02_001196 | ОАО "ПСК" | ООО "ЖКС № 1 В.О. р-на | Освещение МОП | кВт.ч. | Свет-ые | 50 |  |  | да | да
96 |  |  |  | Силовая нагрузка | нет
| 02_001198 | ОАО "ПСК" | ООО "ЖКС № 1 В.О. р-на | Освещение МОП | кВт.ч. | НББ | 30 |  |  | да | да
97 |  |  |  | Силовая нагрузка | нет
|  | ОАО "ПСК" | ООО "ЖКС № 1 В.О. р-на | Освещение МОП | кВт.ч.
98 |  |  |  | Силовая нагрузка | нет
| 02_001200 | ОАО "ПСК" | ООО "ЖКС № 1 В.О. р-на | Освещение МОП | кВт.ч. | Свет-ые | 30 | РКУ | 2 | да | да
99 |  |  |  | Силовая нагрузка | нет
| 02_001223 | ОАО "ПСК" | ООО "ЖКС № 1 В.О. р-на | Освещение МОП | кВт.ч. | НББ | 70 | РКУ | 4 | да | да
100 |  |  |  | Силовая нагрузка | нет
| 02_000117 | ОАО "ПСК" | ООО "ЖКС № 1 В.О. р-на | Освещение МОП | кВт.ч. | НББ | 30 | РКУ | 2 | да | да
101 |  |  |  | Силовая нагрузка | нет
| 02_000118 | ОАО "ПСК" | ООО "ЖКС № 1 В.О. р-на | Освещение МОП | кВт.ч. | Люм-ые | 30 | РКУ | 3 | да | да
102 |  |  |  | Силовая нагрузка | нет
| 02_000119 | ОАО "ПСК" | ООО "ЖКС № 1 В.О. р-на | Освещение МОП | кВт.ч. | НББ | 50 | РКУ. | 4 | да | да
103 |  |  |  | Силовая нагрузка | нет
| 02_000146 | ОАО "ПСК" | ООО "ЖКС № 1 В.О. р-на | Освещение МОП | кВт.ч. | НББ | 30 |  |  | да | да
104 |  |  |  | Силовая нагрузка | нет
| 02_001015 | ОАО "ПСК" | ООО "ЖКС № 1 В.О. р-на | Освещение МОП | кВт.ч. | Свет-ые | 50 | Свет-ые | 5 | да | да
105 |  |  |  | Силовая нагрузка | нет
| 02_001197 | ОАО "ПСК" | ООО "ЖКС № 1 В.О. р-на | Освещение МОП | кВт.ч. | НББ | 30 |  |  | да | да
106 |  |  |  | Силовая нагрузка | нет
| 02_000195 | ОАО "ПСК" | ООО "ЖКС № 1 В.О. р-на | Освещение МОП | кВт.ч.
107 |  |  |  | Силовая нагрузка | нет
|  |  |  | Освещение МОП | кВт.ч.
108 |  |  |  | Силовая нагрузка | нет
| 02_000041 | ОАО "ПСК" | ООО "ЖКС № 1 В.О. р-на | Освещение МОП | кВт.ч. | НББ | 50 |  |  | да | да
109 |  |  |  | Силовая нагрузка | нет
| 02_000044 | ОАО "ПСК" | ООО "ЖКС № 1 В.О. р-на | Освещение МОП | кВт.ч. | НББ | 50 |  |  | да | да
110 |  |  |  | Силовая нагрузка | нет
| 02_000045 | ОАО "ПСК" | ООО "ЖКС № 1 В.О. р-на | Освещение МОП | кВт.ч. | НББ | 50 |  |  | да | да
111 |  |  |  | Силовая нагрузка | нет
| 02_000046 | ОАО "ПСК" | ООО "ЖКС № 1 В.О. р-на | Освещение МОП | кВт.ч. | НББ | 50 |  |  | да | да
112 |  |  |  | Силовая нагрузка | нет
| 02_000047 | ОАО "ПСК" | ООО "ЖКС № 1 В.О. р-на | Освещение МОП | кВт.ч. | НББ | 50 |  |  | да | да
113 |  |  |  | Силовая нагрузка | нет
| 02_000049 | ОАО "ПСК" | ООО "ЖКС № 1 В.О. р-на | Освещение МОП | кВт.ч. | НББ | 50 |  |  | да | да
114 |  |  |  | Силовая нагрузка | нет
| 02_001143 | ОАО "ПСК" | ООО "ЖКС № 1 В.О. р-на | Освещение МОП | кВт.ч. | НББ | 50 |  |  | да | да
115 |  |  |  | Силовая нагрузка | нет
| 02_000051 | ОАО "ПСК" | ООО "ЖКС № 1 В.О. р-на | Освещение МОП | кВт.ч. | НББ | 30 |  |  | да | да
116 |  |  |  | Силовая нагрузка | нет
| 02_000052 | ОАО "ПСК" | ООО "ЖКС № 1 В.О. р-на | Освещение МОП | кВт.ч. | НББ | 30 |  |  | да | да
117 |  |  |  | Силовая нагрузка | нет
| 02_000038 | ОАО "ПСК" | ООО "ЖКС № 1 В.О. р-на | Освещение МОП | кВт.ч. | НБб | 30 | РКУ | 2 | да | да
118 |  |  |  | Силовая нагрузка | нет
| 02_000040 | ОАО "ПСК" | ООО "ЖКС № 1 В.О. р-на | Освещение МОП | кВт.ч. | НББ | 30 |  |  | да | да
119 |  |  |  | Силовая нагрузка | нет
| 02_000144 | ОАО "ПСК" | ООО "ЖКС № 1 В.О. р-на | Освещение МОП | кВт.ч. | НББ | 50 | РКУ | 3 | да | да
120 |  |  |  | Силовая нагрузка | нет
| 02_000145 | ОАО "ПСК" | ООО "ЖКС № 1 В.О. р-на | Освещение МОП | кВт.ч. | НББ | 10 |  |  | да | да
121 |  |  |  | Силовая нагрузка | нет
| 02_000148 | ОАО "ПСК" | ООО "ЖКС № 1 В.О. р-на | Освещение МОП | кВт.ч. | Свет-д | 20 |  |  | да | да
122 |  |  |  | Силовая нагрузка | нет
| 02_000149 | ОАО "ПСК" | ООО "ЖКС № 1 В.О. р-на | Освещение МОП | кВт.ч. | НББ | 50 | РКУ | 2 | да | да
123 |  |  |  | Силовая нагрузка | нет
| 02_000151 | ОАО "ПСК" | ООО "ЖКС № 1 В.О. р-на | Освещение МОП | кВт.ч. | НББ | 90 | РКУ | 3 | да | да
124 |  |  |  | Силовая нагрузка | нет
| 02_000153 | ОАО "ПСК" | ООО "ЖКС № 1 В.О. р-на | Освещение МОП | кВт.ч. | НББ | 10 |  |  | да | да
125 |  |  |  | Силовая нагрузка | нет
| 02_000154 | ОАО "ПСК" | ООО "ЖКС № 1 В.О. р-на | Освещение МОП | кВт.ч. | НББ | 50 | РКУ | 2 | да | да
126 |  |  |  | Силовая нагрузка | нет
| 02_000155 | ОАО "ПСК" | ООО "ЖКС № 1 В.О. р-на | Освещение МОП | кВт.ч. | НББ | 60 | РКУ | 3 | да | да
127 |  |  |  | Силовая нагрузка | нет
| 02_000156 | ОАО "ПСК" | ООО "ЖКС № 1 В.О. р-на | Освещение МОП | кВт.ч. | НББ | 20 | 2 |  | да | да
128 |  |  |  | Силовая нагрузка | нет
| 02_000157 | ОАО "ПСК" | ООО "ЖКС № 1 В.О. р-на | Освещение МОП | кВт.ч. | НББ | 50 | РКУ | 3 | да | да
129 |  |  |  | Силовая нагрузка | нет
| 02_000158 | ОАО "ПСК" | ООО "ЖКС № 1 В.О. р-на | Освещение МОП | кВт.ч. | НББ | 50 |  |  | да | да
130 |  |  |  | Силовая нагрузка | нет
| 02_000171 | ОАО "ПСК" | ООО "ЖКС № 1 В.О. р-на | Освещение МОП | кВт.ч. | Свет-д | 30 |  |  | да | да
131 |  |  |  | Силовая нагрузка | нет
| 02_000159 | ОАО "ПСК" | ООО "ЖКС № 1 В.О. р-на | Освещение МОП | кВт.ч. | НББ | 50 |  |  | да | да
132 |  |  |  | Силовая нагрузка | нет
| 02_000162 | ОАО "ПСК" | ООО "ЖКС № 1 В.О. р-на | Освещение МОП | кВт.ч. | НББ | 150 | РКУ | 4 | да | да
133 |  |  |  | Силовая нагрузка | нет
| 02_000163 | ОАО "ПСК" | ООО "ЖКС № 1 В.О. р-на | Освещение МОП | кВт.ч.
134 |  |  |  | Силовая нагрузка | нет
| 02_000164 | ОАО "ПСК" | ООО "ЖКС № 1 В.О. р-на | Освещение МОП | кВт.ч.
135 |  |  |  | Силовая нагрузка | нет
| 02_000165 | ОАО "ПСК" | ООО "ЖКС № 1 В.О. р-на | Освещение МОП | кВт.ч.
136 |  |  |  | Силовая нагрузка | нет
| 02_000166 | ОАО "ПСК" | ООО "ЖКС № 1 В.О. р-на | Освещение МОП | кВт.ч.
137 |  |  |  | Силовая нагрузка | нет
|  |  |  | Освещение МОП | кВт.ч.
138 |  |  |  | Силовая нагрузка | нет
|  |  |  | Освещение МОП | кВт.ч.
139 |  |  |  | Силовая нагрузка | нет
|  |  |  | Освещение МОП | кВт.ч.
140 |  |  |  | Силовая нагрузка | нет
| 02_000167 | ОАО "ПСК" | ООО "ЖКС № 1 В.О. р-на | Освещение МОП | кВт.ч. | НББ | 50 |  |  | да | да
141 |  |  |  | Силовая нагрузка | нет
| 02_000168 | ОАО "ПСК" | ООО "ЖКС № 1 В.О. р-на | Освещение МОП | кВт.ч. | НББ | 50 | РКУ | 2 | да | да
142 |  |  |  | Силовая нагрузка | нет
| 02_000172 | ОАО "ПСК" | ООО "ЖКС № 1 В.О. р-на | Освещение МОП | кВт.ч. | НББ | 50 |  |  | нет | нет
143 |  |  |  | Силовая нагрузка | нет
| 02_000205 | ОАО "ПСК" | ООО "ЖКС № 1 В.О. р-на | Освещение МОП | кВт.ч. | НББ | 70 |  |  | да | да
144 |  |  |  | Силовая нагрузка | нет
| 02_000206 | ОАО "ПСК" | ООО "ЖКС № 1 В.О. р-на | Освещение МОП | кВт.ч. | НББ | 10 |  |  | да | да
145 |  |  |  | Силовая нагрузка | нет
| 02_000207 | ОАО "ПСК" | ООО "ЖКС № 1 В.О. р-на | Освещение МОП | кВт.ч. | Эн.сбер. | 50 |  |  | да | да
146 |  |  |  | Силовая нагрузка | нет
|  | ОАО "ПСК" | ООО "ЖКС № 1 В.О. р-на | Освещение МОП | кВт.ч.
147 |  |  |  | Силовая нагрузка | нет
| 02_000862 | ОАО "ПСК" | ООО "ЖКС № 1 В.О. р-на | Освещение МОП | кВт.ч. | НББ | 50 |  |  | да | да
148 |  |  |  | Силовая нагрузка | нет
| 02_000864 | ОАО "ПСК" | ООО "ЖКС № 1 В.О. р-на | Освещение МОП | кВт.ч. | НББ | 50 |  |  | да | да
149 |  |  |  | Силовая нагрузка | нет
| 02_000865 | ОАО "ПСК" | ООО "ЖКС № 1 В.О. р-на | Освещение МОП | кВт.ч. | НББ | 30 |  |  | да | да
150 |  |  |  | Силовая нагрузка | нет
| 02_000866 | ОАО "ПСК" | ООО "ЖКС № 1 В.О. р-на | Освещение МОП | кВт.ч. | НББ | 50 |  |  | да | да
151 |  |  |  | Силовая нагрузка | нет
| 02_000867 | ОАО "ПСК" | ООО "ЖКС № 1 В.О. р-на | Освещение МОП | кВт.ч. | Люм-ые | 35 |  |  | да | да
152 |  |  |  | Силовая нагрузка | нет
| 02_000911 | ОАО "ПСК" | ООО "ЖКС № 1 В.О. р-на | Освещение МОП | кВт.ч. | НББ | 60 |  |  | да | да
153 |  |  |  | Силовая нагрузка | нет
| 02_000912 | ОАО "ПСК" | ООО "ЖКС № 1 В.О. р-на | Освещение МОП | кВт.ч. | 0 | 0
154 |  |  |  | Силовая нагрузка | нет
| 02_000913 | ОАО "ПСК" | ООО "ЖКС № 1 В.О. р-на | Освещение МОП | кВт.ч. | НББ | 120 | РКУ | 3 | да | да
155 |  |  |  | Силовая нагрузка | нет
| 02_000915 | ОАО "ПСК" | ООО "ЖКС № 1 В.О. р-на | Освещение МОП | кВт.ч. | НББ | 60 | РКУ | 2 | да | да
156 |  |  |  | Силовая нагрузка | нет
| 02_000916 | ОАО "ПСК" | ООО "ЖКС № 1 В.О. р-на | Освещение МОП | кВт.ч. | НББ | 50 | РКУ | 1 | да | да
157 |  |  |  | Силовая нагрузка | нет
| 02_000919 | ОАО "ПСК" | ООО "ЖКС № 1 В.О. р-на | Освещение МОП | кВт.ч. | НББ | 50 |  |  | да | да
158 |  |  |  | Силовая нагрузка | нет
| 02_000920 | ОАО "ПСК" | ООО "ЖКС № 1 В.О. р-на | Освещение МОП | кВт.ч. | НББ | 50 |  |  | да | да
159 |  |  |  | Силовая нагрузка | нет
| 02_000922 | ОАО "ПСК" | ООО "ЖКС № 1 В.О. р-на | Освещение МОП | кВт.ч. | НББ | 50 |  |  | да | да
160 |  |  |  | Силовая нагрузка | нет
| 02_000921 | ОАО "ПСК" | ООО "ЖКС № 1 В.О. р-на | Освещение МОП | кВт.ч. | НББ | 50 |  |  | да | да
161 |  |  |  | Силовая нагрузка | нет
| 02_000923 | ОАО "ПСК" | ООО "ЖКС № 1 В.О. р-на | Освещение МОП | кВт.ч. | НББ | 50 |  |  | да | да
162 |  |  |  | Силовая нагрузка | нет
| 02_000924 | ОАО "ПСК" | ООО "ЖКС № 1 В.О. р-на | Освещение МОП | кВт.ч. | НББ | 50 |  |  | да | да
163 |  |  |  | Силовая нагрузка | нет
| 02_000947 | ОАО "ПСК" | ООО "ЖКС № 1 В.О. р-на | Освещение МОП | кВт.ч. | НББ | 60 |  |  | да | да
164 |  |  |  | Силовая нагрузка | нет
| 02_000948 | ОАО "ПСК" | ООО "ЖКС № 1 В.О. р-на | Освещение МОП | кВт.ч. | Н 55 | 30 |  |  | да | да
165 |  |  |  | Силовая нагрузка | нет
|  | ОАО "ПСК" | ООО "ЖКС № 1 В.О. р-на | Освещение МОП | кВт.ч.
166 |  |  |  | Силовая нагрузка | нет
| 02_000949 | ОАО "ПСК" | ООО "ЖКС № 1 В.О. р-на | Освещение МОП | кВт.ч. | НББ | 50 |  |  | да | да
167 |  |  |  | Силовая нагрузка | нет
| 02_000951 | ОАО "ПСК" | ООО "ЖКС № 1 В.О. р-на | Освещение МОП | кВт.ч. | НББ | 30 |  |  | да | да
168 |  |  |  | Силовая нагрузка | нет
| 02_000952 | ОАО "ПСК" | ООО "ЖКС № 1 В.О. р-на | Освещение МОП | кВт.ч. | НББ | 70 |  |  | да | да
169 |  |  |  | Силовая нагрузка | нет
| 02_000953 |  |  | Освещение МОП | кВт.ч.
170 |  |  |  | Силовая нагрузка | нет
| 02_000981 | ОАО "ПСК" | ООО "ЖКС № 1 В.О. р-на | Освещение МОП | кВт.ч. | НББ | 50 |  |  | да | да
171 |  |  |  | Силовая нагрузка | нет
| 02_000984 | ОАО "ПСК" | ООО "ЖКС № 1 В.О. р-на | Освещение МОП | кВт.ч. | НББ | 30 | РКУ | 2
172 |  |  |  | Силовая нагрузка | нет
| 02_000985 |  |  | Освещение МОП | кВт.ч.
173 |  |  |  | Силовая нагрузка | нет
| 02_000986 | ОАО "ПСК" | ООО "ЖКС № 1 В.О. р-на | Освещение МОП | кВт.ч. | НББ | 30 |  |  | да | да
174 |  |  |  | Силовая нагрузка | нет
| 02_000987 | ОАО "ПСК" | ООО "ЖКС № 1 В.О. р-на | Освещение МОП | кВт.ч. | НББ | 30 |  |  | да | да
175 |  |  |  | Силовая нагрузка | нет
| 02_001202 | ОАО "ПСК" | ООО "ЖКС № 1 В.О. р-на | Освещение МОП | кВт.ч. | НББ | 30 | РКУ | 3 | да | да
176 |  |  |  | Силовая нагрузка | нет
|  | ОАО "ПСК" | ООО "ЖКС № 1 В.О. р-на | Освещение МОП | кВт.ч.
177 |  |  |  | Силовая нагрузка | нет
| 02_001203 | ОАО "ПСК" | ООО "ЖКС № 1 В.О. р-на | Освещение МОП | кВт.ч. | НББ | 30 | РКУ | 2 | да | да
178 |  |  |  | Силовая нагрузка | нет
| 02_001204 | ОАО "ПСК" | ООО "ЖКС № 1 В.О. р-на | Освещение МОП | кВт.ч. | НББ | 50 | РКУ | 2
179 |  |  |  | Силовая нагрузка | нет
| 02_001205 | ОАО "ПСК" | ООО "ЖКС № 1 В.О. р-на | Освещение МОП | кВт.ч. | НББ | 20 | РКУ | 2 | да | да
180 |  |  |  | Силовая нагрузка | нет
| 02_001207 | ОАО "ПСК" | ООО "ЖКС № 1 В.О. р-на | Освещение МОП | кВт.ч. | НББ | 20 | РКУ | 2 | да | да
181 |  |  |  | Силовая нагрузка | нет
| 02_001208 | ОАО "ПСК" | ООО "ЖКС № 1 В.О. р-на | Освещение МОП | кВт.ч. | НББ | 50 | РКУ | 2 | да | да
182 |  |  |  | Силовая нагрузка | нет
| 02_001209 | ОАО "ПСК" | ООО "ЖКС № 1 В.О. р-на | Освещение МОП | кВт.ч. | НББ | 50 |  |  | да | да
183 |  |  |  | Силовая нагрузка | нет
| 02_001210 | ОАО "ПСК" | ООО "ЖКС № 1 В.О. р-на | Освещение МОП | кВт.ч. | НББ | 50 |  |  | да | да
184 |  |  |  | Силовая нагрузка | нет
| 02_001211 | ОАО "ПСК" | ООО "ЖКС № 1 В.О. р-на | Освещение МОП | кВт.ч. | НББ | 30 |  |  | да | да
185 |  |  |  | Силовая нагрузка | нет
| 02_001212 | ОАО "ПСК" | ООО "ЖКС № 1 В.О. р-на | Освещение МОП | кВт.ч. | НББ | 30 |  |  | да | да
186 |  |  |  | Силовая нагрузка | нет
| 02_001213 | ОАО "ПСК" | ООО "ЖКС № 1 В.О. р-на | Освещение МОП | кВт.ч. | эн.сбер | 14 |  |  | да | да
187 |  |  |  | Силовая нагрузка | нет
| 02_001214 | ОАО "ПСК" | ООО "ЖКС № 1 В.О. р-на | Освещение МОП | кВт.ч. | НББ | 30 | РКУ | 1 | да | да
188 |  |  |  | Силовая нагрузка | нет
| 02_001216 | ОАО "ПСК" | ООО "ЖКС № 1 В.О. р-на | Освещение МОП | кВт.ч. | НББ | 30 |  |  | да | да
189 |  |  |  | Силовая нагрузка | нет
| 02_000042 | ОАО "ПСК" | ООО "ЖКС № 1 В.О. р-на | Освещение МОП | кВт.ч. | НББ | 30 |  |  | да | да
190 |  |  |  | Силовая нагрузка | нет
| 02_000043 | ОАО "ПСК" | ООО "ЖКС № 1 В.О. р-на | Освещение МОП | кВт.ч. | НББ | 50 |  |  | да | да
191 |  |  |  | Силовая нагрузка | нет
| 02_000150 | ОАО "ПСК" | ООО "ЖКС № 1 В.О. р-на | Освещение МОП | кВт.ч. | Свет-д | 70 |  |  | да | да
192 |  |  |  | Силовая нагрузка | нет
| 02_000152 | ОАО "ПСК" | ООО "ЖКС № 1 В.О. р-на | Освещение МОП | кВт.ч. | НББ | 20 |  |  | да | да
193 |  |  |  | Силовая нагрузка | нет
| 02_000160 | ОАО "ПСК" | ООО "ЖКС № 1 В.О. р-на | Освещение МОП | кВт.ч. | НББ | 50 |  |  | да | да
194 |  |  |  | Силовая нагрузка | нет
| 02_000161 | ОАО "ПСК" | ООО "ЖКС № 1 В.О. р-на | Освещение МОП | кВт.ч. | НББ | 50 |  |  | да | да
195 |  |  |  | Силовая нагрузка | нет
| 02_000169 | ОАО "ПСК" | ООО "ЖКС № 1 В.О. р-на | Освещение МОП | кВт.ч. | НББ | 30 |  |  | да | да
196 |  |  |  | Силовая нагрузка | нет
| 02_000202 | ОАО "ПСК" | ООО "ЖКС № 1 В.О. р-на | Освещение МОП | кВт.ч. | свет-д | 30 |  |  | да | да
197 |  |  |  | Силовая нагрузка | нет
| 02_000204 | ОАО "ПСК" | ООО "ЖКС № 1 В.О. р-на | Освещение МОП | кВт.ч. | Эн.сбер | 30 |  |  | да | да
198 |  |  |  | Силовая нагрузка | нет
| 02_000208 | ОАО "ПСК" | ООО "ЖКС № 1 В.О. р-на | Освещение МОП | кВт.ч. | эн.сбер | 30 |  |  | да | да
199 |  |  |  | Силовая нагрузка | нет
| 02_000863 | ОАО "ПСК" | ООО "ЖКС № 1 В.О. р-на | Освещение МОП | кВт.ч. | НББ | 30 |  |  | да | да
200 |  |  |  | Силовая нагрузка | нет
| 02_000917 | ОАО "ПСК" | ООО "ЖКС № 1 В.О. р-на | Освещение МОП | кВт.ч. | НББ | 50 |  |  | да | да
201 |  |  |  | Силовая нагрузка | нет
| 02_000918 | ОАО "ПСК" | ООО "ЖКС № 1 В.О. р-на | Освещение МОП | кВт.ч. | НББ | 50 |  |  | да | да
202 |  |  |  | Силовая нагрузка | нет
| 02_000925 | ОАО "ПСК" | ООО "ЖКС № 1 В.О. р-на | Освещение МОП | кВт.ч. | НББ | 50 |  |  | да | да
203 |  |  |  | Силовая нагрузка | нет
| 02_001199 | ОАО "ПСК" | ООО "ЖКС № 1 В.О. р-на | Освещение МОП | кВт.ч. | НББ | 80 |  |  | да | да
204 |  |  |  | Силовая нагрузка | нет
| 02_001206 | ОАО "ПСК" | ООО "ЖКС № 1 В.О. р-на | Освещение МОП | кВт.ч. | НББ. | 50 | Рку |  | да | да
205 |  |  |  | Силовая нагрузка | нет
| 02_001215 | ОАО "ПСК" | ООО "ЖКС № 1 В.О. р-на | Освещение МОП | кВт.ч. | НББ | 50
206 |  |  |  | Силовая нагрузка | нет
| 02_000039 | ОАО "ПСК" | ООО "ЖКС № 1 В.О. р-на | Освещение МОП | кВт.ч.
207 |  |  |  | Силовая нагрузка | нет
|  | ОАО "ПСК" | ООО "ЖКС № 1 В.О. р-на | Освещение МОП | кВт.ч.
208 |  |  |  | Силовая нагрузка | нет
|  | ОАО "ПСК" | ООО "ЖКС № 1 В.О. р-на | Освещение МОП | кВт.ч.
209 |  |  |  | Силовая нагрузка | нет
| 02_001201 | ОАО "ПСК" | ООО "ЖКС № 1 В.О. р-на | Освещение МОП | кВт.ч.
210 |  |  |  | Силовая нагрузка | нет
|  | ОАО "ПСК" | ООО "ЖКС № 1 В.О. р-на | Освещение МОП | кВт.ч.
211 |  |  |  | Силовая нагрузка | нет
| 02_001174 | ОАО "ПСК" | ООО "ЖКС № 1 В.О. р-на | Освещение МОП | кВт.ч. | Люм-ые | 120 | РКУ | 2 | да | да
212 |  |  |  | Силовая нагрузка | нет
| 02_001175 | ОАО "ПСК" | ООО "ЖКС № 1 В.О. р-на | Освещение МОП | кВт.ч. | НББ | 250 |  |  | да | да
213 |  |  |  | Силовая нагрузка | нет
| 02_001176 | ОАО "ПСК" | ООО "ЖКС № 1 В.О. р-на | Освещение МОП | кВт.ч.
214 |  |  |  | Силовая нагрузка | нет
| 02_001178 | ОАО "ПСК" | ООО "ЖКС № 1 В.О. р-на | Освещение МОП | кВт.ч. | НББ | 70 |  |  | да | да
215 |  |  |  | Силовая нагрузка | нет
|  | ОАО "ПСК" | ООО "ЖКС № 1 В.О. р-на | Освещение МОП | кВт.ч.
216 |  |  |  | Силовая нагрузка | нет
|  | ОАО "ПСК" | ООО "ЖКС № 1 В.О. р-на | Освещение МОП | кВт.ч.
217 |  |  |  | Силовая нагрузка | нет
| 02_001179 | ОАО "ПСК" | ООО "ЖКС № 1 В.О. р-на | Освещение МОП | кВт.ч. | НББ | 120 | РКУ | 1 | да | да
218 |  |  |  | Силовая нагрузка | нет
| 02_000873 | ОАО "ПСК" | ООО "ЖКС № 1 В.О. р-на | Освещение МОП | кВт.ч. | НББ | 130 | РКУ | 5 | да | да
219 |  |  |  | Силовая нагрузка | нет
| 02_000874 | ОАО "ПСК" | ООО "ЖКС № 1 В.О. р-на | Освещение МОП | кВт.ч. | НББ | 70 | РКУ | 2 | да | да
220 |  |  |  | Силовая нагрузка | нет
| 02_000888 | ОАО "ПСК" | ООО "ЖКС № 1 В.О. р-на | Освещение МОП | кВт.ч. | НББ | 250 | РКУ | 10 | да | да
221 |  |  |  | Силовая нагрузка | нет
| 02_000884 | ОАО "ПСК" | ООО "ЖКС № 1 В.О. р-на | Освещение МОП | кВт.ч. | НББ | 1500 | РКУ | 10 | да | да
222 |  |  |  | Силовая нагрузка | нет
| 02_000885 |  |  | Освещение МОП | кВт.ч.
223 |  |  |  | Силовая нагрузка | нет
| 02_000882 |  |  | Освещение МОП | кВт.ч.
224 |  |  |  | Силовая нагрузка | нет
| 02_001369 | ОАО "ПСК" | ООО "ЖКС № 1 В.О. р-на | Освещение МОП | кВт.ч. | НББ | 500 | РКУ | 7 | да | да
225 |  |  |  | Силовая нагрузка | нет
| 02_001371 |  |  | Освещение МОП
226 |  |  |  | Силовая нагрузка | нет
| 02_001372 |  |  | Освещение МОП | кВт.ч.
227 |  |  |  | Силовая нагрузка | нет
| 02_001374 |  |  | Освещение МОП | кВт.ч.
228 |  |  |  | Силовая нагрузка | нет
| 02_001237 | ОАО "ПСК" | ООО "ЖКС № 1 В.О. р-на | Освещение МОП | кВт.ч. | НББ | 50 | РКУ | 2 | да | да
229 |  |  |  | Силовая нагрузка | нет
| 02_001238 | ОАО "ПСК" | ООО "ЖКС № 1 В.О. р-на | Освещение МОП | кВт.ч. | НББ | 70 |  |  | да | да
230 |  |  |  | Силовая нагрузка | нет
| 02_000887 | ОАО "ПСК" | ООО "ЖКС № 1 В.О. р-на | Освещение МОП | кВт.ч. | НББ | 70 | РКУ | 2 | да | да
231 |  |  |  | Силовая нагрузка | нет
|  | ОАО "ПСК" | ООО "ЖКС № 1 В.О. р-на | Освещение МОП | кВт.ч.
232 |  |  |  | Силовая нагрузка | нет
|  | ОАО "ПСК" | ООО "ЖКС № 1 В.О. р-на | Освещение МОП | кВт.ч.
233 |  |  |  | Силовая нагрузка | нет
| 02_001184 | ОАО "ПСК" | ООО "ЖКС № 1 В.О. р-на | Освещение МОП | кВт.ч. | НББ | 80 |  |  | да | да
234 |  |  |  | Силовая нагрузка | нет
|  | ОАО "ПСК" | ООО "ЖКС № 1 В.О. р-на | Освещение МОП | кВт.ч. |  |  |  |  | да | да
235 |  |  |  | Силовая нагрузка | нет
| 02_001188 | ОАО "ПСК" | ООО "ЖКС № 1 В.О. р-на | Освещение МОП | кВт.ч. | НББ | 50 |  |  | да | да
236 |  |  |  | Силовая нагрузка | нет
|  | ОАО "ПСК" | ООО "ЖКС № 1 В.О. р-на | Освещение МОП | кВт.ч. | НББ | 50 |  |  | да | да
237 |  |  |  | Силовая нагрузка | нет
| 02_001370 | ОАО "ПСК" | ООО "ЖКС № 1 В.О. р-на | Освещение МОП | кВт.ч. |  |  |  |  | да | да
238 |  |  |  | Силовая нагрузка | нет
| 02_001373 | ОАО "ПСК" | ООО "ЖКС № 1 В.О. р-на | Освещение МОП | кВт.ч. |  |  |  |  | да | да
239 |  |  |  | Силовая нагрузка | нет
|  | ОАО "ПСК" | ООО "ЖКС № 1 В.О. р-на | Освещение МОП | кВт.ч. |  |  |  |  | да | да
240 |  |  |  | Силовая нагрузка | нет
|  | ОАО "ПСК" | ООО "ЖКС № 1 В.О. р-на | Освещение МОП | кВт.ч.
241 |  |  |  | Силовая нагрузка | нет
| 02_001187 | ОАО "ПСК" | ООО "ЖКС № 1 В.О. р-на | Освещение МОП | кВт.ч.
242 |  |  |  | Силовая нагрузка | нет
|  | ОАО "ПСК" | ООО "ЖКС № 1 В.О. р-на | Освещение МОП | кВт.ч.
243 |  |  |  | Силовая нагрузка | нет
| 02_000085 | ОАО "ПСК" | ООО "ЖКС № 1 В.О. р-на | Освещение МОП | кВт.ч. | Свет-д | 50 |  |  | да | да
244 |  |  |  | Силовая нагрузка | нет
| 02_000779 | ОАО "ПСК" | ООО "ЖКС № 1 В.О. р-на | Освещение МОП | кВт.ч. | НББ | 30 |  |  | да | да
245 |  |  |  | Силовая нагрузка | нет
| 02_000784 | ОАО "ПСК" | ООО "ЖКС № 1 В.О. р-на | Освещение МОП | кВт.ч. | НББ | 30 |  |  | да | да
246 |  |  |  | Силовая нагрузка | нет
| 02_000805 | ОАО "ПСК" | ООО "ЖКС № 1 В.О. р-на | Освещение МОП | кВт.ч. | Эн.сбер | 70 | ДАТ | 4 | да | да
247 |  |  |  | Силовая нагрузка | нет
| 02_001057 | ОАО "ПСК" | ООО "ЖКС № 1 В.О. р-на | Освещение МОП | кВт.ч. | Эн.сбер | 30 | РКУ | 2 | да | да
248 |  |  |  | Силовая нагрузка | нет
| 02_001001 | ОАО "ПСК" | ООО "ЖКС № 1 В.О. р-на | Освещение МОП | кВт.ч. | НББ | 50 | РКУ | 3 | да | да
249 |  |  |  | Силовая нагрузка | нет
| 02_001002 | ОАО "ПСК" | ООО "ЖКС № 1 В.О. р-на | Освещение МОП | кВт.ч. | НББ | 50 | РКУ | 3 | да | да
250 |  |  |  | Силовая нагрузка | нет
| 02_001091 | ОАО "ПСК" | ООО "ЖКС № 1 В.О. р-на | Освещение МОП | кВт.ч.
251 |  |  |  | Силовая нагрузка | нет
| 02_000055 | ОАО "ПСК" | ООО "ЖКС № 1 В.О. р-на | Освещение МОП | кВт.ч.
252 |  |  |  | Силовая нагрузка | нет
| 02_000575 | ОАО "ПСК" | ООО "ЖКС № 1 В.О. р-на | Освещение МОП | кВт.ч. | НББ | 50 |  |  | да | да
253 |  |  |  | Силовая нагрузка
| 02_001140 | ОАО "ПСК" | ООО "ЖКС № 1 В.О. р-на | Освещение МОП |  | НББ | 30 | РКУ | 2 | да | да
254 |  |  |  | Силовая нагрузка | нет
| нет кода | ОАО "ПСК" | ООО "ЖКС № 1 В.О. р-на | Освещение МОП | кВт.ч. | НББ | 80 | РКУ | 8 | да | да
255 |  |  |  | Силовая нагрузка | нет
|  | ОАО "ПСК" | ООО "ЖКС № 1 В.О. р-на | Освещение МОП | кВт.ч.
256 |  |  |  | Силовая нагрузка | нет
|  | ОАО "ПСК" | ООО "ЖКС № 1 В.О. р-на | Освещение МОП | кВт.ч.
257 |  |  |  | Силовая нагрузка | нет
| 02_001163 | ОАО "ПСК" | ООО "ЖКС № 1 В.О. р-на | Освещение МОП | кВт.ч. | НББ | 30 |  |  | да | да
258 |  |  |  | Силовая нагрузка | нет
| 02_000555 | ОАО "ПСК" | ООО "ЖКС № 1 В.О. р-на | Освещение МОП | кВт.ч. | НББ | 50 |  |  | да | да
259 |  |  |  | Силовая нагрузка | нет
| 02_0002014 | ОАО "ПСК" | ООО "ЖКС № 1 В.О. р-на | Освещение МОП | кВт.ч. | НББ | 90 | РКУ | 5 | да | да
260 |  |  |  | Силовая нагрузка | нет
| 02_001063 | ОАО "ПСК" | ООО "ЖКС № 1 В.О. р-на | Освещение МОП | кВт.ч. | НББ | 25 | РКУ | 3 | да | да
261 |  |  |  | Силовая нагрузка | нет
| 02_001064 | ОАО "ПСК" | ООО "ЖКС № 1 В.О. р-на | Освещение МОП | кВт.ч. | НББ | 25
262 |  |  |  | Силовая нагрузка | нет
| 02_000910 | ОАО "ПСК" | ООО "ЖКС № 1 В.О. р-на | Освещение МОП | кВт.ч. | НББ | 30 | РКУ | 2 | нет | нет
263 |  |  |  | Силовая нагрузка | нет
|  | ОАО "ПСК" | ООО "ЖКС № 1 В.О. р-на | Освещение МОП | кВт.ч.
264 |  |  |  | Силовая нагрузка | нет
|  |  |  | Освещение МОП | кВт.ч.
265 |  |  |  | Силовая нагрузка | нет
|  |  |  | Освещение МОП | кВт.ч.
266 | 02_0000415 | Ленэнерго | ОАО "Ростелеком" | Освещение МОП | кВт.ч. | ЛПО 1х40 | 5 | ПСХ | 1 | да | да | 657 | 2278 |  | 872 |  | 107 |  | 0 |  | 0 |  | 0 |  | 0 |  |  |  | 0 |  | 111 |  | 274 |  | 151 |  | 174 | 1689