## Инф. о МДК (прил. 1)
Приложение № 1
Общие характеристики многоквартирных домов (МКД) на территории
Калининского района
Графы "2"-"10" заполнять по всем многоквартирным домам района
№ п/п | Адрес МКД | [8 empty] | Технические характеристики МКД | [21 empty] | Количество общедомовых приборов учета энергоресурсов на вводах, шт. |  |  |  |  | Комментарии
| Район | муниципальное образование | Улица | Номер | Номер корпуса (литера) | Номер строения | Уникаль ный код дома | Форма управления МКД | Категория дома: ведомственный / общежитие / гостиничного типа / на сцепке / аварийный / культ. наследия | Тип дома | Серия дома | Год по стройки | Тип стен | Количество этажей (при разной этажности указать через "/", начиная с 1-ой парадной) | Кол-во подземных этажей (при разной этажности указать через "/", начиная с 1-ой парадной) | Кол-во парадных | Кол-во квартир | Общая площадь дома | Общая отапливаемая площадь дома | Площадь жилых помещений | Площадь нежилых помещений (за искл, мест общего пользования) | Электоэнергия (да/нет) | ХВС (да/нет) | ГВС (да/нет) | Водоотведение (да/нет) | Отопление (да/нет) | Газоснабжение (да/нет) | Оснащение газ. колонками (да/нет) | Оснащение газ.плитами (да/нет) | Оснащение электроплитами (да/нет) | Кол-во лифтов дома, шт. | ЭЭ | ХВС | ГВС | ТЭ | Газ
1 | 2 | 3 | 4 | 5 | 6 | 7 | 8 | 9 | 10 | 11 | 12 | 13 | 14 | 15 | 16 | 17 | 18 | 19 | 20 | 21 | 22 | 23 | 24 | 25 | 26 | 27 | 28 | 29 | 30 | 31 | 32 | 33 | 34 | 35 | 36 | 37 | 38
164 | Калининский | Финлядский округ | Васенко ул. | 6/10 |  |  | 04_171 | ЧУО |  | хрущевка |  | 1961 | кирпичные | 5 |  | 5 | 70 | 5490.3 | 5490.3 | 3147.5 | 798 | да | да | нет | да | да | да | да | да | нет | 0 |  | 1 | 0 | 0
624 | Калининский | Финлядский округ | Кондратьевский пр. | 42 | А |  | 04_633 | ЧУО |  | сталинка | индивидуальный | 1955 | кирпичные | 5 |  | 4 | 49 | 3965.6 | 3965.6 | 2174.7 | 700.8 | да | да | нет | да | да | да | да | да | нет | 0 |  | 1 | 0 | 0
633 | Калининский | Финлядский округ | Кондратьевский пр. | 55 |  |  | 04_633 | ЧУО |  |  | индивидуальный | 1958 | кирпичные | 5 |  | 3 | 45 | 2685.45 | 2685.45 | 2647.77 |  | да | да | нет | да | да | да | да | да | нет | 3 | 0 | 1 |  |  | 1
709 | Калининский | Финлядский округ | Лабораторная ул. | 6 | А |  | 04_718 | ЧУО |  | сталинка | индивидуальный | 1952 | кирпичные | 5 |  | 3 | 45 | 3088.2 | 3088.2 | 1592 | 498 | да | да | нет | да | да | да | да | да | нет | 0 |  | 1 | 0 | 0
710 | Калининский | Финлядский округ | Лабораторная ул. | 8/53 | А |  | 04_719 | ЧУО |  | сталинка | индивидуальный | 1954 | кирпичные | 5 |  | 9 | 127 | 8427.5 | 8427.5 | 4348.7 | 1449.9 | да | да | нет | да | да | да | да | да | нет | 0 |  | 1 | 0 | 0
718 | Калининский | Финлядский округ | Ленина пл. | 8/8 |  |  | 04_718 | ЧУО |  |  | индивидуальный | 1955 | кирпичные | 5 |  | 6 | 64 | 6405.4 | 6405.4 | 4555.5 | 1849.9 | да | да | нет | да | да | да | да | да | нет | 6 | 0 | 1 |  |  | 1
719 | Калининский | Финлядский округ | Лесной пр. | 1а | А |  | 04_719 | ЧУО |  |  | индивидуальный | 1917 | кирпичные | 2 |  | 2 | 3 | 569.4 | 569.4 | 284 | 285.4 | да | да | нет | да | да | да | да | да | нет | 1 | 0 | 1
853 | Калининский | Финлядский округ | Металлистов пр. | 118 |  |  | 04_862 | ЧУО |  | хрущевка | индивидуальный | 1959 | кирпичные | 5 |  | 4 | 55 | 4064.2 | 4064.2 | 2215.4 | 662 | да | да | нет | да | да | да | да | да | нет | 0 |  | 1 | 0 | 0
862 | Калининский | Пискаревка | Мечникова пр. | 3 | 2 |  | 04_862 | ЧУО |  |  |  | 1968 | панельные | 5 |  | 5 | 99 | 4541.32 | 4541.32 | 4474.75 | 52.77 | да | да | да | да | да | да | нет | да | нет | 0 | 0 | 1 | 1 | 1 | 1
882 | Калининский | Академическое | Науки пр. | 1 |  |  | 04_891 | ЧУО |  | хрущевка |  | 1964 | панельные | 5 |  | 5 | 100 | 4502.3 | 4502.3 | 3043.5 |  | да | да | да | да | да | да | нет | да | нет | 0 |  | 1 | 1 | 1
896 | Калининский | Академическое | Науки пр. | 11 | 2 |  | 04_905 | ЧУО |  | хрущевка |  | 1964 | панельные | 5 |  | 6 | 90 | 4214.9 | 4214.9 | 2759.8 | 57.1 | да | да | да | да | да | да | нет | да | нет | 0 |  | 1 | 1 | 1
904 | Калининский | Академическое | Науки пр. | 13 | 1 |  | 04_913 | ЧУО |  | хрущевка |  | 1965 | панельные | 5 |  | 6 | 100 | 4545.2 | 4545.2 | 2964.8 |  | да | да | да | да | да | да | нет | да | нет | 0 |  | 1 | 0 | 0
905 | Калининский | Академическое | Науки пр. | 13 | 2 |  | 04_914 | ЧУО |  | хрущевка |  | 1964 | панельные | 5 |  | 6 | 90 | 4183.91 | 4183.91 | 2727.43 | 58.45 | да | да | да | да | да | да | нет | да | нет | 0 |  | 1 | 0 | 0
906 | Калининский | Академическое | Науки пр. | 13 | 3 |  | 04_915 | ЧУО |  | хрущевка |  | 1964 | панельные | 5 |  | 6 | 90 | 4166.47 | 4166.47 | 2722.34 | 58.59 | да | да | да | да | да | да | нет | да | нет | 0 |  | 1 | 0 | 0
913 | Калининский | Академическое | Науки пр. | 15 | 1(А) |  | 04_913 |  | ведомственный дом | [12 empty] | да | да | да | да | да | да | [5 empty] | 1 | 1 | 1
914 | Калининский | Академическое | Науки пр. | 15 | 2(А) |  | 04_914 |  | общежитие | [7 empty] | 7 |  |  |  |  | да | да | да | да | да | да
915 | Калининский | Академическое | Науки пр. | 16 | 1 |  | 04_915 | ЖСК |  |  | индивидуальный | 1969 | кирпичные | 12 |  | 2 | 143 | 6928.6 | 6928.6 | 6178 | 750.6 | да | да | да | да | да | да | нет | да | нет | 2 |  | 1 | 1 | 1
1048 | Калининский | Финлядский округ | Полюстровский пр. | 9 |  |  | 04_1062 | ЧУО |  | панельный |  | 1971 | панельные | 9 |  | 5 | 268 | 12336.5 | 12336.5 | 7242.8 | 282.8 | да | да | да | да | да | да | нет | да | нет | 5 |  | 1 | 0 | 0
1062 | Калининский | Финлядский округ | Полюстровский пр. | 33 | 1 |  | 04_1062 | ЧУО |  |  | 1-507 | 1965 | панельные | 5 |  | 4 | 100 | 4642.04 | 4642.04 | 4552.85 | 89.19 | да | да | да | да | да | да | нет | да | нет | 0 | 0 | 1 | 1 | 1 | 1
1067 | Калининский | Финлядский округ | Полюстровский пр. | 47 |  |  | 04_1081 | ЧУО |  | сталинка |  | 1953 | кирпичные | 5 |  | 7 | 70 | 7782.7 | 7782.7 | 3698.3 | 2136.5 | да | да | нет | да | да | да | да | да | нет | 0 |  | 1 | 0 | 0
1068 | Калининский | Финлядский округ | Полюстровский пр. | 51 |  |  | 04_1082 | ЧУО |  | сталинка | индивидуальный | 1953 | кирпичные | 5 |  | 4 | 48 | 3595 | 3595 | 2058.1 | 483.5 | да | да | нет | да | да | да | да | да | нет | 0 |  | 1 | 0 | 0
1081 | Калининский | Северный | Просвещения пр. | 70 | 2 |  | 04_1081 | ЧУО |  |  |  | 1981 | панельные | 9 |  | 7 | 244 | 14279.5 | 14279.5 | 13975.6 | 303.9 | да | да | да | да | да | да | нет | да | нет | 7 |  | 1 | 1 | 1
1336 | Калининский | Академическое | Тихорецкий пр. | 7 | 1 |  | 04_1352 | ЧУО |  | хрущевка |  | 1965 | кирпичные | 5 |  | 5 | 80 | 4930.7 | 4930.7 | 2341.7 | 1444.1 | да | да | да | да | да | да | нет | да | нет | 0 |  | 1 | 1 | 1
1342 | Калининский | Академическое | Тихорецкий пр. | 9 | 1 |  | 04_1358 | ЧУО |  | хрущевка |  | 1963 | кирпичные | 5 |  | 5 | 80 | 4740.35 | 4740.35 | 2352.8 | 1238.25 | да | да | да | да | да | да | нет | да | нет | 0 |  | 1 | 1 | 1
1343 | Калининский | Академическое | Тихорецкий пр. | 9 | 2 |  | 04_1359 | ЧУО |  | хрущевка |  | 1963 | панельные | 5 |  | 5 | 100 | 4577.97 | 4577.97 | 2995.2 |  | да | да | да | да | да | да | нет | да | нет | 0 |  | 1 | 1 | 1
1344 | Калининский | Академическое | Тихорецкий пр. | 9 | 3 |  | 04_1360 | ЧУО |  | хрущевка |  | 1963 | панельные | 5 |  | 5 | 100 | 4555.01 | 4555.01 | 2985.89 |  | да | да | да | да | да | да | нет | да | нет | 0 |  | 1 | 1 | 1
1351 | Калининский | Академическое | Тихорецкий пр. | 11 | 2 |  | 04_1367 | ЧУО |  | хрущевка | 1-528КП-40 | 1970 | кирпичные | 9 |  | 1 | 45 | 2082.9 | 2082.9 | 1275.2 | 65 | да | да | да | да | да | да | нет | да | нет | 1 |  | 1 | 1 | 1
1352 | Калининский | Академическое | Тихорецкий пр. | 11 | 3 |  | 04_1368 | ЧУО |  | хрущевка | 1-528КП-40 | 1970 | панельные | 9 |  | 1 | 45 | 2062.8 | 2062.8 | 1257.1 | 78.1 | да | да | да | да | да | да | нет | да | нет | 1 |  | 1 | 1 | 1
1354 | Калининский | Академическое | Тихорецкий пр. | 13 |  |  | 04_1370 | ЧУО |  | хрущевка |  | 1963 | панельные | 5 |  | 5 | 100 | 4501.91 | 4501.91 | 3033.09 |  | да | да | да | да | да | да | нет | да | нет | 0 |  | 1 | 1 | 1
1355 | Калининский | Академическое | Тихорецкий пр. | 15 | 1 |  | 04_1371 | ЧУО |  | хрущевка |  | 1964 | кирпичные | 5 |  | 4 | 64 | 3766.43 | 3766.43 | 1844.56 | 1017 | да | да | да | да | да | да | нет | да | нет | 0 |  | 1 | 1 | 1
1358 | Калининский | Академическое | Тихорецкий пр. | 25 | 4 |  | 04_1358 | ЖСК |  |  | индивидуальный | 1979 | панельные | 12 |  | 5 | 360 | 18604 | 18604 | 17734.1 | 869.9 | да | да | да | да | да | нет | нет | нет | да | 10 |  | 1 | 1 | 1
1359 | Калининский | Академическое | Тихорецкий пр. | 25 | 5 |  | 04_1359 | ЖСК |  |  |  | 1978 | панельные | 12 |  | 2 | 144 | 7911.1 | 7911.1 | 7736.3 | 174.8 | да | да | да | да | да | нет | нет | нет | да | 4 |  | 1 | 1 | 1
1360 | Калининский | Академическое | Тихорецкий пр. | 25 | 6 |  | 04_1360 | ЧУО |  |  |  | 1979 | панельные | 16 |  | 1 | 105 | 5273.5 | 5273.5 | 5200.8 | 72.7 | да | да | да | да | да | нет | нет | нет | да | 2 |  | 1 | 1 | 1
1367 | Калининский | Академическое | Тихорецкий пр. | 33 | 2 |  | 04_1367 | ЧУО |  |  |  | 1977 | панельные | 12 |  | 2 | 144 | 7878.33 | 7878.33 | 4939.37 | 132.65 | да | да | да | да | да | да | нет | да | нет | 4 |  | 1 | 1 | 1
1368 | Калининский | Академическое | Тихорецкий пр. | 35 |  |  | 04_1368 | ЖСК |  |  |  | 1975 | панельные | 9 |  | 5 | 188 | 9936.69 | 9936.69 | 9869.17 | 67.52 | да | да | да | да | да | да | нет | да | нет | 5 |  | 1 | 1 | 1
1370 | Калининский | Академическое | Тихорецкий пр. | 39 |  |  | 04_1370 | ЧУО |  |  | индивидуальный | 1989 | кирпичные | 12 |  | 3 | 115 | 7167.7 | 7167.7 | 3428 | 1253.2 | да | да | да | да | да | нет | нет | нет | да | 6 |  | 1 | 1 | 1
1371 | Калининский | Прометей | Учительская ул. | 3 | 2 (А) |  | 04_1371 | ТСЖ |  |  | индивидуальный | 2004 | кирпичные | 16 |  | 3 | 168 | 11898.3 | 11898.3 | 10166.2 | 1732.1 | да | да | да | да | да | нет | нет | нет | да | 3 |  | 1 | 1 | 1

## ТЭ (прил. 2.1)
Приложение № 2.1.
Фактическое потребление тепловой энергии для нужд отопления
в многоквартирных домах (МКД)
№ п/п | Код дома БТИ | Поставщик ресурсов | Тип подключения дома (ЦТП, ИТП) | Вид схемы теплоснабжения (закрытая, открытая) | Потребитель ресурса (с кем у РСО заключен договор) | Вид ресурса (тепловая энергия для нужд отопления) | Ед, изм, | Кол-во приборов учета тепловой энергии | тип системы | диаметр ввода | давление на вводе | температурный график тепловой сети | наличие ГВС (да/нет) | необходимость резерва ГВС | наличие систем учета | необходимость диспетчеризации | схема присоеденения к тепловой сети | резервирование насосов ГВС | примеча ние | Суммарное фактическое потребление МКД по всем вводам | [26 empty] | Договор ная нагрузка | Норматив ный температур ный график** | Схема присоединения системы отопления (зависимая/ независимая) | Количество элеваторных узлов (при их наличии) | Наличие транзита на отопление (разгружен/ не разгружен)
[20 empty] | 2011 год | 2012 год | 2013 год
[22 empty] | январь |  | февраль |  | март |  | апрель |  | май |  | июнь |  | июль |  | август |  | сентябрь |  | октябрь |  | ноябрь |  | декабрь |  | Итого
[10 empty] | диаметр ввода | давление на вводе | температурный график тепловой сети | наличие ГВС (да/нет) | необходимость резерва ГВС | наличие систем учета | необходимость диспетчеризации | схема присоеденения к тепловой сети | резервирование насосов ГВС | примечание
[20 empty] | Сумм, объем | Сумм, объем | объем ТЭР | МР* | объем ТЭР | МР* | объем ТЭР | МР* | объем ТЭР | МР* | объем ТЭР | МР* | объем ТЭР | МР* | объем ТЭР | МР* | объем ТЭР | МР* | объем ТЭР | МР* | объем ТЭР | МР* | объем ТЭР | МР* | объем ТЭР | МР* | Суммарный объем
1 | 2 | 3 | 4 | 5 | 6 | 7 | 8 | 9 | 10 | 11 | 12 | 13 | 14 | 15 | 16 | 17 | 18 | 19 | 20 | 21 | 22 | 23 | 24 | 25 | 26 | 27 | 28 | 29 | 30 | 31 | 32 | 33 | 34 | 35 | 36 | 37 | 38 | 39 | 40 | 41 | 42 | 43 | 44 | 45 | 46 | 47 | 48 | 49 | 50 | 51 | 52
171 | 04_171 | ОАО ТГК-1 | ИТП | открытая | Потребитель ресурса - пользователи жилых и нежилых помещений в МКД. Исполнитель - ГУП РЭП Прогресс | отопление | Гкал |  |  | 80 |  | 150/70 | нет | нет |  |  |  | нет |  | 920 | 625 | 120 | Р | 120 | Р | 120 | Р | 120 | Р | 97 | Р | 0 | Р | 0 | Р | 0 | Р | 5 | Р | 102 | Р | 107 | Р | 135 | Р | 927 |  | 120-70 | зависимая | 1 | разгружен
633 | 04_633 | ОАО ТГК-1 | ИТП | открытая | Потребитель ресурса - пользователи жилых и нежилых помещений в МКД. Исполнитель - ГУП РЭП Прогресс | отопление | Гкал |  |  | 100 |  | 150/70 | нет | нет |  |  |  | нет |  | 764 | 785 | 90 | Р | 90 | Р | 90 | Р | 90 | Р | 73 | Р | 0 | Р | 0 | Р | 0 | Р | 6 | Р | 79 | Р | 85 | Р | 127 | Р | 732 |  | 120-70 | зависимая | 1 | разгружен
633 | 04_633 | ОАО ТГК-1 | ИТП | открытая | Потребитель ресурса - пользователи жилых и нежилых помещений в МКД. Исполнитель - ГУП РЭП Прогресс | отопление | Гкал |  |  | 100 |  | 150/70 | нет | нет |  |  |  | нет |  | 764 | 785 | 90 | Р | 90 | Р | 90 | Р | 90 | Р | 73 | Р | 0 | Р | 0 | Р | 0 | Р | 6 | Р | 79 | Р | 85 | Р | 127 | Р | 732 |  | 120-70 | зависимая | 1 | разгружен
718 | 04_718 | ОАО ТГК-1 | ИТП | открытая | Потребитель ресурса - пользователи жилых и нежилых помещений в МКД. Исполнитель - ГУП РЭП Прогресс | отопление | Гкал |  |  | 100 |  | 150/70 | нет | нет |  |  |  | нет |  | 630 | 625 | 80 | Р | 80 | Р | 80 | Р | 80 | Р | 64 | Р | 0 | Р | 0 | Р | 0 | Р | 4 | Р | 63 | Р | 67 | Р | 77 | Р | 595 |  | 120-70 | зависимая | 1 | разгружен
718 | 04_718 | ОАО ТГК-1 | ИТП | открытая | Потребитель ресурса - пользователи жилых и нежилых помещений в МКД. Исполнитель - ГУП РЭП Прогресс | отопление | Гкал |  |  | 100 |  | 150/70 | нет | нет |  |  |  | нет |  | 630 | 625 | 80 | Р | 80 | Р | 80 | Р | 80 | Р | 64 | Р | 0 | Р | 0 | Р | 0 | Р | 4 | Р | 63 | Р | 67 | Р | 77 | Р | 595 |  | 120-70 | зависимая | 1 | разгружен
719 | 04_719 | ОАО ТГК-1 | ИТП | открытая | Потребитель ресурса - пользователи жилых и нежилых помещений в МКД. Исполнитель - ГУП РЭП Прогресс | отопление | Гкал |  |  | 100 |  | 150/70 | да | да |  |  |  | нет |  | 1633 | 1607 | 211 | Р | 211 | Р | 211 | Р | 211 | Р | 170 | Р | 0 | Р | 0 | Р | 0 | Р | 10 | Р | 172 | Р | 182 | Р | 216 | Р | 1593 |  | 120-70 | зависимая | 1 | разгружен
719 | 04_719 | ОАО ТГК-1 | ИТП | открытая | Потребитель ресурса - пользователи жилых и нежилых помещений в МКД. Исполнитель - ГУП РЭП Прогресс | отопление | Гкал |  |  | 100 |  | 150/70 | да | да |  |  |  | нет |  | 1633 | 1607 | 211 | Р | 211 | Р | 211 | Р | 211 | Р | 170 | Р | 0 | Р | 0 | Р | 0 | Р | 10 | Р | 172 | Р | 182 | Р | 216 | Р | 1593 |  | 120-70 | зависимая | 1 | разгружен
862 | 04_862 | ОАО ТГК-1 | ИТП | открытая | Потребитель ресурса - пользователи жилых и нежилых помещений в МКД. Исполнитель - ГУП РЭП Прогресс | отопление | Гкал |  |  | 80 |  | 150/70 | нет | нет |  |  |  | нет |  | 621 | 652 | 87 | Р | 87 | Р | 87 | Р | 87 | Р | 70 | Р | 0 | Р | 0 | Р | 0 | Р | 5 | Р | 72 | Р | 78 | Р | 104 | Р | 677 |  | 120-70 | зависимая | 1 | разгружен
862 | 04_862 | ОАО ТГК-1 | ИТП | открытая | Потребитель ресурса - пользователи жилых и нежилых помещений в МКД. Исполнитель - ГУП РЭП Прогресс | отопление | Гкал |  |  | 80 |  | 150/70 | нет | нет |  |  |  | нет |  | 621 | 652 | 87 | Р | 87 | Р | 87 | Р | 87 | Р | 70 | Р | 0 | Р | 0 | Р | 0 | Р | 5 | Р | 72 | Р | 78 | Р | 104 | Р | 677 |  | 120-70 | зависимая | 1 | разгружен
891 | 04_891 | ОАО ТГК-1 | ИТП | открытая | Потребитель ресурса - пользователи жилых и нежилых помещений в МКД. Исполнитель - ГУП РЭП Прогресс | отопление | Гкал |  |  | 80 |  | 150/70 | да | да |  |  |  | нет |  | 500 | 613 | 108 | Д | 100 | Д | 70 | Д | 70 | Д | 40 | Д | 0 | Д | 0 | Д | 0 | Д | 0 | Д | 57 | Д | 94 | Д | 97 | Д | 636 |  | 120-70 | зависимая | 1 | разгружен
905 | 04_905 | ГУП ТЭК СПб | ЦТП | открытая | Потребитель ресурса - пользователи жилых и нежилых помещений в МКД. Исполнитель - ГУП РЭП Прогресс | отопление | Гкал |  |  | 80 |  | 150/70 | да | да |  |  |  | нет |  | 637 | 632 | 154 | Д | 119 | Д | 106 | Д | 94 | Д | 45 | Д | 0 | Д | 0 | Д | 0 | Д | 0 | Д | 54 | Д | 85 | Д | 94 | Д | 751 |  | 120-70 | зависимая | 1 | разгружен
913 | 04_913 | ГУП ТЭК СПб | ИТП | открытая | Потребитель ресурса - пользователи жилых и нежилых помещений в МКД. Исполнитель - ГУП РЭП Прогресс | отопление | Гкал |  |  | 80 |  | 150/70 | да | да |  |  |  | нет |  | 452 | 742 | 107 | Р | 107 | Р | 107 | Р | 107 | Р | 107 | Р | 0 | Р | 0 | Р | 0 | Р | 0 | Р | 107 | Р | 107 | Р | 107 | Р | 856 |  | 120-70 | зависимая | 1 | разгружен
913 | 04_913 | ГУП ТЭК СПб | ИТП | открытая | Потребитель ресурса - пользователи жилых и нежилых помещений в МКД. Исполнитель - ГУП РЭП Прогресс | отопление | Гкал |  |  | 80 |  | 150/70 | да | да |  |  |  | нет |  | 452 | 742 | 107 | Р | 107 | Р | 107 | Р | 107 | Р | 107 | Р | 0 | Р | 0 | Р | 0 | Р | 0 | Р | 107 | Р | 107 | Р | 107 | Р | 856 |  | 120-70 | зависимая | 1 | разгружен
914 | 04_914 | ГУП ТЭК СПб | ИТП | открытая | Потребитель ресурса - пользователи жилых и нежилых помещений в МКД. Исполнитель - ГУП РЭП Прогресс | отопление | Гкал |  |  | 80 |  | 150/70 | да | да |  |  |  | нет |  | 452 | 699 | 100 | Р | 100 | Р | 100 | Р | 100 | Р | 100 | Р | 0 | Р | 0 | Р | 0 | Р | 0 | Р | 100 | Р | 100 | Р | 100 | Р | 800 |  | 120-70 | зависимая | 1 | разгружен
914 | 04_914 | ГУП ТЭК СПб | ИТП | открытая | Потребитель ресурса - пользователи жилых и нежилых помещений в МКД. Исполнитель - ГУП РЭП Прогресс | отопление | Гкал |  |  | 80 |  | 150/70 | да | да |  |  |  | нет |  | 452 | 699 | 100 | Р | 100 | Р | 100 | Р | 100 | Р | 100 | Р | 0 | Р | 0 | Р | 0 | Р | 0 | Р | 100 | Р | 100 | Р | 100 | Р | 800 |  | 120-70 | зависимая | 1 | разгружен
915 | 04_915 | ГУП ТЭК СПб | ИТП | открытая | Потребитель ресурса - пользователи жилых и нежилых помещений в МКД. Исполнитель - ГУП РЭП Прогресс | отопление | Гкал |  |  | 80 |  | 150/70 | да | да |  |  |  | нет |  | 444 | 695 | 101 | Р | 101 | Р | 101 | Р | 101 | Р | 101 | Р | 0 | Р | 0 | Р | 0 | Р | 0 | Р | 101 | Р | 101 | Р | 101 | Р | 808 |  | 120-70 | зависимая | 1 | разгружен
915 | 04_915 | ГУП ТЭК СПб | ИТП | открытая | Потребитель ресурса - пользователи жилых и нежилых помещений в МКД. Исполнитель - ГУП РЭП Прогресс | отопление | Гкал |  |  | 80 |  | 150/70 | да | да |  |  |  | нет |  | 444 | 695 | 101 | Р | 101 | Р | 101 | Р | 101 | Р | 101 | Р | 0 | Р | 0 | Р | 0 | Р | 0 | Р | 101 | Р | 101 | Р | 101 | Р | 808 |  | 120-70 | зависимая | 1 | разгружен
1062 | 04_1062 | ОАО ТГК-1 | ИТП | открытая | Потребитель ресурса - пользователи жилых и нежилых помещений в МКД. Исполнитель - ГУП РЭП Прогресс | отопление | Гкал |  |  | 80 |  | 150/70 | да | да |  |  |  | нет |  | 1920 | 1955 | 250 | Р | 250 | Р | 250 | Р | 250 | Р | 194 | Р | 0 | Р | 0 | Р | 0 | Р | 0 | Р | 203 | Р | 204 | Р | 310 | Р | 1896 |  | 120-70 | зависимая | 2 | разгружен
1062 | 04_1062 | ОАО ТГК-1 | ИТП | открытая | Потребитель ресурса - пользователи жилых и нежилых помещений в МКД. Исполнитель - ГУП РЭП Прогресс | отопление | Гкал |  |  | 80 |  | 150/70 | да | да |  |  |  | нет |  | 1920 | 1955 | 250 | Р | 250 | Р | 250 | Р | 250 | Р | 194 | Р | 0 | Р | 0 | Р | 0 | Р | 0 | Р | 203 | Р | 204 | Р | 310 | Р | 1896 |  | 120-70 | зависимая | 2 | разгружен
1081 | 04_1081 | ОАО ТГК-1 | ИТП | открытая | Потребитель ресурса - пользователи жилых и нежилых помещений в МКД. Исполнитель - ГУП РЭП Прогресс | отопление | Гкал |  |  | 80 |  | 150/70 | нет | нет |  |  |  | нет |  | 1303 | 1344 | 170 | Р | 170 | Р | 170 | Р | 170 | Р | 137 | Р | 0 | Р | 0 | Р | 0 | Р | 8 | Р | 138 | Р | 146 | Р | 147 | Р | 1256 |  | 120-70 | зависимая | 1 | разгружен
1081 | 04_1081 | ОАО ТГК-1 | ИТП | открытая | Потребитель ресурса - пользователи жилых и нежилых помещений в МКД. Исполнитель - ГУП РЭП Прогресс | отопление | Гкал |  |  | 80 |  | 150/70 | нет | нет |  |  |  | нет |  | 1303 | 1344 | 170 | Р | 170 | Р | 170 | Р | 170 | Р | 137 | Р | 0 | Р | 0 | Р | 0 | Р | 8 | Р | 138 | Р | 146 | Р | 147 | Р | 1256 |  | 120-70 | зависимая | 1 | разгружен
1082 | 04_1082 | ОАО ТГК-1 | ИТП | открытая | Потребитель ресурса - пользователи жилых и нежилых помещений в МКД. Исполнитель - ГУП РЭП Прогресс | отопление | Гкал |  |  | 100 |  | 150/70 | нет | нет |  |  |  | нет |  | 7350 | 735 | 95 | Р | 95 | Р | 95 | Р | 95 | Р | 77 | Р | 0 | Р | 0 | Р | 0 | Р | 5 | Р | 77 | Р | 81 | Р | 98 | Р | 719 |  | 120-70 | зависимая | 1 | разгружен
1352 | 04_1352 | ГУП ТЭК СПб | ИТП | открытая | Потребитель ресурса - пользователи жилых и нежилых помещений в МКД. Исполнитель - ГУП РЭП Прогресс | отопление | Гкал |  |  | 80 |  | 150/70 | да | да |  | да |  | нет |  | 612 | 635 | 78 | Д | 67 | Д | 95 | Д | 95 | Д | 36 | Д | 0 | Д | 0 | Д | 0 | Д | 0 | Д | 78 | Д | 141 | Д | 100 | Д | 690 |  | 120-70 | зависимая | 1 | разгружен
1358 | 04_1358 | ГУП ТЭК СПб | ИТП | открытая | Потребитель ресурса - пользователи жилых и нежилых помещений в МКД. Исполнитель - ГУП РЭП Прогресс | отопление | Гкал |  |  | 80 |  | 150/70 | да | да |  | да |  | нет |  | 631 | 925 | 127 | Д | 119 | Д | 150 | Д | 148 | Д | 46 | Д | 0 | Д | 0 | Д | 0 | Д | 0 | Д | 88 | Д | 95 | Д | 144 | Д | 918 |  | 120-70 | зависимая | 1 | разгружен
1358 | 04_1358 | ГУП ТЭК СПб | ИТП | открытая | Потребитель ресурса - пользователи жилых и нежилых помещений в МКД. Исполнитель - ГУП РЭП Прогресс | отопление | Гкал |  |  | 80 |  | 150/70 | да | да |  | да |  | нет |  | 631 | 925 | 127 | Д | 119 | Д | 150 | Д | 148 | Д | 46 | Д | 0 | Д | 0 | Д | 0 | Д | 0 | Д | 88 | Д | 95 | Д | 144 | Д | 918 |  | 120-70 | зависимая | 1 | разгружен
1359 | 04_1359 | ГУП ТЭК СПб | ИТП | открытая | Потребитель ресурса - пользователи жилых и нежилых помещений в МКД. Исполнитель - ГУП РЭП Прогресс | отопление | Гкал |  |  | 80 |  | 150/70 | да | да |  | да |  | нет |  | 630 | 572 | 99 | Д | 97 | Д | 82 | Д | 87 | Д | 37 | Д | 0 | Д | 0 | Д | 0 | Д | 0 | Д | 67 | Д | 63 | Д | 106 | Д | 669 |  | 120-70 | зависимая | 1 | разгружен
1359 | 04_1359 | ГУП ТЭК СПб | ИТП | открытая | Потребитель ресурса - пользователи жилых и нежилых помещений в МКД. Исполнитель - ГУП РЭП Прогресс | отопление | Гкал |  |  | 80 |  | 150/70 | да | да |  | да |  | нет |  | 630 | 572 | 99 | Д | 97 | Д | 82 | Д | 87 | Д | 37 | Д | 0 | Д | 0 | Д | 0 | Д | 0 | Д | 67 | Д | 63 | Д | 106 | Д | 669 |  | 120-70 | зависимая | 1 | разгружен
1360 | 04_1360 | ГУП ТЭК СПб | ЦТП | открытая | Потребитель ресурса - пользователи жилых и нежилых помещений в МКД. Исполнитель - ГУП РЭП Прогресс | отопление | Гкал |  |  | 80 |  | 150/70 | да | да |  | да |  | нет |  | 407 | 502 | 97 | Д | 85 | Д | 82 | Д | 97 | Д | 24 | Д | 0 | Д | 0 | Д | 0 | Д | 0 | Д | 64 | Д | 93 | Д | 93 | Д | 636 |  | 120-70 | зависимая | 1 | разгружен
1360 | 04_1360 | ГУП ТЭК СПб | ЦТП | открытая | Потребитель ресурса - пользователи жилых и нежилых помещений в МКД. Исполнитель - ГУП РЭП Прогресс | отопление | Гкал |  |  | 80 |  | 150/70 | да | да |  | да |  | нет |  | 407 | 502 | 97 | Д | 85 | Д | 82 | Д | 97 | Д | 24 | Д | 0 | Д | 0 | Д | 0 | Д | 0 | Д | 64 | Д | 93 | Д | 93 | Д | 636 |  | 120-70 | зависимая | 1 | разгружен
1367 | 04_1367 | ГУП ТЭК СПб | ИТП | открытая | Потребитель ресурса - пользователи жилых и нежилых помещений в МКД. Исполнитель - ГУП РЭП Прогресс | отопление | Гкал |  |  | 80 |  | 150/70 | да | да |  | да |  | нет |  | 347 | 400 | 84 | Д | 64 | Д | 61 | Д | 72 | Д | 19 | Д | 0 | Д | 0 | Д | 0 | Д | 0 | Д | 45 | Д | 55 | Д | 61 | Д | 461 |  | 120-70 | зависимая | 1 | разгружен
1367 | 04_1367 | ГУП ТЭК СПб | ИТП | открытая | Потребитель ресурса - пользователи жилых и нежилых помещений в МКД. Исполнитель - ГУП РЭП Прогресс | отопление | Гкал |  |  | 80 |  | 150/70 | да | да |  | да |  | нет |  | 347 | 400 | 84 | Д | 64 | Д | 61 | Д | 72 | Д | 19 | Д | 0 | Д | 0 | Д | 0 | Д | 0 | Д | 45 | Д | 55 | Д | 61 | Д | 461 |  | 120-70 | зависимая | 1 | разгружен
1368 | 04_1368 | ГУП ТЭК СПб | ИТП | открытая | Потребитель ресурса - пользователи жилых и нежилых помещений в МКД. Исполнитель - ГУП РЭП Прогресс | отопление | Гкал |  |  | 80 |  | 150/70 | да | да |  | да |  | нет |  | 319 | 393 | 76 | Д | 67 | Д | 58 | Д | 67 | Д | 18 | Д | 0 | Д | 0 | Д | 0 | Д | 0 | Д | 41 | Д | 41 | Д | 59 | Д | 428 |  | 120-70 | зависимая | 1 | разгружен
1368 | 04_1368 | ГУП ТЭК СПб | ИТП | открытая | Потребитель ресурса - пользователи жилых и нежилых помещений в МКД. Исполнитель - ГУП РЭП Прогресс | отопление | Гкал |  |  | 80 |  | 150/70 | да | да |  | да |  | нет |  | 319 | 393 | 76 | Д | 67 | Д | 58 | Д | 67 | Д | 18 | Д | 0 | Д | 0 | Д | 0 | Д | 0 | Д | 41 | Д | 41 | Д | 59 | Д | 428 |  | 120-70 | зависимая | 1 | разгружен
1370 | 04_1370 | ГУП ТЭК СПб | ЦТП | открытая | Потребитель ресурса - пользователи жилых и нежилых помещений в МКД. Исполнитель - ГУП РЭП Прогресс | отопление | Гкал |  |  | 80 |  | 150/70 | да | да |  | да |  | нет |  | 538 | 633 | 117 | Д | 104 | Д | 83 | Д | 82 | Д | 46 | Д | 0 | Д | 0 | Д | 0 | Д | 0 | Д | 62 | Д | 88 | Д | 88 | Д | 668 |  | 120-70 | зависимая | 1 | разгружен
1370 | 04_1370 | ГУП ТЭК СПб | ЦТП | открытая | Потребитель ресурса - пользователи жилых и нежилых помещений в МКД. Исполнитель - ГУП РЭП Прогресс | отопление | Гкал |  |  | 80 |  | 150/70 | да | да |  | да |  | нет |  | 538 | 633 | 117 | Д | 104 | Д | 83 | Д | 82 | Д | 46 | Д | 0 | Д | 0 | Д | 0 | Д | 0 | Д | 62 | Д | 88 | Д | 88 | Д | 668 |  | 120-70 | зависимая | 1 | разгружен
1371 | 04_1371 | ГУП ТЭК СПб | ИТП | открытая | Потребитель ресурса - пользователи жилых и нежилых помещений в МКД. Исполнитель - ГУП РЭП Прогресс | отопление | Гкал |  |  | 80 |  | 150/70 | да | да |  | да |  | нет |  | 590 | 722 | 107 | Д | 133 | Д | 138 | Д | 61 | Д | 39 | Д | 0 | Д | 0 | Д | 0 | Д | 0 | Д | 58 | Д | 103 | Д | 109 | Д | 748 |  | 120-70 | зависимая | 1 | разгружен
1371 | 04_1371 | ГУП ТЭК СПб | ИТП | открытая | Потребитель ресурса - пользователи жилых и нежилых помещений в МКД. Исполнитель - ГУП РЭП Прогресс | отопление | Гкал |  |  | 80 |  | 150/70 | да | да |  | да |  | нет |  | 590 | 722 | 107 | Д | 133 | Д | 138 | Д | 61 | Д | 39 | Д | 0 | Д | 0 | Д | 0 | Д | 0 | Д | 58 | Д | 103 | Д | 109 | Д | 748 |  | 120-70 | зависимая | 1 | разгружен
[52 empty] | зависимая | 1 | нет
Примечания:
*- в столбце «МР» (метод расчета): Д – расчет по общедомовым узлам учета (ОДУУ) Дср - при выходе из строя ОДУУ по среднесуточному расходу, предшествующих выходу прибора учета из строя, с учетом изменения температуры наружного воздуха Р – по расчету (по нормативам, по нагрузкам).
** : график бывает 120-70 или 105-70 или 95-70 градусов по Цельсию.
.

## Примечания 1
Приложение № 1 - Примечания |  |  | Контактные данные:
СПбГБУ "Центр энергосбережения"
| Графа "1" - номер по прорядку |  | Бычков Дмитрий Леонидович
| Графа "2" - указывается полное наименование района |  | тел. +7 921 320 03 48
Графа "3" - указывается полное наименование муниципального образования в районе
Графа "4" - указывается полное наименование улицы
Графа "5, 6, 7" - указывается номер дома, номер корпуса, номер строения
Графа "8" - указывается уникальный номер здания (УНОМ), начинающийся с цифрового значения района (справочник прилагается). 00_00000
Графа "9" - указывается форма управления домом: организацией с гос. участием (в т.ч. опосредованным); частная управляющая организация; ТСЖ, ЖК, ЖСК;
непосредственное управление.
Графа "10" - указывается тип жилищного фонда: ведомственный дом, общежитие, дом гостиничного типа, дом на сцепке, дом аварийный, дом кутльтурного наследия.
Если указан один из перечисленных признаков - остальные столбцы таблицы для такого МКД не заполняются. Если МКД не относится ни к отдному из перечисленных
типов - столбец не заполняется.
Графа "11" - указывается тип дома (Блочный, Брежневка, Индивидуальный, Кирпично-Монолитный, Монолит, Панельные дома, Сталинка, Хрущевка, и т.д.)
Графа "12" - указывается серия дома
Графа "13" - указывается год сдачи дома в эксплуатацию
Графа "14" - указывается тип стен
Графа "15" - указывается количество этажей (цокольный этаж, 1-й этаж и т.п.) (при разной этажности указать через "/", начиная с 1-ой парадной)
Графа "16" - указывается количество подземных этажей
| Графа "17" - указывается количество пардных |  | Перечень районов:
| Графа "18" - указывается количество квартир |  | 01 | Адмиралтейский район
| Графа "19" - указывается общая площадь дома, согласно паспорта БТИ |  | 02 | Василеостровский район
| Графа "20" - указывается общая отапливаемая площадь дома, согласно паспорта БТИ (полезная) |  | 03 | Выборгский район
| Графа "21" - указывается общая площадь жилых помещений, согласно паспорта БТИ |  | 04 | Калининский район
| Графа "22" - указывается площадь нежилых помещений, за исключением мест общего пользования |  | 05 | Кировский район
| Графа "23" - указывается наличие централизованного подключения к электросетям (да/нет) |  | 06 | Колпинский район
| Графа "24" - указывается наличие централизованного подключения к сетям холодного водоснабжения (да/нет) |  | 07 | Красногвардейский район
| Графа "25" - указывается наличие централизованного подключения к сетям горячего водоснабжения (да/нет) |  | 08 | Красносельский район
| Графа "26" - указывается наличие централизованного водоотведения (да/нет) |  | 09 | Кронштадтcкий район
| Графа "27" - указывается наличие централизованного теплоснабжения (да/нет) |  | 10 | Курортный район
| Графа "28" - указывается наличие централизованного газоснабжения (да/нет) |  | 11 | Московский район
| Графа "29" - указывается оснащение помещений газовыми колонками (да/нет) |  | 12 | Невский район
| Графа "30" - указывается оснащение помещений газовыми плитами (да/нет) |  | 13 | Петроградский район
| Графа "31" - указывается оснащение помещений электрическими плитами (да/нет) |  | 14 | Петродворцовый район
| Графа "32" - указывается общее количество лифтов в доме |  | 15 | Приморский район
| Графа "33" - указывается количество приборов учета электрической энергии установленных на вводах в дом |  | 16 | Пушкинский район
| Графа "34" - указывается количество приборов учета холодного водоснабжения установленных на вводах в дом |  | 17 | Фрунзенский район
| Графа "35" - указывается количество приборов учета горячего водоснабжения установленных на вводах в дом |  | 18 | Центральный район
Графа "36" - указывается количество приборов учета тепловой энергии установленных на вводах в дом
Графа "37" - указывается количество приборов учета газа установленных на вводах в дом
Графа "38" - комментарии

## ЭЭ (прил. 2.2)
Приложение № 2.2.
Фактическое потребление электрической энергии
в местах общего пользования (МОП) многоквартирных домов (МКД)
№ п/п | Код дома БТИ | Поставщик ресурсов | Потребитель ресурса (с кем у РСО заключен договор) | Электроэнергия МОП | Ед. изм. | Внутридомовое освещение |  | Наружнее освещение |  | Наличие прибора электроэнергии (да/нет) | Использование для расчетов приборов учета электроэнергии (да/нет) | Суммарное фактическое потребление МКД по всем вводам
[12 empty] | 2011 год | 2012 год | 2013 год
[6 empty] | тип светильника | количество светильников | тип светильника | количество светильников |  |  |  |  | январь |  | февраль |  | март |  | апрель |  | май |  | июнь |  | июль |  | август |  | сентябрь |  | октябрь |  | ноябрь |  | декабрь |  | Итого
[12 empty] | Суммарный объем ТЭР | Суммарный объем ТЭР | объем ТЭР | МР* | объем ТЭР | МР* | объем ТЭР | МР* | объем ТЭР | МР* | объем ТЭР | МР* | объем ТЭР | МР* | объем ТЭР | МР* | объем ТЭР | МР* | объем ТЭР | МР* | объем ТЭР | МР* | объем ТЭР | МР* | объем ТЭР | МР* | Суммарный объем ТЭР
1 | 2 | 3 | 4 | 5 | 6 | 7 | 8 | 9 | 10 | 11 | 12 | 13 | 14 | 15 | 16 | 17 | 18 | 19 | 20 | 21 | 22 | 23 | 24 | 25 | 26 | 27 | 28 | 29 | 30 | 31 | 32 | 33 | 34 | 35 | 36 | 37 | 38 | 39
1 |  |  |  | Силовая нагрузка | кВт.ч.
|  |  |  | Освещение МОП | кВт.ч.
2 |  |  |  | Силовая нагрузка | кВт.ч.
|  |  |  | Освещение МОП | кВт.ч.
3 |  |  |  | Силовая нагрузка | кВт.ч.
|  |  |  | Освещение МОП | кВт.ч.
4 |  |  |  | Силовая нагрузка | кВт.ч.
|  |  |  | Освещение МОП | кВт.ч.
5 | 15/19 | Петербурская сбытовая компани | ЖСК-881 | Силовая нагрузка | кВт.ч. | энергосбережении | 247 | энергосбережении | 14 | да | да | 61045 | 623455 | 2145 | Д | 2040 | Д | 2055 | Д | 2265 | Д | 2040 | Д | 1935 | Д | 1905 | Д | 1755 | Д | 1995 | Д | 2085 | Д | 1935 | Д | 1950 | Д | 54925
|  |  |  | Освещение МОП | кВт.ч. | [8 empty] | 3400 |  | 3140 |  | 3220 |  | 3990 |  | 2180 |  | 1630 |  | 1550 |  | 1520 |  | 1410 |  | 2860 |  | 2790 |  | 2930
6 |  |  |  | Силовая нагрузка | кВт.ч.
|  |  |  | Освещение МОП | кВт.ч.
7 |  |  |  | Силовая нагрузка | кВт.ч.
|  |  |  | Освещение МОП | кВт.ч.
8 |  | ОАО "ПСК" | ЖСК | Силовая нагрузка | кВт.ч. |  |  |  |  | да | да
|  | ОАО "ПСК" | ЖСК | Освещение МОП | кВт.ч. |  |  |  |  | да | да
9 |  |  |  | Силовая нагрузка | кВт.ч.
|  |  |  | Освещение МОП | кВт.ч.
10 |  |  |  | Силовая нагрузка | кВт.ч.
|  |  |  | Освещение МОП | кВт.ч.
11 |  |  |  | Силовая нагрузка | кВт.ч.
|  |  |  | Освещение МОП | кВт.ч.
12 |  |  |  | Силовая нагрузка | кВт.ч.
|  |  |  | Освещение МОП | кВт.ч.
13 |  |  |  | Силовая нагрузка | кВт.ч.
|  |  |  | Освещение МОП | кВт.ч.
14 |  |  |  | Силовая нагрузка | кВт.ч.
|  |  |  | Освещение МОП | кВт.ч.
15 |  |  |  | Силовая нагрузка | кВт.ч.
|  |  |  | Освещение МОП | кВт.ч.
16 |  |  |  | Силовая нагрузка | кВт.ч.
|  |  |  | Освещение МОП | кВт.ч.
17 |  |  |  | Силовая нагрузка | кВт.ч.
|  |  |  | Освещение МОП | кВт.ч.
18 |  |  |  | Силовая нагрузка | кВт.ч.
|  |  |  | Освещение МОП | кВт.ч.
19 |  |  |  | Силовая нагрузка | кВт.ч.
|  |  |  | Освещение МОП | кВт.ч.
20 |  |  |  | Силовая нагрузка | кВт.ч.
|  |  |  | Освещение МОП | кВт.ч.
21 |  |  |  | Силовая нагрузка | кВт.ч.
|  |  |  | Освещение МОП | кВт.ч.
22 |  |  |  | Силовая нагрузка | кВт.ч.
|  |  |  | Освещение МОП | кВт.ч.
23 |  |  |  | Силовая нагрузка | кВт.ч.
|  |  |  | Освещение МОП | кВт.ч.
24 |  |  |  | Силовая нагрузка | кВт.ч.
|  |  |  | Освещение МОП | кВт.ч.
25 |  |  |  | Силовая нагрузка | кВт.ч.
|  |  |  | Освещение МОП | кВт.ч.
26 |  |  |  | Силовая нагрузка | кВт.ч.
|  |  |  | Освещение МОП | кВт.ч.
27 |  |  |  | Силовая нагрузка | кВт.ч.
|  |  |  | Освещение МОП | кВт.ч.
28 |  |  |  | Силовая нагрузка | кВт.ч.
|  |  |  | Освещение МОП | кВт.ч.
29 |  |  |  | Силовая нагрузка | кВт.ч.
|  |  |  | Освещение МОП | кВт.ч.
30 |  |  |  | Силовая нагрузка | кВт.ч.
|  |  |  | Освещение МОП | кВт.ч.
31 |  |  |  | Силовая нагрузка | кВт.ч.
|  |  |  | Освещение МОП | кВт.ч.
32 |  |  |  | Силовая нагрузка | кВт.ч.
|  |  |  | Освещение МОП | кВт.ч.
33 |  |  |  | Силовая нагрузка | кВт.ч.
|  |  |  | Освещение МОП | кВт.ч.
34 |  |  |  | Силовая нагрузка | кВт.ч.
|  |  |  | Освещение МОП | кВт.ч.
35 |  |  |  | Силовая нагрузка | кВт.ч.
|  |  |  | Освещение МОП | кВт.ч.
36 |  |  |  | Силовая нагрузка | кВт.ч.
|  |  |  | Освещение МОП | кВт.ч.
37 |  |  |  | Силовая нагрузка | кВт.ч.
|  |  |  | Освещение МОП | кВт.ч.
38 |  |  |  | Силовая нагрузка | кВт.ч.
|  |  |  | Освещение МОП | кВт.ч.
39 |  |  |  | Силовая нагрузка | кВт.ч.
|  |  |  | Освещение МОП | кВт.ч.
40 |  |  |  | Силовая нагрузка | кВт.ч.
|  |  |  | Освещение МОП | кВт.ч.
41 |  |  |  | Силовая нагрузка | кВт.ч.
|  |  |  | Освещение МОП | кВт.ч.
42 |  |  |  | Силовая нагрузка | кВт.ч.
|  |  |  | Освещение МОП | кВт.ч.
43 |  |  |  | Силовая нагрузка | кВт.ч.
|  |  |  | Освещение МОП | кВт.ч.
44 |  |  |  | Силовая нагрузка | кВт.ч.
|  |  |  | Освещение МОП | кВт.ч.
45 |  |  |  | Силовая нагрузка | кВт.ч.
|  |  |  | Освещение МОП | кВт.ч.
46 |  |  |  | Силовая нагрузка | кВт.ч.
|  |  |  | Освещение МОП | кВт.ч.
47 |  |  |  | Силовая нагрузка | кВт.ч.
|  |  |  | Освещение МОП | кВт.ч.
48 |  |  |  | Силовая нагрузка | кВт.ч.
|  |  |  | Освещение МОП | кВт.ч.
49 |  |  |  | Силовая нагрузка | кВт.ч.
|  |  |  | Освещение МОП | кВт.ч.
50 |  |  |  | Силовая нагрузка | кВт.ч.
|  |  |  | Освещение МОП | кВт.ч.
51 |  |  |  | Силовая нагрузка | кВт.ч.
|  |  |  | Освещение МОП | кВт.ч.
52 |  |  |  | Силовая нагрузка | кВт.ч.
|  |  |  | Освещение МОП | кВт.ч.
53 |  |  |  | Силовая нагрузка | кВт.ч.
|  |  |  | Освещение МОП | кВт.ч.
54 |  |  |  | Силовая нагрузка | кВт.ч.
|  |  |  | Освещение МОП | кВт.ч.
55 |  |  |  | Силовая нагрузка | кВт.ч.
|  |  |  | Освещение МОП | кВт.ч.
56 |  |  |  | Силовая нагрузка | кВт.ч.
|  |  |  | Освещение МОП | кВт.ч.
57 |  |  |  | Силовая нагрузка | кВт.ч.
|  |  |  | Освещение МОП | кВт.ч.
58 |  |  |  | Силовая нагрузка | кВт.ч.
|  |  |  | Освещение МОП | кВт.ч.
59 |  |  |  | Силовая нагрузка | кВт.ч.
|  |  |  | Освещение МОП | кВт.ч.
60 |  |  |  | Силовая нагрузка | кВт.ч.
|  |  |  | Освещение МОП | кВт.ч.
61 |  |  |  | Силовая нагрузка | кВт.ч.
|  |  |  | Освещение МОП | кВт.ч.
62 |  |  |  | Силовая нагрузка | кВт.ч.
|  |  |  | Освещение МОП | кВт.ч.
63 |  |  |  | Силовая нагрузка | кВт.ч.
| 37/43 | пск | ЖСК-515 | Освещение МОП | кВт.ч. |  |  |  |  | ДА | ДА | 104244 | 86173 | 8264 | Д | 7328 | Д | 8167 | Д | 8670 | Д | 8620 | Д | 8457 | Д | 8103 | Д | 9545 | Д | 7524 | Д | 6859 | Д | 5827 | Д | 3681 | Д | 91045
64 |  |  |  | Силовая нагрузка | кВт.ч.
|  |  |  | Освещение МОП | кВт.ч.
65 |  |  |  | Силовая нагрузка | кВт.ч.
|  |  |  | Освещение МОП | кВт.ч.
66 |  |  |  | Силовая нагрузка | кВт.ч.
|  |  |  | Освещение МОП | кВт.ч.
67 |  |  |  | Силовая нагрузка | кВт.ч.
|  |  |  | Освещение МОП | кВт.ч.
68 |  |  |  | Силовая нагрузка | кВт.ч.
|  |  |  | Освещение МОП | кВт.ч.
69 |  |  |  | Силовая нагрузка | кВт.ч.
|  |  |  | Освещение МОП | кВт.ч.
70 |  |  |  | Силовая нагрузка | кВт.ч.
|  |  |  | Освещение МОП | кВт.ч.
71 |  |  |  | Силовая нагрузка | кВт.ч.
|  |  |  | Освещение МОП | кВт.ч.
72 |  |  |  | Силовая нагрузка | кВт.ч.
|  |  |  | Освещение МОП | кВт.ч.
73 |  |  |  | Силовая нагрузка | кВт.ч.
|  |  |  | Освещение МОП | кВт.ч.
74 |  |  |  | Силовая нагрузка | кВт.ч.
|  |  |  | Освещение МОП | кВт.ч.
75 |  |  |  | Силовая нагрузка | кВт.ч.
|  |  |  | Освещение МОП | кВт.ч.
76 |  |  |  | Силовая нагрузка | кВт.ч.
|  |  |  | Освещение МОП | кВт.ч.
77 |  |  |  | Силовая нагрузка | кВт.ч.
|  |  |  | Освещение МОП | кВт.ч.
78 |  |  |  | Силовая нагрузка | кВт.ч.
|  |  |  | Освещение МОП | кВт.ч.
79 |  |  |  | Силовая нагрузка | кВт.ч.
|  |  |  | Освещение МОП | кВт.ч.
80 |  |  |  | Силовая нагрузка | кВт.ч.
|  |  |  | Освещение МОП | кВт.ч.
81 |  |  |  | Силовая нагрузка | кВт.ч.
|  |  |  | Освещение МОП | кВт.ч.
82 |  |  |  | Силовая нагрузка | кВт.ч.
|  |  |  | Освещение МОП | кВт.ч.
83 |  |  |  | Силовая нагрузка | кВт.ч.
|  |  |  | Освещение МОП | кВт.ч.
84 |  |  |  | Силовая нагрузка | кВт.ч.
|  |  |  | Освещение МОП | кВт.ч.
85 |  |  |  | Силовая нагрузка | кВт.ч.
|  |  |  | Освещение МОП | кВт.ч.
86 |  |  |  | Силовая нагрузка | кВт.ч.
|  |  |  | Освещение МОП | кВт.ч.
87 |  |  |  | Силовая нагрузка | кВт.ч.
|  |  |  | Освещение МОП | кВт.ч.
88 |  |  |  | Силовая нагрузка | кВт.ч.
|  |  |  | Освещение МОП | кВт.ч.
89 |  |  |  | Силовая нагрузка | кВт.ч.
|  |  |  | Освещение МОП | кВт.ч.
90 |  |  |  | Силовая нагрузка | кВт.ч.
|  |  |  | Освещение МОП | кВт.ч.
91 |  |  |  | Силовая нагрузка | кВт.ч.
|  |  |  | Освещение МОП | кВт.ч.
92 |  |  |  | Силовая нагрузка | кВт.ч.
|  |  |  | Освещение МОП | кВт.ч.
93 |  |  |  | Силовая нагрузка | кВт.ч.
|  |  |  | Освещение МОП | кВт.ч.
94 |  |  |  | Силовая нагрузка | кВт.ч.
|  |  |  | Освещение МОП | кВт.ч.
95 |  |  |  | Силовая нагрузка | кВт.ч.
|  |  |  | Освещение МОП | кВт.ч.
96 |  |  |  | Силовая нагрузка | кВт.ч.
|  |  |  | Освещение МОП | кВт.ч.
97 |  |  |  | Силовая нагрузка | кВт.ч.
|  |  |  | Освещение МОП | кВт.ч.
98 |  |  |  | Силовая нагрузка | кВт.ч.
|  |  |  | Освещение МОП | кВт.ч.
99 |  |  |  | Силовая нагрузка | кВт.ч.
|  |  |  | Освещение МОП | кВт.ч.
100 |  |  |  | Силовая нагрузка | кВт.ч.
|  |  |  | Освещение МОП | кВт.ч.
101 |  |  |  | Силовая нагрузка | кВт.ч.
|  |  |  | Освещение МОП | кВт.ч.
102 |  |  |  | Силовая нагрузка | кВт.ч.
|  |  |  | Освещение МОП | кВт.ч.
103 |  |  |  | Силовая нагрузка | кВт.ч.
|  |  |  | Освещение МОП | кВт.ч.
104 |  |  |  | Силовая нагрузка | кВт.ч.
|  |  |  | Освещение МОП | кВт.ч.
105 |  |  |  | Силовая нагрузка | кВт.ч.
|  |  |  | Освещение МОП | кВт.ч.
106 |  |  |  | Силовая нагрузка | кВт.ч.
|  |  |  | Освещение МОП | кВт.ч.
107 |  |  |  | Силовая нагрузка | кВт.ч.
|  |  |  | Освещение МОП | кВт.ч.
108 |  |  |  | Силовая нагрузка | кВт.ч.
|  |  |  | Освещение МОП | кВт.ч.
109 |  |  |  | Силовая нагрузка | кВт.ч.
|  |  |  | Освещение МОП | кВт.ч.
110 |  |  |  | Силовая нагрузка | кВт.ч.
|  |  |  | Освещение МОП | кВт.ч.
111 |  |  |  | Силовая нагрузка | кВт.ч.
|  |  |  | Освещение МОП | кВт.ч.
112 |  |  |  | Силовая нагрузка | кВт.ч.
|  |  |  | Освещение МОП | кВт.ч.
113 |  |  |  | Силовая нагрузка | кВт.ч.
|  |  |  | Освещение МОП | кВт.ч.
114 |  |  |  | Силовая нагрузка | кВт.ч.
|  |  |  | Освещение МОП | кВт.ч.
115 |  |  |  | Силовая нагрузка | кВт.ч.
|  |  |  | Освещение МОП | кВт.ч.
116 |  |  |  | Силовая нагрузка | кВт.ч.
|  |  |  | Освещение МОП | кВт.ч.
117 |  |  |  | Силовая нагрузка | кВт.ч.
|  |  |  | Освещение МОП | кВт.ч.
118 |  |  |  | Силовая нагрузка | кВт.ч.
|  |  |  | Освещение МОП | кВт.ч.
119 |  |  |  | Силовая нагрузка | кВт.ч.
|  |  |  | Освещение МОП | кВт.ч.
120 |  |  |  | Силовая нагрузка | кВт.ч.
|  |  |  | Освещение МОП | кВт.ч.
121 |  |  |  | Силовая нагрузка | кВт.ч.
|  |  |  | Освещение МОП | кВт.ч.
122 |  |  |  | Силовая нагрузка | кВт.ч.
|  |  |  | Освещение МОП | кВт.ч.
123 |  |  |  | Силовая нагрузка | кВт.ч.
|  |  |  | Освещение МОП | кВт.ч.
124 |  |  |  | Силовая нагрузка | кВт.ч.
|  |  |  | Освещение МОП | кВт.ч.
125 |  |  |  | Силовая нагрузка | кВт.ч.
|  |  |  | Освещение МОП | кВт.ч.
126 |  |  |  | Силовая нагрузка | кВт.ч.
|  |  |  | Освещение МОП | кВт.ч.
127 |  | ОАО ПСК | ТСЖ | Силовая нагрузка | кВт.ч. | НПО22-2/80-210 берет | 934 | люминисцентные ДРЛ |  | да | да
|  |  |  | Освещение МОП | кВт.ч. |  |  |  |  | да | да
128 |  |  |  | Силовая нагрузка | кВт.ч.
|  |  |  | Освещение МОП | кВт.ч.
129 |  |  |  | Силовая нагрузка | кВт.ч.
|  |  |  | Освещение МОП | кВт.ч.
130 |  |  |  | Силовая нагрузка | кВт.ч.
|  |  |  | Освещение МОП | кВт.ч.
131 |  |  |  | Силовая нагрузка | кВт.ч.
|  |  |  | Освещение МОП | кВт.ч.
132 |  |  |  | Силовая нагрузка | кВт.ч.
|  |  |  | Освещение МОП | кВт.ч.
133 |  |  |  | Силовая нагрузка | кВт.ч.
|  |  |  | Освещение МОП | кВт.ч.
134 |  |  |  | Силовая нагрузка | кВт.ч.
|  |  |  | Освещение МОП | кВт.ч.
135 |  |  |  | Силовая нагрузка | кВт.ч.
|  |  |  | Освещение МОП | кВт.ч.
136 |  |  |  | Силовая нагрузка | кВт.ч.
|  |  |  | Освещение МОП | кВт.ч.
137 |  |  |  | Силовая нагрузка | кВт.ч.
|  |  |  | Освещение МОП | кВт.ч.
138 |  |  |  | Силовая нагрузка | кВт.ч.
|  |  |  | Освещение МОП | кВт.ч.
139 |  |  |  | Силовая нагрузка | кВт.ч.
|  |  |  | Освещение МОП | кВт.ч.
140 |  |  |  | Силовая нагрузка | кВт.ч.
|  |  |  | Освещение МОП | кВт.ч.
141 |  |  |  | Силовая нагрузка | кВт.ч.
|  |  |  | Освещение МОП | кВт.ч.
142 |  |  |  | Силовая нагрузка | кВт.ч.
|  |  |  | Освещение МОП | кВт.ч.
143 |  |  |  | Силовая нагрузка | кВт.ч.
|  |  |  | Освещение МОП | кВт.ч.
144 |  |  |  | Силовая нагрузка | кВт.ч.
|  |  |  | Освещение МОП | кВт.ч.
145 |  |  |  | Силовая нагрузка | кВт.ч.
|  |  |  | Освещение МОП | кВт.ч.
146 |  |  |  | Силовая нагрузка | кВт.ч.
|  |  |  | Освещение МОП | кВт.ч.
147 |  |  |  | Силовая нагрузка | кВт.ч.
|  |  |  | Освещение МОП | кВт.ч.
148 |  |  |  | Силовая нагрузка | кВт.ч.
|  |  |  | Освещение МОП | кВт.ч.
149 |  |  |  | Силовая нагрузка | кВт.ч.
|  |  |  | Освещение МОП | кВт.ч.
150 |  |  |  | Силовая нагрузка | кВт.ч.
|  |  |  | Освещение МОП | кВт.ч.
151 |  |  |  | Силовая нагрузка | кВт.ч.
|  |  |  | Освещение МОП | кВт.ч.
152 |  |  |  | Силовая нагрузка | кВт.ч.
|  |  |  | Освещение МОП | кВт.ч.
153 |  |  |  | Силовая нагрузка | кВт.ч.
|  |  |  | Освещение МОП | кВт.ч.
154 |  |  |  | Силовая нагрузка | кВт.ч.
|  |  |  | Освещение МОП | кВт.ч.
155 |  |  |  | Силовая нагрузка | кВт.ч.
|  |  |  | Освещение МОП | кВт.ч.
156 |  |  |  | Силовая нагрузка | кВт.ч.
|  |  |  | Освещение МОП | кВт.ч.
157 |  |  |  | Силовая нагрузка | кВт.ч.
|  |  |  | Освещение МОП | кВт.ч.
158 |  |  |  | Силовая нагрузка | кВт.ч.
|  |  |  | Освещение МОП | кВт.ч.
159 |  |  |  | Силовая нагрузка | кВт.ч.
|  |  |  | Освещение МОП | кВт.ч.
160 |  |  |  | Силовая нагрузка | кВт.ч.
|  |  |  | Освещение МОП | кВт.ч.
161 |  |  |  | Силовая нагрузка | кВт.ч.
|  |  |  | Освещение МОП | кВт.ч.
162 |  |  |  | Силовая нагрузка | кВт.ч.
|  |  |  | Освещение МОП | кВт.ч.
163 |  |  |  | Силовая нагрузка | кВт.ч.
|  |  |  | Освещение МОП | кВт.ч.
164 |  |  |  | Силовая нагрузка | кВт.ч.
|  |  |  | Освещение МОП | кВт.ч.
165 |  |  |  | Силовая нагрузка | кВт.ч.
|  |  |  | Освещение МОП | кВт.ч.
166 |  |  |  | Силовая нагрузка | кВт.ч.
|  |  |  | Освещение МОП | кВт.ч.
167 |  |  |  | Силовая нагрузка | кВт.ч.
|  |  |  | Освещение МОП | кВт.ч.
168 |  |  |  | Силовая нагрузка | кВт.ч.
|  |  |  | Освещение МОП | кВт.ч.
169 |  |  |  | Силовая нагрузка | кВт.ч.
|  |  |  | Освещение МОП | кВт.ч.
170 |  |  |  | Силовая нагрузка | кВт.ч.
|  |  |  | Освещение МОП | кВт.ч.
171 |  |  |  | Силовая нагрузка | кВт.ч.
|  |  |  | Освещение МОП | кВт.ч.
172 |  |  |  | Силовая нагрузка | кВт.ч.
|  |  |  | Освещение МОП | кВт.ч.
173 |  |  |  | Силовая нагрузка | кВт.ч.
|  |  |  | Освещение МОП | кВт.ч.
174 |  |  |  | Силовая нагрузка | кВт.ч.
|  |  |  | Освещение МОП | кВт.ч.
175 |  |  |  | Силовая нагрузка | кВт.ч.
|  |  |  | Освещение МОП | кВт.ч.
176 |  |  |  | Силовая нагрузка | кВт.ч.
|  |  |  | Освещение МОП | кВт.ч.
177 |  |  |  | Силовая нагрузка | кВт.ч.
|  |  |  | Освещение МОП | кВт.ч.
178 |  |  |  | Силовая нагрузка | кВт.ч.
|  |  |  | Освещение МОП | кВт.ч.
179 |  |  |  | Силовая нагрузка | кВт.ч.
|  |  |  | Освещение МОП | кВт.ч.
180 |  |  |  | Силовая нагрузка | кВт.ч.
|  |  |  | Освещение МОП | кВт.ч.
181 |  |  |  | Силовая нагрузка | кВт.ч.
|  |  |  | Освещение МОП | кВт.ч.
182 |  |  |  | Силовая нагрузка | кВт.ч.
|  |  |  | Освещение МОП | кВт.ч.
183 |  |  |  | Силовая нагрузка | кВт.ч.
|  |  |  | Освещение МОП | кВт.ч.
184 |  |  |  | Силовая нагрузка | кВт.ч.
|  |  |  | Освещение МОП | кВт.ч.
185 |  |  |  | Силовая нагрузка | кВт.ч.
|  |  |  | Освещение МОП | кВт.ч.
186 |  |  |  | Силовая нагрузка | кВт.ч.
|  |  |  | Освещение МОП | кВт.ч.
187 |  |  |  | Силовая нагрузка | кВт.ч.
|  |  |  | Освещение МОП | кВт.ч.
188 |  |  |  | Силовая нагрузка | кВт.ч.
|  |  |  | Освещение МОП | кВт.ч.
189 |  |  |  | Силовая нагрузка | кВт.ч.
|  |  |  | Освещение МОП | кВт.ч.
190 |  |  |  | Силовая нагрузка | кВт.ч.
|  |  |  | Освещение МОП | кВт.ч.
191 |  |  |  | Силовая нагрузка | кВт.ч.
|  |  |  | Освещение МОП | кВт.ч.
192 |  |  |  | Силовая нагрузка | кВт.ч.
|  |  |  | Освещение МОП | кВт.ч.
193 |  |  |  | Силовая нагрузка | кВт.ч.
|  |  |  | Освещение МОП | кВт.ч.
194 |  |  |  | Силовая нагрузка | кВт.ч.
|  |  |  | Освещение МОП | кВт.ч.
195 |  |  |  | Силовая нагрузка | кВт.ч.
|  |  |  | Освещение МОП | кВт.ч.
196 |  |  |  | Силовая нагрузка | кВт.ч.
|  |  |  | Освещение МОП | кВт.ч.
197 |  |  |  | Силовая нагрузка | кВт.ч.
|  |  |  | Освещение МОП | кВт.ч.
198 |  |  |  | Силовая нагрузка | кВт.ч.
|  |  |  | Освещение МОП | кВт.ч.
199 |  |  |  | Силовая нагрузка | кВт.ч.
|  |  |  | Освещение МОП | кВт.ч.
200 |  |  |  | Силовая нагрузка | кВт.ч.
|  |  |  | Освещение МОП | кВт.ч.
201 |  |  |  | Силовая нагрузка | кВт.ч.
|  |  |  | Освещение МОП | кВт.ч.
202 |  |  |  | Силовая нагрузка | кВт.ч.
|  |  |  | Освещение МОП | кВт.ч.
203 |  |  |  | Силовая нагрузка | кВт.ч.
|  |  |  | Освещение МОП | кВт.ч.
204 |  |  |  | Силовая нагрузка | кВт.ч.
|  |  |  | Освещение МОП | кВт.ч.
205 |  |  |  | Силовая нагрузка | кВт.ч.
|  |  |  | Освещение МОП | кВт.ч.
206 |  |  |  | Силовая нагрузка | кВт.ч.
|  |  |  | Освещение МОП | кВт.ч.
207 |  |  |  | Силовая нагрузка | кВт.ч.
|  |  |  | Освещение МОП | кВт.ч.
208 |  |  |  | Силовая нагрузка | кВт.ч.
|  |  |  | Освещение МОП | кВт.ч.
209 |  |  |  | Силовая нагрузка | кВт.ч.
|  |  |  | Освещение МОП | кВт.ч.
210 |  |  |  | Силовая нагрузка | кВт.ч.
|  |  |  | Освещение МОП | кВт.ч.
211 |  |  |  | Силовая нагрузка | кВт.ч.
|  |  |  | Освещение МОП | кВт.ч.
212 |  |  |  | Силовая нагрузка | кВт.ч.
|  |  |  | Освещение МОП | кВт.ч.
213 |  |  |  | Силовая нагрузка | кВт.ч.
|  |  |  | Освещение МОП | кВт.ч.
214 |  |  |  | Силовая нагрузка | кВт.ч.
|  |  |  | Освещение МОП | кВт.ч.
215 |  |  |  | Силовая нагрузка | кВт.ч.
|  |  |  | Освещение МОП | кВт.ч.
216 |  |  |  | Силовая нагрузка | кВт.ч.
|  |  |  | Освещение МОП | кВт.ч.
217 |  |  |  | Силовая нагрузка | кВт.ч.
|  |  |  | Освещение МОП | кВт.ч.
218 |  |  |  | Силовая нагрузка | кВт.ч.
|  |  |  | Освещение МОП | кВт.ч.
219 |  |  |  | Силовая нагрузка | кВт.ч.
|  |  |  | Освещение МОП | кВт.ч.
220 |  |  |  | Силовая нагрузка | кВт.ч.
|  |  |  | Освещение МОП | кВт.ч.
221 |  |  |  | Силовая нагрузка | кВт.ч.
|  |  |  | Освещение МОП | кВт.ч.
222 |  |  |  | Силовая нагрузка | кВт.ч.
|  |  |  | Освещение МОП | кВт.ч.
223 |  |  |  | Силовая нагрузка | кВт.ч.
|  |  |  | Освещение МОП | кВт.ч.
224 |  |  |  | Силовая нагрузка | кВт.ч.
|  |  |  | Освещение МОП | кВт.ч.
225 |  |  |  | Силовая нагрузка | кВт.ч.
|  |  |  | Освещение МОП | кВт.ч.
226 |  |  |  | Силовая нагрузка | кВт.ч.
|  |  |  | Освещение МОП | кВт.ч.
227 |  |  |  | Силовая нагрузка | кВт.ч.
|  |  |  | Освещение МОП | кВт.ч.
228 |  |  |  | Силовая нагрузка | кВт.ч.
|  |  |  | Освещение МОП | кВт.ч.
229 |  |  |  | Силовая нагрузка | кВт.ч.
|  |  |  | Освещение МОП | кВт.ч.
230 |  |  |  | Силовая нагрузка | кВт.ч.
|  |  |  | Освещение МОП | кВт.ч.
231 |  |  |  | Силовая нагрузка | кВт.ч.
|  |  |  | Освещение МОП | кВт.ч.
232 |  |  |  | Силовая нагрузка | кВт.ч.
|  |  |  | Освещение МОП | кВт.ч.
233 |  |  |  | Силовая нагрузка | кВт.ч.
|  |  |  | Освещение МОП | кВт.ч.
234 |  |  |  | Силовая нагрузка | кВт.ч.
|  |  |  | Освещение МОП | кВт.ч.
235 |  |  |  | Силовая нагрузка | кВт.ч.
|  |  |  | Освещение МОП | кВт.ч.
236 |  |  |  | Силовая нагрузка | кВт.ч.
|  |  |  | Освещение МОП | кВт.ч.
237 |  |  |  | Силовая нагрузка | кВт.ч.
|  |  |  | Освещение МОП | кВт.ч.
238 |  |  |  | Силовая нагрузка | кВт.ч.
|  |  |  | Освещение МОП | кВт.ч.
239 |  |  |  | Силовая нагрузка | кВт.ч.
|  |  |  | Освещение МОП | кВт.ч.
240 |  |  |  | Силовая нагрузка | кВт.ч.
|  |  |  | Освещение МОП | кВт.ч.
241 |  |  |  | Силовая нагрузка | кВт.ч.
|  |  |  | Освещение МОП | кВт.ч.
242 |  |  |  | Силовая нагрузка | кВт.ч.
|  |  |  | Освещение МОП | кВт.ч.
243 |  |  |  | Силовая нагрузка | кВт.ч.
|  |  |  | Освещение МОП | кВт.ч.
244 |  |  |  | Силовая нагрузка | кВт.ч.
|  |  |  | Освещение МОП | кВт.ч.
245 |  |  |  | Силовая нагрузка | кВт.ч.
|  |  |  | Освещение МОП | кВт.ч.
246 |  |  |  | Силовая нагрузка | кВт.ч.
|  |  |  | Освещение МОП | кВт.ч.
247 |  |  |  | Силовая нагрузка | кВт.ч.
|  |  |  | Освещение МОП | кВт.ч.
248 |  |  |  | Силовая нагрузка | кВт.ч.
|  |  |  | Освещение МОП | кВт.ч.
249 |  |  |  | Силовая нагрузка | кВт.ч.
|  |  |  | Освещение МОП | кВт.ч.
250 |  |  |  | Силовая нагрузка | кВт.ч.
|  |  |  | Освещение МОП | кВт.ч.
251 |  |  |  | Силовая нагрузка | кВт.ч.
|  |  |  | Освещение МОП | кВт.ч.
252 |  |  |  | Силовая нагрузка | кВт.ч.
|  |  |  | Освещение МОП | кВт.ч.
253 |  |  |  | Силовая нагрузка | кВт.ч.
|  |  |  | Освещение МОП | кВт.ч.
254 |  |  |  | Силовая нагрузка | кВт.ч.
|  |  |  | Освещение МОП | кВт.ч.
255 |  |  |  | Силовая нагрузка | кВт.ч.
|  |  |  | Освещение МОП | кВт.ч.
256 |  |  |  | Силовая нагрузка | кВт.ч.
|  |  |  | Освещение МОП | кВт.ч.
257 |  |  |  | Силовая нагрузка | кВт.ч.
|  |  |  | Освещение МОП | кВт.ч.
258 |  |  |  | Силовая нагрузка | кВт.ч.
|  |  |  | Освещение МОП | кВт.ч.
259 |  |  |  | Силовая нагрузка | кВт.ч.
|  |  |  | Освещение МОП | кВт.ч.
260 |  |  |  | Силовая нагрузка | кВт.ч.
|  |  |  | Освещение МОП | кВт.ч.
261 |  |  |  | Силовая нагрузка | кВт.ч.
|  |  |  | Освещение МОП | кВт.ч.
262 |  |  |  | Силовая нагрузка | кВт.ч.
|  |  |  | Освещение МОП | кВт.ч.
263 |  |  |  | Силовая нагрузка | кВт.ч.
|  |  |  | Освещение МОП | кВт.ч.
264 |  |  |  | Силовая нагрузка | кВт.ч.
|  |  |  | Освещение МОП | кВт.ч.
265 |  |  |  | Силовая нагрузка | кВт.ч.
|  |  |  | Освещение МОП | кВт.ч.
266 |  |  |  | Силовая нагрузка | кВт.ч.
|  |  |  | Освещение МОП | кВт.ч.
267 |  |  |  | Силовая нагрузка | кВт.ч.
|  |  |  | Освещение МОП | кВт.ч.
268 |  |  |  | Силовая нагрузка | кВт.ч.
|  |  |  | Освещение МОП | кВт.ч.
269 |  |  |  | Силовая нагрузка | кВт.ч.
|  |  |  | Освещение МОП | кВт.ч.
270 |  |  |  | Силовая нагрузка | кВт.ч.
|  |  |  | Освещение МОП | кВт.ч.
271 |  |  |  | Силовая нагрузка | кВт.ч.
|  |  |  | Освещение МОП | кВт.ч.
272 |  |  |  | Силовая нагрузка | кВт.ч.
|  |  |  | Освещение МОП | кВт.ч.
273 |  |  |  | Силовая нагрузка | кВт.ч.
|  |  |  | Освещение МОП | кВт.ч.
274 |  |  |  | Силовая нагрузка | кВт.ч.
|  |  |  | Освещение МОП | кВт.ч.
275 |  |  |  | Силовая нагрузка | кВт.ч.
|  |  |  | Освещение МОП | кВт.ч.
276 |  |  |  | Силовая нагрузка | кВт.ч.
|  |  |  | Освещение МОП | кВт.ч.
277 |  |  |  | Силовая нагрузка | кВт.ч.
|  |  |  | Освещение МОП | кВт.ч.
278 |  |  |  | Силовая нагрузка | кВт.ч.
|  |  |  | Освещение МОП | кВт.ч.
279 |  |  |  | Силовая нагрузка | кВт.ч.
|  |  |  | Освещение МОП | кВт.ч.
280 |  |  |  | Силовая нагрузка | кВт.ч.
|  |  |  | Освещение МОП | кВт.ч.
281 |  |  |  | Силовая нагрузка | кВт.ч.
|  |  |  | Освещение МОП | кВт.ч.
282 |  |  |  | Силовая нагрузка | кВт.ч.
|  |  |  | Освещение МОП | кВт.ч.
283 |  |  |  | Силовая нагрузка | кВт.ч.
|  |  |  | Освещение МОП | кВт.ч.
284 |  |  |  | Силовая нагрузка | кВт.ч.
|  |  |  | Освещение МОП | кВт.ч.
285 |  |  |  | Силовая нагрузка | кВт.ч.
|  |  |  | Освещение МОП | кВт.ч.
286 |  |  |  | Силовая нагрузка | кВт.ч.
|  |  |  | Освещение МОП | кВт.ч.
287 |  |  |  | Силовая нагрузка | кВт.ч.
|  |  |  | Освещение МОП | кВт.ч.
288 |  |  |  | Силовая нагрузка | кВт.ч.
|  |  |  | Освещение МОП | кВт.ч.
289 |  |  |  | Силовая нагрузка | кВт.ч.
|  |  |  | Освещение МОП | кВт.ч.
290 |  |  |  | Силовая нагрузка | кВт.ч.
|  |  |  | Освещение МОП | кВт.ч.
291 |  |  |  | Силовая нагрузка | кВт.ч.
|  |  |  | Освещение МОП | кВт.ч.
292 |  |  |  | Силовая нагрузка | кВт.ч.
|  |  |  | Освещение МОП | кВт.ч.
293 |  |  |  | Силовая нагрузка | кВт.ч.
|  |  |  | Освещение МОП | кВт.ч.
294 |  |  |  | Силовая нагрузка | кВт.ч.
|  |  |  | Освещение МОП | кВт.ч.
295 |  |  |  | Силовая нагрузка | кВт.ч.
|  |  |  | Освещение МОП | кВт.ч.
296 |  |  |  | Силовая нагрузка | кВт.ч.
|  |  |  | Освещение МОП | кВт.ч.
297 |  |  |  | Силовая нагрузка | кВт.ч.
|  |  |  | Освещение МОП | кВт.ч.
298 |  |  |  | Силовая нагрузка | кВт.ч.
|  |  |  | Освещение МОП | кВт.ч.
299 |  |  |  | Силовая нагрузка | кВт.ч.
|  |  |  | Освещение МОП | кВт.ч.
300 |  |  |  | Силовая нагрузка | кВт.ч.
|  |  |  | Освещение МОП | кВт.ч.
301 |  |  |  | Силовая нагрузка | кВт.ч.
|  |  |  | Освещение МОП | кВт.ч.
302 |  |  |  | Силовая нагрузка | кВт.ч.
|  |  |  | Освещение МОП | кВт.ч.
303 |  |  |  | Силовая нагрузка | кВт.ч.
|  |  |  | Освещение МОП | кВт.ч.
304 |  |  |  | Силовая нагрузка | кВт.ч.
|  |  |  | Освещение МОП | кВт.ч.
305 |  |  |  | Силовая нагрузка | кВт.ч.
|  |  |  | Освещение МОП | кВт.ч.
306 |  |  |  | Силовая нагрузка | кВт.ч.
|  |  |  | Освещение МОП | кВт.ч.
307 |  |  |  | Силовая нагрузка | кВт.ч.
|  |  |  | Освещение МОП | кВт.ч.
308 |  |  |  | Силовая нагрузка | кВт.ч.
|  |  |  | Освещение МОП | кВт.ч.
309 |  |  |  | Силовая нагрузка | кВт.ч.
|  |  |  | Освещение МОП | кВт.ч.
310 |  |  |  | Силовая нагрузка | кВт.ч.
|  |  |  | Освещение МОП | кВт.ч.
311 |  |  |  | Силовая нагрузка | кВт.ч.
|  |  |  | Освещение МОП | кВт.ч.
312 |  |  |  | Силовая нагрузка | кВт.ч.
|  |  |  | Освещение МОП | кВт.ч.
313 |  |  |  | Силовая нагрузка | кВт.ч.
|  |  |  | Освещение МОП | кВт.ч.
314 |  |  |  | Силовая нагрузка | кВт.ч.
|  |  |  | Освещение МОП | кВт.ч.
315 |  |  |  | Силовая нагрузка | кВт.ч.
|  |  |  | Освещение МОП | кВт.ч.
316 |  |  |  | Силовая нагрузка | кВт.ч.
|  |  |  | Освещение МОП | кВт.ч.
317 |  |  |  | Силовая нагрузка | кВт.ч.
|  |  |  | Освещение МОП | кВт.ч.
318 |  |  |  | Силовая нагрузка | кВт.ч.
|  |  |  | Освещение МОП | кВт.ч.
319 |  |  |  | Силовая нагрузка | кВт.ч.
|  |  |  | Освещение МОП | кВт.ч.
320 |  |  |  | Силовая нагрузка | кВт.ч.
|  |  |  | Освещение МОП | кВт.ч.
321 |  |  |  | Силовая нагрузка | кВт.ч.
|  |  |  | Освещение МОП | кВт.ч.
322 |  |  |  | Силовая нагрузка | кВт.ч.
|  |  |  | Освещение МОП | кВт.ч.
323 |  |  |  | Силовая нагрузка | кВт.ч.
|  |  |  | Освещение МОП | кВт.ч.
324 |  |  |  | Силовая нагрузка | кВт.ч.
|  |  |  | Освещение МОП | кВт.ч.
325 |  |  |  | Силовая нагрузка | кВт.ч.
|  |  |  | Освещение МОП | кВт.ч.
326 |  |  |  | Силовая нагрузка | кВт.ч.
|  |  |  | Освещение МОП | кВт.ч.
327 |  |  |  | Силовая нагрузка | кВт.ч.
|  |  |  | Освещение МОП | кВт.ч.
328 |  |  |  | Силовая нагрузка | кВт.ч.
|  |  |  | Освещение МОП | кВт.ч.
329 |  |  |  | Силовая нагрузка | кВт.ч.
|  |  |  | Освещение МОП | кВт.ч.
330 |  |  |  | Силовая нагрузка | кВт.ч.
|  |  |  | Освещение МОП | кВт.ч.
331 |  |  |  | Силовая нагрузка | кВт.ч.
|  |  |  | Освещение МОП | кВт.ч.
332 |  |  |  | Силовая нагрузка | кВт.ч.
|  |  |  | Освещение МОП | кВт.ч.
333 |  |  |  | Силовая нагрузка | кВт.ч.
|  |  |  | Освещение МОП | кВт.ч.
334 |  |  |  | Силовая нагрузка | кВт.ч.
|  |  |  | Освещение МОП | кВт.ч.
335 |  |  |  | Силовая нагрузка | кВт.ч.
|  |  |  | Освещение МОП | кВт.ч.
336 |  |  |  | Силовая нагрузка | кВт.ч.
|  |  |  | Освещение МОП | кВт.ч.
337 |  |  |  | Силовая нагрузка | кВт.ч.
|  |  |  | Освещение МОП | кВт.ч.
338 |  |  |  | Силовая нагрузка | кВт.ч.
|  |  |  | Освещение МОП | кВт.ч.
339 |  |  |  | Силовая нагрузка | кВт.ч.
|  |  |  | Освещение МОП | кВт.ч.
340 |  |  |  | Силовая нагрузка | кВт.ч.
|  |  |  | Освещение МОП | кВт.ч.
341 |  |  |  | Силовая нагрузка | кВт.ч.
|  |  |  | Освещение МОП | кВт.ч.
342 |  |  |  | Силовая нагрузка | кВт.ч.
|  |  |  | Освещение МОП | кВт.ч.
343 |  |  |  | Силовая нагрузка | кВт.ч.
|  |  |  | Освещение МОП | кВт.ч.
344 |  |  |  | Силовая нагрузка | кВт.ч.
|  |  |  | Освещение МОП | кВт.ч.
345 |  |  |  | Силовая нагрузка | кВт.ч.
|  |  |  | Освещение МОП | кВт.ч.
346 |  |  |  | Силовая нагрузка | кВт.ч.
|  |  |  | Освещение МОП | кВт.ч.
347 |  |  |  | Силовая нагрузка | кВт.ч.
|  |  |  | Освещение МОП | кВт.ч.
348 |  |  |  | Силовая нагрузка | кВт.ч.
|  |  |  | Освещение МОП | кВт.ч.
349 |  |  |  | Силовая нагрузка | кВт.ч.
|  |  |  | Освещение МОП | кВт.ч.
350 |  |  |  | Силовая нагрузка | кВт.ч.
|  |  |  | Освещение МОП | кВт.ч.
351 |  |  |  | Силовая нагрузка | кВт.ч.
|  |  |  | Освещение МОП | кВт.ч.
352 |  |  |  | Силовая нагрузка | кВт.ч.
|  |  |  | Освещение МОП | кВт.ч.
353 |  |  |  | Силовая нагрузка | кВт.ч.
|  |  |  | Освещение МОП | кВт.ч.
354 |  |  |  | Силовая нагрузка | кВт.ч.
|  |  |  | Освещение МОП | кВт.ч.
355 |  |  |  | Силовая нагрузка | кВт.ч.
|  |  |  | Освещение МОП | кВт.ч.
356 |  |  |  | Силовая нагрузка | кВт.ч.
|  |  |  | Освещение МОП | кВт.ч.
357 |  |  |  | Силовая нагрузка | кВт.ч.
|  |  |  | Освещение МОП | кВт.ч.
358 |  |  |  | Силовая нагрузка | кВт.ч.
|  |  |  | Освещение МОП | кВт.ч.
359 |  |  |  | Силовая нагрузка | кВт.ч.
|  |  |  | Освещение МОП | кВт.ч.
360 |  |  |  | Силовая нагрузка | кВт.ч.
|  |  |  | Освещение МОП | кВт.ч.
361 |  |  |  | Силовая нагрузка | кВт.ч.
|  |  |  | Освещение МОП | кВт.ч.
362 |  |  |  | Силовая нагрузка | кВт.ч.
|  |  |  | Освещение МОП | кВт.ч.
363 |  |  |  | Силовая нагрузка | кВт.ч.
|  |  |  | Освещение МОП | кВт.ч.
364 |  | ОАО ПСК | ТСЖ | Силовая нагрузка | кВт.ч. | НПО22-2/80-210 берет | 327 | люминисцентные ДРЛ | 4 | да | да | 80490 | 92780 | 8438 | д | 6569 | д | 5756 | д | 7044 | д | 5814 | д | 7306 | д | 5640 | д | 5551 | д | 6682 | д | 5622 | д | 5622 | д | 5622 | д | 75666
|  |  |  | Освещение МОП | кВт.ч.
365 |  |  |  | Силовая нагрузка | кВт.ч.
|  |  |  | Освещение МОП | кВт.ч.
366 |  |  |  | Силовая нагрузка | кВт.ч.
|  |  |  | Освещение МОП | кВт.ч.
367 |  |  |  | Силовая нагрузка | кВт.ч.
|  |  |  | Освещение МОП | кВт.ч.
368 |  |  |  | Силовая нагрузка | кВт.ч.
|  |  |  | Освещение МОП | кВт.ч.
369 |  |  |  | Силовая нагрузка | кВт.ч.
|  |  |  | Освещение МОП | кВт.ч.
370 |  |  |  | Силовая нагрузка | кВт.ч.
|  |  |  | Освещение МОП | кВт.ч.
371 |  |  |  | Силовая нагрузка | кВт.ч.
|  |  |  | Освещение МОП | кВт.ч.
372 |  |  |  | Силовая нагрузка | кВт.ч.
|  |  |  | Освещение МОП | кВт.ч.
373 |  |  |  | Силовая нагрузка | кВт.ч.
|  |  |  | Освещение МОП | кВт.ч.
374 |  |  |  | Силовая нагрузка | кВт.ч. | 40-60Вт |  | 250Вт
|  | ОАО «Петербургская сбытовая компания» | ТСЖ "Гражданский 114/6" бездоговорное потребление | Освещение МОП | кВт.ч. | Лампа накаливания | 130 | Светильник ЖКУ 25-250-002 | 9 |  |  | нет сведений | нет сведений | нет сведений |  | нет сведений |  | нет сведений |  |  | 5287 |  | 3806 |  | 3875 |  | 2816 |  | 3242 |  | 4031 |  | 4272 |  | 5249 |  | 5284 | 37862
375 |  |  |  | Силовая нагрузка | кВт.ч.
|  |  |  | Освещение МОП | кВт.ч.
376 |  |  |  | Силовая нагрузка | кВт.ч.
|  |  |  | Освещение МОП | кВт.ч.
377 |  |  |  | Силовая нагрузка | кВт.ч.
|  |  |  | Освещение МОП | кВт.ч.
378 |  |  |  | Силовая нагрузка | кВт.ч.
|  |  |  | Освещение МОП | кВт.ч.
379 |  |  |  | Силовая нагрузка | кВт.ч.
|  |  |  | Освещение МОП | кВт.ч.
380 |  |  |  | Силовая нагрузка | кВт.ч.
|  |  |  | Освещение МОП | кВт.ч.
381 |  |  |  | Силовая нагрузка | кВт.ч.
|  |  |  | Освещение МОП | кВт.ч.
382 |  |  |  | Силовая нагрузка | кВт.ч.
|  |  |  | Освещение МОП | кВт.ч.
383 |  |  |  | Силовая нагрузка | кВт.ч.
|  |  |  | Освещение МОП | кВт.ч.
384 |  |  |  | Силовая нагрузка | кВт.ч.
|  |  |  | Освещение МОП | кВт.ч.
385 |  |  |  | Силовая нагрузка | кВт.ч.
|  |  |  | Освещение МОП | кВт.ч.
386 |  |  |  | Силовая нагрузка | кВт.ч.
|  |  |  | Освещение МОП | кВт.ч.
387 |  |  |  | Силовая нагрузка | кВт.ч.
|  |  |  | Освещение МОП | кВт.ч.
388 |  |  |  | Силовая нагрузка | кВт.ч.
|  |  |  | Освещение МОП | кВт.ч.
389 |  |  |  | Силовая нагрузка | кВт.ч.
|  |  |  | Освещение МОП | кВт.ч.
390 |  |  |  | Силовая нагрузка | кВт.ч.
|  |  |  | Освещение МОП | кВт.ч.
391 |  |  |  | Силовая нагрузка | кВт.ч.
|  |  |  | Освещение МОП | кВт.ч.
392 |  |  |  | Силовая нагрузка | кВт.ч.
|  |  |  | Освещение МОП | кВт.ч.
393 |  |  |  | Силовая нагрузка | кВт.ч.
|  |  |  | Освещение МОП | кВт.ч.
394 |  |  |  | Силовая нагрузка | кВт.ч.
|  |  |  | Освещение МОП | кВт.ч.
395 |  |  |  | Силовая нагрузка | кВт.ч.
|  |  |  | Освещение МОП | кВт.ч.
396 |  |  |  | Силовая нагрузка | кВт.ч.
|  |  |  | Освещение МОП | кВт.ч.
397 |  |  |  | Силовая нагрузка | кВт.ч.
|  |  |  | Освещение МОП | кВт.ч.
398 |  |  |  | Силовая нагрузка | кВт.ч.
|  |  |  | Освещение МОП | кВт.ч.
399 |  |  |  | Силовая нагрузка | кВт.ч.
|  |  |  | Освещение МОП | кВт.ч.
400 |  |  |  | Силовая нагрузка | кВт.ч.
|  |  |  | Освещение МОП | кВт.ч.
401 |  |  |  | Силовая нагрузка | кВт.ч.
|  |  |  | Освещение МОП | кВт.ч.
402 |  |  |  | Силовая нагрузка | кВт.ч.
|  |  |  | Освещение МОП | кВт.ч.
403 |  |  |  | Силовая нагрузка | кВт.ч.
|  |  |  | Освещение МОП | кВт.ч.
404 |  |  |  | Силовая нагрузка | кВт.ч.
|  |  |  | Освещение МОП | кВт.ч.
405 |  |  |  | Силовая нагрузка | кВт.ч.
|  |  |  | Освещение МОП | кВт.ч.
406 |  |  |  | Силовая нагрузка | кВт.ч.
|  |  |  | Освещение МОП | кВт.ч.
407 |  |  |  | Силовая нагрузка | кВт.ч.
|  |  |  | Освещение МОП | кВт.ч.
408 | 47 | ОАО ПСК | ТСЖ | Силовая нагрузка | кВт.ч.
| 47 | ОАО ПСК | ТСЖ | Освещение МОП | кВт.ч. | светодиодная | 50 | светодиодная | 2 | да | да | 471480 | 418503 | 2528 | д | 2054 | д | 2236 | д | 2436 | д | 2238 | д | 1325 | д | 2389 | д | 1654 | д | 2135 | д | 2806 | д | 3013 | д | 2980 | д | 27794
409 |  |  |  | Силовая нагрузка | кВт.ч.
|  |  |  | Освещение МОП | кВт.ч.
410 |  |  |  | Силовая нагрузка | кВт.ч.
|  |  |  | Освещение МОП | кВт.ч.
411 |  |  |  | Силовая нагрузка | кВт.ч.
|  |  |  | Освещение МОП | кВт.ч.
412 |  |  |  | Силовая нагрузка | кВт.ч.
|  |  |  | Освещение МОП | кВт.ч.
413 |  |  |  | Силовая нагрузка | кВт.ч.
|  |  |  | Освещение МОП | кВт.ч.
414 |  |  |  | Силовая нагрузка | кВт.ч.
|  |  |  | Освещение МОП | кВт.ч.
415 |  |  |  | Силовая нагрузка | кВт.ч.
|  |  |  | Освещение МОП | кВт.ч.
416 |  |  |  | Силовая нагрузка | кВт.ч.
|  |  |  | Освещение МОП | кВт.ч.
417 |  |  |  | Силовая нагрузка | кВт.ч.
|  |  |  | Освещение МОП | кВт.ч.
418 |  |  |  | Силовая нагрузка | кВт.ч.
|  |  |  | Освещение МОП | кВт.ч.
419 |  |  |  | Силовая нагрузка | кВт.ч.
|  |  |  | Освещение МОП | кВт.ч.
420 |  |  |  | Силовая нагрузка | кВт.ч.
|  |  |  | Освещение МОП | кВт.ч.
421 |  |  |  | Силовая нагрузка | кВт.ч.
|  |  |  | Освещение МОП | кВт.ч.
422 |  |  |  | Силовая нагрузка | кВт.ч.
|  |  |  | Освещение МОП | кВт.ч.
423 |  |  |  | Силовая нагрузка | кВт.ч.
|  |  |  | Освещение МОП | кВт.ч.
424 |  |  |  | Силовая нагрузка | кВт.ч.
|  |  |  | Освещение МОП | кВт.ч.
425 |  |  |  | Силовая нагрузка | кВт.ч.
|  |  |  | Освещение МОП | кВт.ч.
426 |  |  |  | Силовая нагрузка | кВт.ч.
|  |  |  | Освещение МОП | кВт.ч.
427 |  |  |  | Силовая нагрузка | кВт.ч.
|  |  |  | Освещение МОП | кВт.ч.
428 |  |  |  | Силовая нагрузка | кВт.ч.
|  |  |  | Освещение МОП | кВт.ч.
429 |  |  |  | Силовая нагрузка | кВт.ч.
|  |  |  | Освещение МОП | кВт.ч.
430 |  |  |  | Силовая нагрузка | кВт.ч.
|  |  |  | Освещение МОП | кВт.ч.
431 |  |  |  | Силовая нагрузка | кВт.ч.
|  |  |  | Освещение МОП | кВт.ч.
432 |  |  |  | Силовая нагрузка | кВт.ч.
|  |  |  | Освещение МОП | кВт.ч.
433 |  |  |  | Силовая нагрузка | кВт.ч.
|  |  |  | Освещение МОП | кВт.ч.
434 |  |  |  | Силовая нагрузка | кВт.ч.
|  |  |  | Освещение МОП | кВт.ч.
435 |  |  |  | Силовая нагрузка | кВт.ч.
|  |  |  | Освещение МОП | кВт.ч.
436 |  |  |  | Силовая нагрузка | кВт.ч.
|  |  |  | Освещение МОП | кВт.ч.
437 |  |  |  | Силовая нагрузка | кВт.ч.
|  |  |  | Освещение МОП | кВт.ч.
438 |  |  |  | Силовая нагрузка | кВт.ч.
|  |  |  | Освещение МОП | кВт.ч.
439 |  |  |  | Силовая нагрузка | кВт.ч.
|  |  |  | Освещение МОП | кВт.ч.
440 |  |  |  | Силовая нагрузка | кВт.ч.
|  |  |  | Освещение МОП | кВт.ч.
441 |  |  |  | Силовая нагрузка | кВт.ч.
|  |  |  | Освещение МОП | кВт.ч.
442 |  |  |  | Силовая нагрузка | кВт.ч.
|  |  |  | Освещение МОП | кВт.ч.
443 |  |  |  | Силовая нагрузка | кВт.ч.
|  |  |  | Освещение МОП | кВт.ч.
444 |  |  |  | Силовая нагрузка | кВт.ч.
|  |  |  | Освещение МОП | кВт.ч.
445 |  |  |  | Силовая нагрузка | кВт.ч.
|  |  |  | Освещение МОП | кВт.ч.
446 |  |  |  | Силовая нагрузка | кВт.ч.
|  |  |  | Освещение МОП | кВт.ч.
447 |  |  |  | Силовая нагрузка | кВт.ч.
|  |  |  | Освещение МОП | кВт.ч.
448 |  |  |  | Силовая нагрузка | кВт.ч.
|  |  |  | Освещение МОП | кВт.ч.
449 |  |  |  | Силовая нагрузка | кВт.ч.
|  |  |  | Освещение МОП | кВт.ч.
450 |  |  |  | Силовая нагрузка | кВт.ч.
|  |  |  | Освещение МОП | кВт.ч.
451 |  |  |  | Силовая нагрузка | кВт.ч.
|  |  |  | Освещение МОП | кВт.ч.
452 |  |  |  | Силовая нагрузка | кВт.ч.
|  |  |  | Освещение МОП | кВт.ч.
453 |  |  |  | Силовая нагрузка | кВт.ч.
|  |  |  | Освещение МОП | кВт.ч.
454 |  |  |  | Силовая нагрузка | кВт.ч.
|  |  |  | Освещение МОП | кВт.ч.
455 |  |  |  | Силовая нагрузка | кВт.ч.
|  |  |  | Освещение МОП | кВт.ч.
456 |  |  |  | Силовая нагрузка | кВт.ч.
|  |  |  | Освещение МОП | кВт.ч.
457 |  |  |  | Силовая нагрузка | кВт.ч.
|  |  |  | Освещение МОП | кВт.ч.
458 |  |  |  | Силовая нагрузка | кВт.ч.
|  |  |  | Освещение МОП | кВт.ч.
459 |  |  |  | Силовая нагрузка | кВт.ч.
|  |  |  | Освещение МОП | кВт.ч.
460 |  |  |  | Силовая нагрузка | кВт.ч.
|  |  |  | Освещение МОП | кВт.ч.
461 |  |  |  | Силовая нагрузка | кВт.ч.
|  |  |  | Освещение МОП | кВт.ч.
462 |  |  |  | Силовая нагрузка | кВт.ч.
| 04462 | ОАО "ПСК" | Охта-Сервис | Освещение МОП | кВт.ч. | Л.Н. | 32 | Л.Н. | 3 | да | да | 5994 | 5822 | 627 | Д | 605 | Д | 405 | Д | 425 | Д | 319 | Д | 414 | Д | 360 | Д | 377 | Д | 459 | Д | 454 | Д | 530 | Д | 566 | Д | 5541
463 |  |  |  | Силовая нагрузка | кВт.ч.
|  |  |  | Освещение МОП | кВт.ч.
464 |  |  |  | Силовая нагрузка | кВт.ч.
|  |  |  | Освещение МОП | кВт.ч.
465 |  |  |  | Силовая нагрузка | кВт.ч.
| 04465 | ОАО "ПСК" | Охта-Сервис | Освещение МОП | кВт.ч. | Л.Н. | 31 | Л.Н. | 3 | да | да | 5638 | 5370 | 594 | Д | 599 | Д | 380 | Д | 412 | Д | 320 | Д | 273 | Д | 304 | Д | 382 | Д | 410 | Д | 455 | Д | 520 | Д | 613 | Д | 5262
466 |  |  |  | Силовая нагрузка | кВт.ч.
| 04466 | ОАО "ПСК" | Охта-Сервис | Освещение МОП | кВт.ч. | Л.Н. | 34 | Л.Н. | 3 | да | да | 5509 | 5505 | 572 | Д | 540 | Д | 381 | Д | 436 | Д | 343 | Д | 378 | Д | 389 | Д | 404 | Д | 433 | Д | 511 | Д | 598 | Д | 602 | Д | 5587
467 |  |  |  | Силовая нагрузка | кВт.ч.
|  |  |  | Освещение МОП | кВт.ч.
468 |  |  |  | Силовая нагрузка | кВт.ч.
|  |  |  | Освещение МОП | кВт.ч.
469 |  |  |  | Силовая нагрузка | кВт.ч.
|  |  |  | Освещение МОП | кВт.ч.
470 |  |  |  | Силовая нагрузка | кВт.ч.
|  |  |  | Освещение МОП | кВт.ч.
471 |  |  |  | Силовая нагрузка | кВт.ч.
| 04471 | ОАО "ПСК" | Охта-Сервис | Освещение МОП | кВт.ч. | Л.Н. | 46 | Л.Н. | 5 | да | да | 9355 | 8528 | 948 | Д | 969 | Д | 651 | Д | 726 | Д | 547 | Д | 489 | Д | 565 | Д | 575 | Д | 704 | Д | 744 | Д | 863 | Д | 827 | Д | 8608
472 |  |  |  | Силовая нагрузка | кВт.ч.
|  |  |  | Освещение МОП | кВт.ч.
473 |  |  |  | Силовая нагрузка | кВт.ч.
|  |  |  | Освещение МОП | кВт.ч.
474 |  |  |  | Силовая нагрузка | кВт.ч.
|  |  |  | Освещение МОП | кВт.ч.
475 |  |  |  | Силовая нагрузка | кВт.ч.
| 04475 | ОАО "ПСК" | Охта-Сервис | Освещение МОП | кВт.ч. | Л.Н. | 39 | Л.Н. | 5 | да | да | 7158 | 6708 | 838 | Д | 879 | Д | 585 | Д | 587 | Д | 424 | Д | 353 | Д | 435 | Д | 342 | Д | 419 | Д | 506 | Д | 742 | Д | 757 | Д | 6867
476 |  |  |  | Силовая нагрузка | кВт.ч.
|  |  |  | Освещение МОП | кВт.ч.
477 |  |  |  | Силовая нагрузка | кВт.ч.
|  |  |  | Освещение МОП | кВт.ч.
478 |  |  |  | Силовая нагрузка | кВт.ч.
| 04478 | ОАО "ПСК" | Охта-Сервис | Освещение МОП | кВт.ч. | Л.Н. | 32 | Л.Н. | 3 | да | да | 5123 | 3406 | 398 | Д | 377 | Д | 269 | Д | 295 | Д | 233 | Д | 205 | Д | 257 | Д | 240 | Д | 266 | Д | 353 | Д | 414 | Д | 465 | Д | 3772
479 |  |  |  | Силовая нагрузка | кВт.ч.
|  |  |  | Освещение МОП | кВт.ч.
480 |  |  |  | Силовая нагрузка | кВт.ч.
|  |  |  | Освещение МОП | кВт.ч.
481 |  |  |  | Силовая нагрузка | кВт.ч.
|  |  |  | Освещение МОП | кВт.ч.
482 |  |  |  | Силовая нагрузка | кВт.ч.
| 04482 | ОАО "ПСК" | Охта-Сервис | Освещение МОП | кВт.ч. | Л.Н. | 30 | Л.Н. | 3 | да | да | 5389 | 6149 | 563 | Д | 622 | Д | 408 | Д | 411 | Д | 343 | Д | 331 | Д | 474 | Д | 323 | Д | 433 | Д | 487 | Д | 554 | Д | 562 | Д | 5511
483 |  |  |  | Силовая нагрузка | кВт.ч.
|  |  |  | Освещение МОП | кВт.ч.
484 |  |  |  | Силовая нагрузка | кВт.ч.
|  |  |  | Освещение МОП | кВт.ч.
485 |  |  |  | Силовая нагрузка | кВт.ч.
|  |  |  | Освещение МОП | кВт.ч.
486 |  |  |  | Силовая нагрузка | кВт.ч.
|  |  |  | Освещение МОП | кВт.ч.
487 |  |  |  | Силовая нагрузка | кВт.ч.
|  |  |  | Освещение МОП | кВт.ч.
488 |  |  |  | Силовая нагрузка | кВт.ч.
|  |  |  | Освещение МОП | кВт.ч.
489 |  |  |  | Силовая нагрузка | кВт.ч.
|  |  |  | Освещение МОП | кВт.ч.
490 |  |  |  | Силовая нагрузка | кВт.ч.
|  |  |  | Освещение МОП | кВт.ч.
491 |  |  |  | Силовая нагрузка | кВт.ч.
|  |  |  | Освещение МОП | кВт.ч.
492 |  |  |  | Силовая нагрузка | кВт.ч.
|  |  |  | Освещение МОП | кВт.ч.
493 |  |  |  | Силовая нагрузка | кВт.ч.
|  |  |  | Освещение МОП | кВт.ч.
494 |  |  |  | Силовая нагрузка | кВт.ч.
|  |  |  | Освещение МОП | кВт.ч.
495 |  |  |  | Силовая нагрузка | кВт.ч.
|  |  |  | Освещение МОП | кВт.ч.
496 |  |  |  | Силовая нагрузка | кВт.ч.
|  |  |  | Освещение МОП | кВт.ч.
497 |  |  |  | Силовая нагрузка | кВт.ч.
|  |  |  | Освещение МОП | кВт.ч.
498 |  |  |  | Силовая нагрузка | кВт.ч.
|  |  |  | Освещение МОП | кВт.ч.
499 |  |  |  | Силовая нагрузка | кВт.ч.
|  |  |  | Освещение МОП | кВт.ч.
500 |  |  |  | Силовая нагрузка | кВт.ч.
|  |  |  | Освещение МОП | кВт.ч.
501 |  |  |  | Силовая нагрузка | кВт.ч.
|  |  |  | Освещение МОП | кВт.ч.
502 |  |  |  | Силовая нагрузка | кВт.ч.
|  |  |  | Освещение МОП | кВт.ч.
503 |  |  |  | Силовая нагрузка | кВт.ч.
|  |  |  | Освещение МОП | кВт.ч.
504 |  |  |  | Силовая нагрузка | кВт.ч.
|  |  |  | Освещение МОП | кВт.ч.
505 |  |  |  | Силовая нагрузка | кВт.ч.
|  |  |  | Освещение МОП | кВт.ч.
506 |  |  |  | Силовая нагрузка | кВт.ч.
|  |  |  | Освещение МОП | кВт.ч.
507 |  |  |  | Силовая нагрузка | кВт.ч.
|  |  |  | Освещение МОП | кВт.ч.
508 |  |  |  | Силовая нагрузка | кВт.ч.
|  |  |  | Освещение МОП | кВт.ч.
509 |  |  |  | Силовая нагрузка | кВт.ч.
|  |  |  | Освещение МОП | кВт.ч.
510 |  |  |  | Силовая нагрузка | кВт.ч.
|  |  |  | Освещение МОП | кВт.ч.
511 |  |  |  | Силовая нагрузка | кВт.ч.
|  |  |  | Освещение МОП | кВт.ч.
512 |  |  |  | Силовая нагрузка | кВт.ч.
|  |  |  | Освещение МОП | кВт.ч.
513 |  |  |  | Силовая нагрузка | кВт.ч.
|  |  |  | Освещение МОП | кВт.ч.
514 |  |  |  | Силовая нагрузка | кВт.ч.
|  |  |  | Освещение МОП | кВт.ч.
515 |  |  |  | Силовая нагрузка | кВт.ч.
|  |  |  | Освещение МОП | кВт.ч.
516 |  |  |  | Силовая нагрузка | кВт.ч.
|  |  |  | Освещение МОП | кВт.ч.
517 |  |  |  | Силовая нагрузка | кВт.ч.
|  |  |  | Освещение МОП | кВт.ч.
518 |  |  |  | Силовая нагрузка | кВт.ч.
|  |  |  | Освещение МОП | кВт.ч.
519 |  |  |  | Силовая нагрузка | кВт.ч.
|  |  |  | Освещение МОП | кВт.ч.
520 |  |  |  | Силовая нагрузка | кВт.ч.
|  |  |  | Освещение МОП | кВт.ч.
521 |  |  |  | Силовая нагрузка | кВт.ч.
|  |  |  | Освещение МОП | кВт.ч.
522 |  |  |  | Силовая нагрузка | кВт.ч.
|  |  |  | Освещение МОП | кВт.ч.
523 |  |  |  | Силовая нагрузка | кВт.ч.
|  |  |  | Освещение МОП | кВт.ч.
524 |  |  |  | Силовая нагрузка | кВт.ч.
|  |  |  | Освещение МОП | кВт.ч.
525 |  |  |  | Силовая нагрузка | кВт.ч.
|  |  |  | Освещение МОП | кВт.ч.
526 |  |  |  | Силовая нагрузка | кВт.ч.
|  |  |  | Освещение МОП | кВт.ч.
527 |  |  |  | Силовая нагрузка | кВт.ч.
|  |  |  | Освещение МОП | кВт.ч.
528 |  |  |  | Силовая нагрузка | кВт.ч.
|  |  |  | Освещение МОП | кВт.ч.
529 |  |  |  | Силовая нагрузка | кВт.ч.
|  |  |  | Освещение МОП | кВт.ч.
530 |  |  |  | Силовая нагрузка | кВт.ч.
|  |  |  | Освещение МОП | кВт.ч.
531 |  |  |  | Силовая нагрузка | кВт.ч.
|  |  |  | Освещение МОП | кВт.ч.
532 |  |  |  | Силовая нагрузка | кВт.ч.
|  |  |  | Освещение МОП | кВт.ч.
533 |  |  |  | Силовая нагрузка | кВт.ч.
|  |  |  | Освещение МОП | кВт.ч.
534 |  |  |  | Силовая нагрузка | кВт.ч.
|  |  |  | Освещение МОП | кВт.ч.
535 |  |  |  | Силовая нагрузка | кВт.ч.
|  |  |  | Освещение МОП | кВт.ч.
536 |  |  |  | Силовая нагрузка | кВт.ч.
|  |  |  | Освещение МОП | кВт.ч.
537 |  |  |  | Силовая нагрузка | кВт.ч.
|  |  |  | Освещение МОП | кВт.ч.
538 |  |  |  | Силовая нагрузка | кВт.ч.
|  |  |  | Освещение МОП | кВт.ч.
539 |  |  |  | Силовая нагрузка | кВт.ч.
|  |  |  | Освещение МОП | кВт.ч.
540 |  |  |  | Силовая нагрузка | кВт.ч.
|  |  |  | Освещение МОП | кВт.ч.
541 |  |  |  | Силовая нагрузка | кВт.ч.
|  |  |  | Освещение МОП | кВт.ч.
542 |  |  |  | Силовая нагрузка | кВт.ч.
|  |  |  | Освещение МОП | кВт.ч.
543 |  |  |  | Силовая нагрузка | кВт.ч.
|  |  |  | Освещение МОП | кВт.ч.
544 |  |  |  | Силовая нагрузка | кВт.ч.
|  |  |  | Освещение МОП | кВт.ч.
545 |  |  |  | Силовая нагрузка | кВт.ч.
|  |  |  | Освещение МОП | кВт.ч.
546 |  |  |  | Силовая нагрузка | кВт.ч.
|  |  |  | Освещение МОП | кВт.ч.
547 |  |  |  | Силовая нагрузка | кВт.ч.
|  |  |  | Освещение МОП | кВт.ч.
548 |  |  |  | Силовая нагрузка | кВт.ч.
|  |  |  | Освещение МОП | кВт.ч.
549 |  |  |  | Силовая нагрузка | кВт.ч.
|  |  |  | Освещение МОП | кВт.ч.
550 |  |  |  | Силовая нагрузка | кВт.ч.
|  |  |  | Освещение МОП | кВт.ч.
551 |  |  |  | Силовая нагрузка | кВт.ч.
|  |  |  | Освещение МОП | кВт.ч.
552 |  |  |  | Силовая нагрузка | кВт.ч.
|  |  |  | Освещение МОП | кВт.ч.
553 |  |  |  | Силовая нагрузка | кВт.ч.
|  |  |  | Освещение МОП | кВт.ч.
554 |  |  |  | Силовая нагрузка | кВт.ч.
|  |  |  | Освещение МОП | кВт.ч.
555 |  |  |  | Силовая нагрузка | кВт.ч.
|  |  |  | Освещение МОП | кВт.ч.
556 |  |  |  | Силовая нагрузка | кВт.ч.
|  |  |  | Освещение МОП | кВт.ч.
557 |  |  |  | Силовая нагрузка | кВт.ч.
|  |  |  | Освещение МОП | кВт.ч.
558 |  |  |  | Силовая нагрузка | кВт.ч.
|  |  |  | Освещение МОП | кВт.ч.
559 |  |  |  | Силовая нагрузка | кВт.ч.
|  |  |  | Освещение МОП | кВт.ч.
560 |  |  |  | Силовая нагрузка | кВт.ч.
|  |  |  | Освещение МОП | кВт.ч.
561 |  |  |  | Силовая нагрузка | кВт.ч.
|  |  |  | Освещение МОП | кВт.ч.
562 |  |  |  | Силовая нагрузка | кВт.ч.
|  |  |  | Освещение МОП | кВт.ч.
563 |  |  |  | Силовая нагрузка | кВт.ч.
|  |  |  | Освещение МОП | кВт.ч.
564 |  |  |  | Силовая нагрузка | кВт.ч.
|  |  |  | Освещение МОП | кВт.ч.
565 |  |  |  | Силовая нагрузка | кВт.ч.
|  |  |  | Освещение МОП | кВт.ч.
566 |  |  |  | Силовая нагрузка | кВт.ч.
|  |  |  | Освещение МОП | кВт.ч.
567 |  |  |  | Силовая нагрузка | кВт.ч.
|  |  |  | Освещение МОП | кВт.ч.
568 |  |  |  | Силовая нагрузка | кВт.ч.
|  |  |  | Освещение МОП | кВт.ч.
569 |  |  |  | Силовая нагрузка | кВт.ч.
|  |  |  | Освещение МОП | кВт.ч.
570 |  |  |  | Силовая нагрузка | кВт.ч.
|  |  |  | Освещение МОП | кВт.ч.
571 |  |  |  | Силовая нагрузка | кВт.ч.
|  |  |  | Освещение МОП | кВт.ч.
572 |  |  |  | Силовая нагрузка | кВт.ч.
|  |  |  | Освещение МОП | кВт.ч.
573 |  |  |  | Силовая нагрузка | кВт.ч.
|  |  |  | Освещение МОП | кВт.ч.
574 |  |  |  | Силовая нагрузка | кВт.ч.
|  |  |  | Освещение МОП | кВт.ч.
575 |  |  |  | Силовая нагрузка | кВт.ч.
|  |  |  | Освещение МОП | кВт.ч.
576 |  |  |  | Силовая нагрузка | кВт.ч.
|  |  |  | Освещение МОП | кВт.ч.
577 |  |  |  | Силовая нагрузка | кВт.ч.
|  |  |  | Освещение МОП | кВт.ч.
578 |  |  |  | Силовая нагрузка | кВт.ч.
|  |  |  | Освещение МОП | кВт.ч.
579 |  |  |  | Силовая нагрузка | кВт.ч.
|  |  |  | Освещение МОП | кВт.ч.
580 |  |  |  | Силовая нагрузка | кВт.ч.
|  |  |  | Освещение МОП | кВт.ч.
581 |  |  |  | Силовая нагрузка | кВт.ч.
|  |  |  | Освещение МОП | кВт.ч.
582 |  |  |  | Силовая нагрузка | кВт.ч.
|  |  |  | Освещение МОП | кВт.ч.
583 |  |  |  | Силовая нагрузка | кВт.ч.
|  |  |  | Освещение МОП | кВт.ч.
584 |  |  |  | Силовая нагрузка | кВт.ч.
|  |  |  | Освещение МОП | кВт.ч.
585 |  |  |  | Силовая нагрузка | кВт.ч.
|  |  |  | Освещение МОП | кВт.ч.
586 |  |  |  | Силовая нагрузка | кВт.ч.
|  |  |  | Освещение МОП | кВт.ч.
587 |  |  |  | Силовая нагрузка | кВт.ч.
|  |  |  | Освещение МОП | кВт.ч.
588 |  |  |  | Силовая нагрузка | кВт.ч.
|  |  |  | Освещение МОП | кВт.ч.
589 |  |  |  | Силовая нагрузка | кВт.ч.
|  |  |  | Освещение МОП | кВт.ч.
590 |  |  |  | Силовая нагрузка | кВт.ч.
|  |  |  | Освещение МОП | кВт.ч.
591 |  |  |  | Силовая нагрузка | кВт.ч.
|  |  |  | Освещение МОП | кВт.ч.
592 |  |  |  | Силовая нагрузка | кВт.ч.
|  |  |  | Освещение МОП | кВт.ч.
593 |  |  |  | Силовая нагрузка | кВт.ч.
|  |  |  | Освещение МОП | кВт.ч.
594 |  |  |  | Силовая нагрузка | кВт.ч.
|  |  |  | Освещение МОП | кВт.ч.
595 |  |  |  | Силовая нагрузка | кВт.ч.
|  |  |  | Освещение МОП | кВт.ч.
596 |  |  |  | Силовая нагрузка | кВт.ч.
|  |  |  | Освещение МОП | кВт.ч.
597 |  |  |  | Силовая нагрузка | кВт.ч.
|  |  |  | Освещение МОП | кВт.ч.
598 |  |  |  | Силовая нагрузка | кВт.ч.
|  |  |  | Освещение МОП | кВт.ч.
599 |  |  |  | Силовая нагрузка | кВт.ч.
|  |  |  | Освещение МОП | кВт.ч.
600 |  |  |  | Силовая нагрузка | кВт.ч.
|  |  |  | Освещение МОП | кВт.ч.
601 |  |  |  | Силовая нагрузка | кВт.ч.
|  |  |  | Освещение МОП | кВт.ч.
602 |  |  |  | Силовая нагрузка | кВт.ч.
|  |  |  | Освещение МОП | кВт.ч.
603 |  |  |  | Силовая нагрузка | кВт.ч.
|  |  |  | Освещение МОП | кВт.ч.
604 |  |  |  | Силовая нагрузка | кВт.ч.
|  |  |  | Освещение МОП | кВт.ч.
605 |  |  |  | Силовая нагрузка | кВт.ч.
|  |  |  | Освещение МОП | кВт.ч.
606 |  |  |  | Силовая нагрузка | кВт.ч.
|  |  |  | Освещение МОП | кВт.ч.
607 |  |  |  | Силовая нагрузка | кВт.ч.
|  |  |  | Освещение МОП | кВт.ч.
608 |  |  |  | Силовая нагрузка | кВт.ч.
|  |  |  | Освещение МОП | кВт.ч.
609 |  |  |  | Силовая нагрузка | кВт.ч.
|  |  |  | Освещение МОП | кВт.ч.
610 |  |  |  | Силовая нагрузка | кВт.ч.
|  |  |  | Освещение МОП | кВт.ч.
611 |  |  |  | Силовая нагрузка | кВт.ч.
|  |  |  | Освещение МОП | кВт.ч.
612 |  |  |  | Силовая нагрузка | кВт.ч.
|  |  |  | Освещение МОП | кВт.ч.
613 |  |  |  | Силовая нагрузка | кВт.ч.
|  |  |  | Освещение МОП | кВт.ч.
614 |  |  |  | Силовая нагрузка | кВт.ч.
|  |  |  | Освещение МОП | кВт.ч.
615 |  |  |  | Силовая нагрузка | кВт.ч.
|  |  |  | Освещение МОП | кВт.ч.
616 |  |  |  | Силовая нагрузка | кВт.ч.
|  |  |  | Освещение МОП | кВт.ч.
617 |  |  |  | Силовая нагрузка | кВт.ч.
|  |  |  | Освещение МОП | кВт.ч.
618 |  |  |  | Силовая нагрузка | кВт.ч.
|  |  |  | Освещение МОП | кВт.ч.
619 |  |  |  | Силовая нагрузка | кВт.ч.
|  |  |  | Освещение МОП | кВт.ч.
620 |  |  |  | Силовая нагрузка | кВт.ч.
|  |  |  | Освещение МОП | кВт.ч.
621 |  |  |  | Силовая нагрузка | кВт.ч.
|  |  |  | Освещение МОП | кВт.ч.
622 |  |  |  | Силовая нагрузка | кВт.ч.
|  |  |  | Освещение МОП | кВт.ч.
623 |  |  |  | Силовая нагрузка | кВт.ч.
|  |  |  | Освещение МОП | кВт.ч.
624 |  |  |  | Силовая нагрузка | кВт.ч.
|  |  |  | Освещение МОП | кВт.ч.
625 |  |  |  | Силовая нагрузка | кВт.ч.
|  |  |  | Освещение МОП | кВт.ч.
626 |  |  |  | Силовая нагрузка | кВт.ч.
|  |  |  | Освещение МОП | кВт.ч.
627 |  |  |  | Силовая нагрузка | кВт.ч.
|  |  |  | Освещение МОП | кВт.ч.
628 |  |  |  | Силовая нагрузка | кВт.ч.
|  |  |  | Освещение МОП | кВт.ч.
629 |  |  |  | Силовая нагрузка | кВт.ч.
|  |  |  | Освещение МОП | кВт.ч.
630 |  |  |  | Силовая нагрузка | кВт.ч.
|  |  |  | Освещение МОП | кВт.ч.
631 |  |  |  | Силовая нагрузка | кВт.ч.
|  |  |  | Освещение МОП | кВт.ч.
632 |  |  |  | Силовая нагрузка | кВт.ч.
|  |  |  | Освещение МОП | кВт.ч.
633 |  |  |  | Силовая нагрузка | кВт.ч.
|  |  |  | Освещение МОП | кВт.ч.
634 |  |  |  | Силовая нагрузка | кВт.ч.
|  |  |  | Освещение МОП | кВт.ч.
635 |  |  |  | Силовая нагрузка | кВт.ч.
|  |  |  | Освещение МОП | кВт.ч.
636 |  |  |  | Силовая нагрузка | кВт.ч.
|  |  |  | Освещение МОП | кВт.ч.
637 |  |  |  | Силовая нагрузка | кВт.ч.
|  |  |  | Освещение МОП | кВт.ч.
638 |  |  |  | Силовая нагрузка | кВт.ч.
|  |  |  | Освещение МОП | кВт.ч.
639 |  |  |  | Силовая нагрузка | кВт.ч.
|  |  |  | Освещение МОП | кВт.ч.
640 |  |  |  | Силовая нагрузка | кВт.ч.
|  |  |  | Освещение МОП | кВт.ч.
641 |  |  |  | Силовая нагрузка | кВт.ч.
|  |  |  | Освещение МОП | кВт.ч.
642 |  |  |  | Силовая нагрузка | кВт.ч.
|  |  |  | Освещение МОП | кВт.ч.
643 |  |  |  | Силовая нагрузка | кВт.ч.
|  |  |  | Освещение МОП | кВт.ч.
644 |  |  |  | Силовая нагрузка | кВт.ч.
|  |  |  | Освещение МОП | кВт.ч.
645 |  |  |  | Силовая нагрузка | кВт.ч.
|  |  |  | Освещение МОП | кВт.ч.
646 |  |  |  | Силовая нагрузка | кВт.ч.
|  |  |  | Освещение МОП | кВт.ч.
647 |  |  |  | Силовая нагрузка | кВт.ч.
|  |  |  | Освещение МОП | кВт.ч.
648 |  |  |  | Силовая нагрузка | кВт.ч.
|  |  |  | Освещение МОП | кВт.ч.
649 |  |  |  | Силовая нагрузка | кВт.ч.
|  |  |  | Освещение МОП | кВт.ч.
650 |  |  |  | Силовая нагрузка | кВт.ч.
|  |  |  | Освещение МОП | кВт.ч.
651 |  |  |  | Силовая нагрузка | кВт.ч.
|  |  |  | Освещение МОП | кВт.ч.
652 |  |  |  | Силовая нагрузка | кВт.ч.
|  |  |  | Освещение МОП | кВт.ч.
653 |  |  |  | Силовая нагрузка | кВт.ч.
|  |  |  | Освещение МОП | кВт.ч.
654 |  |  |  | Силовая нагрузка | кВт.ч.
|  |  |  | Освещение МОП | кВт.ч.
655 |  |  |  | Силовая нагрузка | кВт.ч.
|  |  |  | Освещение МОП | кВт.ч.
656 |  |  |  | Силовая нагрузка | кВт.ч.
|  |  |  | Освещение МОП | кВт.ч.
657 |  |  |  | Силовая нагрузка | кВт.ч.
|  |  |  | Освещение МОП | кВт.ч.
658 |  |  |  | Силовая нагрузка | кВт.ч.
|  |  |  | Освещение МОП | кВт.ч.
659 |  |  |  | Силовая нагрузка | кВт.ч.
|  |  |  | Освещение МОП | кВт.ч.
660 |  |  |  | Силовая нагрузка | кВт.ч.
|  |  |  | Освещение МОП | кВт.ч.
661 |  |  |  | Силовая нагрузка | кВт.ч.
|  |  |  | Освещение МОП | кВт.ч.
662 |  |  |  | Силовая нагрузка | кВт.ч.
|  |  |  | Освещение МОП | кВт.ч.
663 |  |  |  | Силовая нагрузка | кВт.ч.
|  |  |  | Освещение МОП | кВт.ч.
664 |  |  |  | Силовая нагрузка | кВт.ч.
|  |  |  | Освещение МОП | кВт.ч.
665 |  |  |  | Силовая нагрузка | кВт.ч.
|  |  |  | Освещение МОП | кВт.ч.
666 |  |  |  | Силовая нагрузка | кВт.ч.
|  |  |  | Освещение МОП | кВт.ч.
667 |  |  |  | Силовая нагрузка | кВт.ч.
|  |  |  | Освещение МОП | кВт.ч.
668 |  |  |  | Силовая нагрузка | кВт.ч.
|  |  |  | Освещение МОП | кВт.ч.
669 |  |  |  | Силовая нагрузка | кВт.ч.
|  |  |  | Освещение МОП | кВт.ч.
670 |  |  |  | Силовая нагрузка | кВт.ч.
|  |  |  | Освещение МОП | кВт.ч.
671 |  |  |  | Силовая нагрузка | кВт.ч.
|  |  |  | Освещение МОП | кВт.ч.
672 |  |  |  | Силовая нагрузка | кВт.ч.
|  |  |  | Освещение МОП | кВт.ч.
673 |  |  |  | Силовая нагрузка | кВт.ч.
|  |  |  | Освещение МОП | кВт.ч.
674 |  |  |  | Силовая нагрузка | кВт.ч.
|  |  |  | Освещение МОП | кВт.ч.
675 |  |  |  | Силовая нагрузка | кВт.ч.
|  |  |  | Освещение МОП | кВт.ч.
676 |  |  |  | Силовая нагрузка | кВт.ч.
|  |  |  | Освещение МОП | кВт.ч.
677 |  |  |  | Силовая нагрузка | кВт.ч.
|  |  |  | Освещение МОП | кВт.ч.
678 |  | ОАО ПСК | ЖСК | Силовая нагрузка | кВт.ч. |  |  |  | 0 | да | да | 52046 | 41863 | 2145 |  | 2145 |  | 2125 |  | 2140 |  | 2140 |  | 2140 |  | 2140 |  | 2140 |  | 2140 |  | 2145 |  | 2145 |  | 2145
|  | ОАО ПСК | ЖСК | Освещение МОП | кВт.ч. |  | 210 |  | 0 | да | да | 52075 | 41863 | 2200 |  | 2200 |  | 2200 |  | 2200 |  | 2140 |  | 2140 |  | 2140 |  | 2140 |  | 2150 |  | 2200 |  | 2200 |  | 2200
679 |  | ОАО ПСК | ЖСК | Силовая нагрузка | кВт.ч. |  |  |  | 0 | да | да | 11500 | 12500 | 465 |  | 464 |  | 464 |  | 464 |  | 464 |  | 464 |  | 464 |  | 464 |  | 464 |  | 464 |  | 464 |  | 465
|  | ОАО ПСК | ЖСК | Освещение МОП | кВт.ч. |  | 60 |  | 0 | да | да | 12000 | 12500 | 465 |  | 464 |  | 464 |  | 464 |  | 464 |  | 464 |  | 464 |  | 464 |  | 464 |  | 464 |  | 464 |  | 465
680 |  | ОАО ПСК | ЖСК | Силовая нагрузка | кВт.ч. |  |  |  | 0 | да | да | 13000 | 12000 | 470 |  | 470 |  | 470 |  | 470 |  | 445 |  | 445 |  | 445 |  | 445 |  | 470 |  | 470 |  | 470 |  | 470
|  | ОАО ПСК | ЖСК | Освещение МОП | кВт.ч. |  | 60 |  | 0 | да | да | 13000 | 12100 | 480 |  | 480 |  | 480 |  | 480 |  | 448 |  | 446 |  | 446 |  | 448 |  | 470 |  | 470 |  | 480 |  | 482
681 |  |  |  | Силовая нагрузка | кВт.ч.
|  |  |  | Освещение МОП | кВт.ч.
682 |  |  |  | Силовая нагрузка | кВт.ч.
|  |  |  | Освещение МОП | кВт.ч.
683 |  |  |  | Силовая нагрузка | кВт.ч.
|  |  |  | Освещение МОП | кВт.ч.
684 |  |  |  | Силовая нагрузка | кВт.ч.
|  |  |  | Освещение МОП | кВт.ч.
685 |  |  |  | Силовая нагрузка | кВт.ч.
|  |  |  | Освещение МОП | кВт.ч.
686 |  |  |  | Силовая нагрузка | кВт.ч.
|  |  |  | Освещение МОП | кВт.ч.
687 |  |  |  | Силовая нагрузка | кВт.ч.
|  |  |  | Освещение МОП | кВт.ч.
688 |  |  |  | Силовая нагрузка | кВт.ч.
|  |  |  | Освещение МОП | кВт.ч.
689 |  |  |  | Силовая нагрузка | кВт.ч.
|  |  |  | Освещение МОП | кВт.ч.
690 |  |  |  | Силовая нагрузка | кВт.ч.
|  |  |  | Освещение МОП | кВт.ч.
691 |  |  |  | Силовая нагрузка | кВт.ч.
|  |  |  | Освещение МОП | кВт.ч.
692 |  |  |  | Силовая нагрузка | кВт.ч.
|  |  |  | Освещение МОП | кВт.ч.
693 |  |  |  | Силовая нагрузка | кВт.ч.
|  |  |  | Освещение МОП | кВт.ч.
694 |  |  |  | Силовая нагрузка | кВт.ч.
|  |  |  | Освещение МОП | кВт.ч.
695 |  |  |  | Силовая нагрузка | кВт.ч.
|  |  |  | Освещение МОП | кВт.ч.
696 |  |  |  | Силовая нагрузка | кВт.ч.
|  |  |  | Освещение МОП | кВт.ч.
697 |  |  |  | Силовая нагрузка | кВт.ч.
|  |  |  | Освещение МОП | кВт.ч.
698 |  |  |  | Силовая нагрузка | кВт.ч.
|  |  |  | Освещение МОП | кВт.ч.
699 |  |  |  | Силовая нагрузка | кВт.ч.
|  |  |  | Освещение МОП | кВт.ч.
700 |  |  |  | Силовая нагрузка | кВт.ч.
|  |  |  | Освещение МОП | кВт.ч.
701 |  |  |  | Силовая нагрузка | кВт.ч.
|  |  |  | Освещение МОП | кВт.ч.
702 |  |  |  | Силовая нагрузка | кВт.ч.
|  |  |  | Освещение МОП | кВт.ч.
703 |  |  |  | Силовая нагрузка | кВт.ч.
|  |  |  | Освещение МОП | кВт.ч.
704 |  |  |  | Силовая нагрузка | кВт.ч.
|  |  |  | Освещение МОП | кВт.ч.
705 |  |  |  | Силовая нагрузка | кВт.ч.
|  |  |  | Освещение МОП | кВт.ч.
706 |  |  |  | Силовая нагрузка | кВт.ч.
|  |  |  | Освещение МОП | кВт.ч.
707 |  |  |  | Силовая нагрузка | кВт.ч.
|  |  |  | Освещение МОП | кВт.ч.
708 |  |  |  | Силовая нагрузка | кВт.ч.
|  |  |  | Освещение МОП | кВт.ч.
709 |  |  |  | Силовая нагрузка | кВт.ч.
|  |  |  | Освещение МОП | кВт.ч.
710 |  |  |  | Силовая нагрузка | кВт.ч.
|  |  |  | Освещение МОП | кВт.ч.
711 |  |  |  | Силовая нагрузка | кВт.ч.
|  |  |  | Освещение МОП | кВт.ч.
712 |  |  |  | Силовая нагрузка | кВт.ч.
|  |  |  | Освещение МОП | кВт.ч.
713 |  |  |  | Силовая нагрузка | кВт.ч.
|  |  |  | Освещение МОП | кВт.ч.
714 |  |  |  | Силовая нагрузка | кВт.ч.
|  |  |  | Освещение МОП | кВт.ч.
715 |  |  |  | Силовая нагрузка | кВт.ч.
|  |  |  | Освещение МОП | кВт.ч.
716 |  |  |  | Силовая нагрузка | кВт.ч.
|  |  |  | Освещение МОП | кВт.ч.
717 |  |  |  | Силовая нагрузка | кВт.ч.
|  |  |  | Освещение МОП | кВт.ч.
718 |  |  |  | Силовая нагрузка | кВт.ч.
|  |  |  | Освещение МОП | кВт.ч.
719 |  |  |  | Силовая нагрузка | кВт.ч.
|  |  |  | Освещение МОП | кВт.ч.
720 |  |  |  | Силовая нагрузка | кВт.ч.
|  |  |  | Освещение МОП | кВт.ч.
721 |  |  |  | Силовая нагрузка | кВт.ч.
|  |  |  | Освещение МОП | кВт.ч.
722 |  |  |  | Силовая нагрузка | кВт.ч.
|  |  |  | Освещение МОП | кВт.ч.
723 |  |  |  | Силовая нагрузка | кВт.ч.
|  |  |  | Освещение МОП | кВт.ч.
724 |  |  |  | Силовая нагрузка | кВт.ч.
|  |  |  | Освещение МОП | кВт.ч.
725 |  |  |  | Силовая нагрузка | кВт.ч.
|  |  |  | Освещение МОП | кВт.ч.
726 |  |  |  | Силовая нагрузка | кВт.ч.
|  |  |  | Освещение МОП | кВт.ч.
727 |  |  |  | Силовая нагрузка | кВт.ч.
|  |  |  | Освещение МОП | кВт.ч.
728 |  |  |  | Силовая нагрузка | кВт.ч.
|  |  |  | Освещение МОП | кВт.ч.
729 |  |  |  | Силовая нагрузка | кВт.ч.
|  |  |  | Освещение МОП | кВт.ч.
730 |  |  |  | Силовая нагрузка | кВт.ч.
|  |  |  | Освещение МОП | кВт.ч.
731 |  |  |  | Силовая нагрузка | кВт.ч.
|  |  |  | Освещение МОП | кВт.ч.
732 |  |  |  | Силовая нагрузка | кВт.ч.
|  |  |  | Освещение МОП | кВт.ч.
733 |  |  |  | Силовая нагрузка | кВт.ч.
|  |  |  | Освещение МОП | кВт.ч.
734 |  |  |  | Силовая нагрузка | кВт.ч.
|  |  |  | Освещение МОП | кВт.ч.
735 |  |  |  | Силовая нагрузка | кВт.ч.
|  |  |  | Освещение МОП | кВт.ч.
736 |  |  |  | Силовая нагрузка | кВт.ч.
|  |  |  | Освещение МОП | кВт.ч.
737 |  |  |  | Силовая нагрузка | кВт.ч.
|  |  |  | Освещение МОП | кВт.ч.
738 |  |  |  | Силовая нагрузка | кВт.ч.
|  |  |  | Освещение МОП | кВт.ч.
739 |  |  |  | Силовая нагрузка | кВт.ч.
|  |  |  | Освещение МОП | кВт.ч.
740 |  |  |  | Силовая нагрузка | кВт.ч.
|  |  |  | Освещение МОП | кВт.ч.
741 |  |  |  | Силовая нагрузка | кВт.ч.
|  |  |  | Освещение МОП | кВт.ч.
742 |  |  |  | Силовая нагрузка | кВт.ч.
|  |  |  | Освещение МОП | кВт.ч.
743 |  |  |  | Силовая нагрузка | кВт.ч.
|  |  |  | Освещение МОП | кВт.ч.
744 |  |  |  | Силовая нагрузка | кВт.ч.
|  |  |  | Освещение МОП | кВт.ч.
745 |  |  |  | Силовая нагрузка | кВт.ч.
|  |  |  | Освещение МОП | кВт.ч.
746 |  |  |  | Силовая нагрузка | кВт.ч.
|  |  |  | Освещение МОП | кВт.ч.
747 |  |  |  | Силовая нагрузка | кВт.ч.
|  |  |  | Освещение МОП | кВт.ч.
748 |  |  |  | Силовая нагрузка | кВт.ч.
|  |  |  | Освещение МОП | кВт.ч.
749 |  |  |  | Силовая нагрузка | кВт.ч.
|  |  |  | Освещение МОП | кВт.ч.
750 |  |  |  | Силовая нагрузка | кВт.ч.
|  |  |  | Освещение МОП | кВт.ч.
751 |  |  |  | Силовая нагрузка | кВт.ч.
|  |  |  | Освещение МОП | кВт.ч.
752 |  |  |  | Силовая нагрузка | кВт.ч.
|  |  |  | Освещение МОП | кВт.ч.
753 |  |  |  | Силовая нагрузка | кВт.ч.
|  |  |  | Освещение МОП | кВт.ч.
754 |  |  |  | Силовая нагрузка | кВт.ч.
|  |  |  | Освещение МОП | кВт.ч.
755 |  |  |  | Силовая нагрузка | кВт.ч.
|  |  |  | Освещение МОП | кВт.ч.
756 |  |  |  | Силовая нагрузка | кВт.ч.
|  |  |  | Освещение МОП | кВт.ч.
757 |  |  |  | Силовая нагрузка | кВт.ч.
|  |  |  | Освещение МОП | кВт.ч.
758 |  |  |  | Силовая нагрузка | кВт.ч.
|  |  |  | Освещение МОП | кВт.ч.
759 |  |  |  | Силовая нагрузка | кВт.ч.
|  |  |  | Освещение МОП | кВт.ч.
760 |  |  |  | Силовая нагрузка | кВт.ч.
|  |  |  | Освещение МОП | кВт.ч.
761 |  |  |  | Силовая нагрузка | кВт.ч.
|  |  |  | Освещение МОП | кВт.ч.
762 |  |  |  | Силовая нагрузка | кВт.ч.
|  |  |  | Освещение МОП | кВт.ч.
763 |  |  |  | Силовая нагрузка | кВт.ч.
|  |  |  | Освещение МОП | кВт.ч.
764 |  |  |  | Силовая нагрузка | кВт.ч.
|  |  |  | Освещение МОП | кВт.ч.
765 |  |  |  | Силовая нагрузка | кВт.ч.
|  |  |  | Освещение МОП | кВт.ч.
766 |  |  |  | Силовая нагрузка | кВт.ч.
|  |  |  | Освещение МОП | кВт.ч.
767 |  |  |  | Силовая нагрузка | кВт.ч.
|  |  |  | Освещение МОП | кВт.ч.
768 |  |  |  | Силовая нагрузка | кВт.ч.
|  |  |  | Освещение МОП | кВт.ч.
769 |  |  |  | Силовая нагрузка | кВт.ч.
|  |  |  | Освещение МОП | кВт.ч.
770 |  |  |  | Силовая нагрузка | кВт.ч.
|  |  |  | Освещение МОП | кВт.ч.
771 |  |  |  | Силовая нагрузка | кВт.ч.
|  |  |  | Освещение МОП | кВт.ч.
772 |  |  |  | Силовая нагрузка | кВт.ч.
|  |  |  | Освещение МОП | кВт.ч.
773 |  |  |  | Силовая нагрузка | кВт.ч.
|  |  |  | Освещение МОП | кВт.ч.
774 |  |  |  | Силовая нагрузка | кВт.ч.
|  |  |  | Освещение МОП | кВт.ч.
775 |  |  |  | Силовая нагрузка | кВт.ч.
|  |  |  | Освещение МОП | кВт.ч.
776 |  |  |  | Силовая нагрузка | кВт.ч.
|  |  |  | Освещение МОП | кВт.ч.
777 |  |  |  | Силовая нагрузка | кВт.ч.
|  |  |  | Освещение МОП | кВт.ч.
778 |  |  |  | Силовая нагрузка | кВт.ч.
|  |  |  | Освещение МОП | кВт.ч.
779 |  |  |  | Силовая нагрузка | кВт.ч.
|  |  |  | Освещение МОП | кВт.ч.
780 |  |  |  | Силовая нагрузка | кВт.ч.
|  |  |  | Освещение МОП | кВт.ч.
781 |  |  |  | Силовая нагрузка | кВт.ч.
|  |  |  | Освещение МОП | кВт.ч.
782 |  |  |  | Силовая нагрузка | кВт.ч.
|  |  |  | Освещение МОП | кВт.ч.
783 |  |  |  | Силовая нагрузка | кВт.ч.
|  |  |  | Освещение МОП | кВт.ч.
784 |  |  |  | Силовая нагрузка | кВт.ч.
|  |  |  | Освещение МОП | кВт.ч.
785 |  |  |  | Силовая нагрузка | кВт.ч.
|  |  |  | Освещение МОП | кВт.ч.
786 |  |  |  | Силовая нагрузка | кВт.ч.
|  |  |  | Освещение МОП | кВт.ч.
787 |  |  |  | Силовая нагрузка | кВт.ч.
|  |  |  | Освещение МОП | кВт.ч.
788 |  |  |  | Силовая нагрузка | кВт.ч.
|  |  |  | Освещение МОП | кВт.ч.
789 |  |  |  | Силовая нагрузка | кВт.ч.
|  |  |  | Освещение МОП | кВт.ч.
790 |  |  |  | Силовая нагрузка | кВт.ч.
|  |  |  | Освещение МОП | кВт.ч.
791 |  |  |  | Силовая нагрузка | кВт.ч.
|  |  |  | Освещение МОП | кВт.ч.
792 |  |  |  | Силовая нагрузка | кВт.ч.
|  |  |  | Освещение МОП | кВт.ч.
793 |  |  |  | Силовая нагрузка | кВт.ч.
|  |  |  | Освещение МОП | кВт.ч.
794 |  |  |  | Силовая нагрузка | кВт.ч.
|  |  |  | Освещение МОП | кВт.ч.
795 |  |  |  | Силовая нагрузка | кВт.ч.
|  |  |  | Освещение МОП | кВт.ч.
796 |  |  |  | Силовая нагрузка | кВт.ч.
|  |  |  | Освещение МОП | кВт.ч.
797 |  |  |  | Силовая нагрузка | кВт.ч.
|  |  |  | Освещение МОП | кВт.ч.
798 |  |  |  | Силовая нагрузка | кВт.ч.
|  |  |  | Освещение МОП | кВт.ч.
799 |  |  |  | Силовая нагрузка | кВт.ч.
|  |  |  | Освещение МОП | кВт.ч.
800 |  |  |  | Силовая нагрузка | кВт.ч.
|  |  |  | Освещение МОП | кВт.ч.
801 |  |  |  | Силовая нагрузка | кВт.ч.
|  |  |  | Освещение МОП | кВт.ч.
802 |  |  |  | Силовая нагрузка | кВт.ч.
|  |  |  | Освещение МОП | кВт.ч.
803 |  |  |  | Силовая нагрузка | кВт.ч.
|  |  |  | Освещение МОП | кВт.ч.
804 |  |  |  | Силовая нагрузка | кВт.ч.
|  |  |  | Освещение МОП | кВт.ч.
805 |  |  |  | Силовая нагрузка | кВт.ч.
|  |  |  | Освещение МОП | кВт.ч.
806 |  |  |  | Силовая нагрузка | кВт.ч.
|  |  |  | Освещение МОП | кВт.ч.
807 |  |  |  | Силовая нагрузка | кВт.ч.
|  |  |  | Освещение МОП | кВт.ч.
808 |  |  |  | Силовая нагрузка | кВт.ч.
|  |  |  | Освещение МОП | кВт.ч.
809 |  |  |  | Силовая нагрузка | кВт.ч.
|  |  |  | Освещение МОП | кВт.ч.
810 |  |  |  | Силовая нагрузка | кВт.ч.
|  |  |  | Освещение МОП | кВт.ч.
811 |  |  |  | Силовая нагрузка | кВт.ч.
|  |  |  | Освещение МОП | кВт.ч.
812 |  |  |  | Силовая нагрузка | кВт.ч.
|  |  |  | Освещение МОП | кВт.ч.
813 |  |  |  | Силовая нагрузка | кВт.ч.
|  |  |  | Освещение МОП | кВт.ч.
814 |  |  |  | Силовая нагрузка | кВт.ч.
|  |  |  | Освещение МОП | кВт.ч.
815 |  |  |  | Силовая нагрузка | кВт.ч.
|  |  |  | Освещение МОП | кВт.ч.
816 |  |  |  | Силовая нагрузка | кВт.ч.
|  |  |  | Освещение МОП | кВт.ч.
817 |  |  |  | Силовая нагрузка | кВт.ч.
|  |  |  | Освещение МОП | кВт.ч.
818 |  |  |  | Силовая нагрузка | кВт.ч.
|  |  |  | Освещение МОП | кВт.ч.
819 |  |  |  | Силовая нагрузка | кВт.ч.
|  |  |  | Освещение МОП | кВт.ч.
820 |  |  |  | Силовая нагрузка | кВт.ч.
|  |  |  | Освещение МОП | кВт.ч.
821 |  |  |  | Силовая нагрузка | кВт.ч.
|  |  |  | Освещение МОП | кВт.ч.
822 |  |  |  | Силовая нагрузка | кВт.ч.
|  |  |  | Освещение МОП | кВт.ч.
823 |  |  |  | Силовая нагрузка | кВт.ч.
|  |  |  | Освещение МОП | кВт.ч.
824 |  |  |  | Силовая нагрузка | кВт.ч.
|  |  |  | Освещение МОП | кВт.ч.
825 |  |  |  | Силовая нагрузка | кВт.ч.
|  |  |  | Освещение МОП | кВт.ч.
826 |  |  |  | Силовая нагрузка | кВт.ч.
|  |  |  | Освещение МОП | кВт.ч.
827 |  |  |  | Силовая нагрузка | кВт.ч.
|  |  |  | Освещение МОП | кВт.ч.
828 |  |  |  | Силовая нагрузка | кВт.ч.
|  |  |  | Освещение МОП | кВт.ч.
829 |  |  |  | Силовая нагрузка | кВт.ч.
|  |  |  | Освещение МОП | кВт.ч.
830 |  |  |  | Силовая нагрузка | кВт.ч.
|  |  |  | Освещение МОП | кВт.ч.
831 |  |  |  | Силовая нагрузка | кВт.ч.
|  |  |  | Освещение МОП | кВт.ч.
832 |  |  |  | Силовая нагрузка | кВт.ч.
|  |  |  | Освещение МОП | кВт.ч.
833 |  |  |  | Силовая нагрузка | кВт.ч.
|  |  |  | Освещение МОП | кВт.ч.
834 |  |  |  | Силовая нагрузка | кВт.ч.
|  |  |  | Освещение МОП | кВт.ч.
835 |  |  |  | Силовая нагрузка | кВт.ч.
|  |  |  | Освещение МОП | кВт.ч.
836 |  |  |  | Силовая нагрузка | кВт.ч.
|  |  |  | Освещение МОП | кВт.ч.
837 |  |  |  | Силовая нагрузка | кВт.ч.
|  |  |  | Освещение МОП | кВт.ч.
838 |  |  |  | Силовая нагрузка | кВт.ч.
|  |  |  | Освещение МОП | кВт.ч.
839 |  |  |  | Силовая нагрузка | кВт.ч.
|  |  |  | Освещение МОП | кВт.ч.
840 |  |  |  | Силовая нагрузка | кВт.ч.
|  |  |  | Освещение МОП | кВт.ч.
841 |  |  |  | Силовая нагрузка | кВт.ч.
|  |  |  | Освещение МОП | кВт.ч.
842 |  |  |  | Силовая нагрузка | кВт.ч.
| 04842 | ОАО "ПСК" | Охта-Сервис | Освещение МОП | кВт.ч. | Л.Н. | 20 | Л.Н. | 2 | да | да | 3054 | 2463 | 261 | Д | 265 | Д | 184 | Д | 183 | Д | 141 | Д | 132 | Д | 144 | Д | 147 | Д | 181 | Д | 232 | Д | 281 | Д | 287 | Д | 2438
843 |  |  |  | Силовая нагрузка | кВт.ч.
|  |  |  | Освещение МОП | кВт.ч.
844 |  |  |  | Силовая нагрузка | кВт.ч.
|  |  |  | Освещение МОП | кВт.ч.
845 |  |  |  | Силовая нагрузка | кВт.ч.
| 04845 | ОАО "ПСК" | Охта-Сервис | Освещение МОП | кВт.ч. | Л.Н. | 20 | Л.Н. | 2 | да | да | 2491 | 2319 | 250 | Д | 400 | Д | 205 | Д | 260 | Д | 199 | Д | 205 | Д | 195 | Д | 229 | Д | 251 | Д | 332 | Д | 389 | Д | 349 | Д | 3264
846 |  |  |  | Силовая нагрузка | кВт.ч.
|  |  |  | Освещение МОП | кВт.ч.
847 |  |  |  | Силовая нагрузка | кВт.ч.
|  |  |  | Освещение МОП | кВт.ч.
848 |  |  |  | Силовая нагрузка | кВт.ч.
|  |  |  | Освещение МОП | кВт.ч.
849 |  |  |  | Силовая нагрузка | кВт.ч.
|  |  |  | Освещение МОП | кВт.ч.
850 |  |  |  | Силовая нагрузка | кВт.ч.
|  |  |  | Освещение МОП | кВт.ч.
851 |  |  |  | Силовая нагрузка | кВт.ч.
|  |  |  | Освещение МОП | кВт.ч.
852 |  |  |  | Силовая нагрузка | кВт.ч.
|  |  |  | Освещение МОП | кВт.ч.
853 |  |  |  | Силовая нагрузка | кВт.ч.
|  |  |  | Освещение МОП | кВт.ч.
854 |  |  |  | Силовая нагрузка | кВт.ч.
|  |  |  | Освещение МОП | кВт.ч.
855 |  |  |  | Силовая нагрузка | кВт.ч.
|  |  |  | Освещение МОП | кВт.ч.
856 |  |  |  | Силовая нагрузка | кВт.ч.
|  |  |  | Освещение МОП | кВт.ч.
857 |  |  |  | Силовая нагрузка | кВт.ч.
|  |  |  | Освещение МОП | кВт.ч.
858 |  |  |  | Силовая нагрузка | кВт.ч.
|  |  |  | Освещение МОП | кВт.ч.
859 |  |  |  | Силовая нагрузка | кВт.ч.
|  |  |  | Освещение МОП | кВт.ч.
860 |  |  |  | Силовая нагрузка | кВт.ч.
|  |  |  | Освещение МОП | кВт.ч.
861 |  |  |  | Силовая нагрузка | кВт.ч.
|  |  |  | Освещение МОП | кВт.ч.
862 |  |  |  | Силовая нагрузка | кВт.ч.
|  |  |  | Освещение МОП | кВт.ч.
863 |  |  |  | Силовая нагрузка | кВт.ч.
|  |  |  | Освещение МОП | кВт.ч.
864 |  |  |  | Силовая нагрузка | кВт.ч.
|  |  |  | Освещение МОП | кВт.ч.
865 |  |  |  | Силовая нагрузка | кВт.ч.
|  |  |  | Освещение МОП | кВт.ч.
866 |  |  |  | Силовая нагрузка | кВт.ч.
|  |  |  | Освещение МОП | кВт.ч.
867 |  |  |  | Силовая нагрузка | кВт.ч.
|  |  |  | Освещение МОП | кВт.ч.
868 |  |  |  | Силовая нагрузка | кВт.ч.
|  |  |  | Освещение МОП | кВт.ч.
869 |  |  |  | Силовая нагрузка | кВт.ч.
|  |  |  | Освещение МОП | кВт.ч.
870 |  |  |  | Силовая нагрузка | кВт.ч.
|  |  |  | Освещение МОП | кВт.ч.
871 |  |  |  | Силовая нагрузка | кВт.ч.
|  |  |  | Освещение МОП | кВт.ч.
872 |  |  |  | Силовая нагрузка | кВт.ч.
|  |  |  | Освещение МОП | кВт.ч.
873 |  |  |  | Силовая нагрузка | кВт.ч.
|  |  |  | Освещение МОП | кВт.ч.
874 |  |  |  | Силовая нагрузка | кВт.ч.
|  |  |  | Освещение МОП | кВт.ч.
875 |  |  |  | Силовая нагрузка | кВт.ч.
|  |  |  | Освещение МОП | кВт.ч.
876 |  |  |  | Силовая нагрузка | кВт.ч.
|  |  |  | Освещение МОП | кВт.ч.
877 |  |  |  | Силовая нагрузка | кВт.ч.
|  |  |  | Освещение МОП | кВт.ч.
878 |  |  |  | Силовая нагрузка | кВт.ч.
|  |  |  | Освещение МОП | кВт.ч.
879 |  |  |  | Силовая нагрузка | кВт.ч.
|  |  |  | Освещение МОП | кВт.ч.
880 |  |  |  | Силовая нагрузка | кВт.ч.
|  |  |  | Освещение МОП | кВт.ч.
881 |  |  |  | Силовая нагрузка | кВт.ч.
|  |  |  | Освещение МОП | кВт.ч.
882 |  |  |  | Силовая нагрузка | кВт.ч.
|  |  |  | Освещение МОП | кВт.ч.
883 |  |  |  | Силовая нагрузка | кВт.ч.
|  |  |  | Освещение МОП | кВт.ч.
884 |  |  |  | Силовая нагрузка | кВт.ч.
|  |  |  | Освещение МОП | кВт.ч.
885 |  |  |  | Силовая нагрузка | кВт.ч.
|  |  |  | Освещение МОП | кВт.ч.
886 |  |  |  | Силовая нагрузка | кВт.ч.
|  |  |  | Освещение МОП | кВт.ч.
887 |  |  |  | Силовая нагрузка | кВт.ч.
|  |  |  | Освещение МОП | кВт.ч.
888 |  |  |  | Силовая нагрузка | кВт.ч.
|  |  |  | Освещение МОП | кВт.ч.
889 |  |  |  | Силовая нагрузка | кВт.ч.
|  |  |  | Освещение МОП | кВт.ч.
890 |  |  |  | Силовая нагрузка | кВт.ч.
|  |  |  | Освещение МОП | кВт.ч.
891 |  |  |  | Силовая нагрузка | кВт.ч.
|  |  |  | Освещение МОП | кВт.ч.
892 |  |  |  | Силовая нагрузка | кВт.ч.
|  |  |  | Освещение МОП | кВт.ч.
893 |  |  |  | Силовая нагрузка | кВт.ч.
|  |  |  | Освещение МОП | кВт.ч.
894 |  |  |  | Силовая нагрузка | кВт.ч.
|  |  |  | Освещение МОП | кВт.ч.
895 |  |  |  | Силовая нагрузка | кВт.ч.
|  |  |  | Освещение МОП | кВт.ч.
896 |  |  |  | Силовая нагрузка | кВт.ч.
|  |  |  | Освещение МОП | кВт.ч.
897 |  |  |  | Силовая нагрузка | кВт.ч.
|  |  |  | Освещение МОП | кВт.ч.
898 |  |  |  | Силовая нагрузка | кВт.ч.
|  |  |  | Освещение МОП | кВт.ч.
899 |  |  |  | Силовая нагрузка | кВт.ч. | [8 empty] | 393
|  | ОАО "ПСК" | ЖСК "Политехник" | Освещение МОП | кВт.ч. | люминисцентные энергосберегающие | 43 | люминисцентные энергосберегающие | 4 | да | да | 3645 | 3579 | 393 | д | 284 | д | 272 | д | 282 | д | 219 | д | 284 | д | 230 | д | 303 | д | 222 | д | 211 | д | 284 | д | 294 | д | 3278
900 |  |  |  | Силовая нагрузка | кВт.ч.
|  |  |  | Освещение МОП | кВт.ч.
901 |  |  |  | Силовая нагрузка | кВт.ч.
|  |  |  | Освещение МОП | кВт.ч.
902 |  |  |  | Силовая нагрузка | кВт.ч.
|  |  |  | Освещение МОП | кВт.ч.
903 |  |  |  | Силовая нагрузка | кВт.ч.
|  |  |  | Освещение МОП | кВт.ч.
904 |  |  |  | Силовая нагрузка | кВт.ч.
| I-305 | пск | Жилищно-строительный кооператив № 54 | Освещение МОП | кВт.ч. |  | 75 |  |  | да | да | 11543 | 11844 | 1369 | Д | 1153 | Д | 904 | Д | 941 | Д | 1065 | Д | 840 | Д | 824 | Д | 1033 | Д | 853 | Д | 851 | Д | 867 | Д | 851 | Д | 11551
905 |  |  |  | Силовая нагрузка | кВт.ч.
|  |  |  | Освещение МОП | кВт.ч.
906 |  |  |  | Силовая нагрузка | кВт.ч.
|  |  |  | Освещение МОП | кВт.ч.
907 |  |  |  | Силовая нагрузка | кВт.ч.
|  |  |  | Освещение МОП | кВт.ч.
908 |  |  |  | Силовая нагрузка | кВт.ч.
|  |  |  | Освещение МОП | кВт.ч.
909 |  |  |  | Силовая нагрузка | кВт.ч.
|  |  |  | Освещение МОП | кВт.ч.
910 |  |  |  | Силовая нагрузка | кВт.ч.
|  |  |  | Освещение МОП | кВт.ч.
911 |  |  |  | Силовая нагрузка | кВт.ч.
|  |  |  | Освещение МОП | кВт.ч.
912 |  |  |  | Силовая нагрузка | кВт.ч.
|  |  |  | Освещение МОП | кВт.ч.
913 |  |  |  | Силовая нагрузка | кВт.ч.
|  |  |  | Освещение МОП | кВт.ч.
914 |  |  |  | Силовая нагрузка | кВт.ч.
|  |  |  | Освещение МОП | кВт.ч.
915 |  |  |  | Силовая нагрузка | кВт.ч.
|  |  |  | Освещение МОП | кВт.ч.
916 |  |  |  | Силовая нагрузка | кВт.ч.
|  |  |  | Освещение МОП | кВт.ч.
917 |  |  |  | Силовая нагрузка | кВт.ч.
|  |  |  | Освещение МОП | кВт.ч.
918 |  |  |  | Силовая нагрузка | кВт.ч.
|  |  |  | Освещение МОП | кВт.ч.
919 |  |  |  | Силовая нагрузка | кВт.ч.
|  |  |  | Освещение МОП | кВт.ч.
920 |  |  |  | Силовая нагрузка | кВт.ч.
|  |  |  | Освещение МОП | кВт.ч.
921 |  |  |  | Силовая нагрузка | кВт.ч.
|  |  |  | Освещение МОП | кВт.ч.
922 |  |  |  | Силовая нагрузка | кВт.ч.
|  |  |  | Освещение МОП | кВт.ч.
923 |  |  |  | Силовая нагрузка | кВт.ч.
|  |  |  | Освещение МОП | кВт.ч.
924 |  |  |  | Силовая нагрузка | кВт.ч.
|  |  |  | Освещение МОП | кВт.ч.
925 |  |  |  | Силовая нагрузка | кВт.ч.
|  |  |  | Освещение МОП | кВт.ч.
926 |  |  |  | Силовая нагрузка | кВт.ч.
|  |  |  | Освещение МОП | кВт.ч.
927 |  |  |  | Силовая нагрузка | кВт.ч.
|  |  |  | Освещение МОП | кВт.ч.
928 |  |  |  | Силовая нагрузка | кВт.ч.
|  |  |  | Освещение МОП | кВт.ч.
929 |  |  |  | Силовая нагрузка | кВт.ч.
|  |  |  | Освещение МОП | кВт.ч.
930 |  |  |  | Силовая нагрузка | кВт.ч.
|  |  |  | Освещение МОП | кВт.ч.
931 |  |  |  | Силовая нагрузка | кВт.ч.
|  |  |  | Освещение МОП | кВт.ч.
932 |  |  |  | Силовая нагрузка | кВт.ч.
|  |  |  | Освещение МОП | кВт.ч.
933 |  |  |  | Силовая нагрузка | кВт.ч.
|  |  |  | Освещение МОП | кВт.ч.
934 |  |  |  | Силовая нагрузка | кВт.ч.
|  |  |  | Освещение МОП | кВт.ч.
935 |  |  |  | Силовая нагрузка | кВт.ч.
|  |  |  | Освещение МОП | кВт.ч.
936 |  |  |  | Силовая нагрузка | кВт.ч.
|  |  |  | Освещение МОП | кВт.ч.
937 |  |  |  | Силовая нагрузка | кВт.ч.
|  |  |  | Освещение МОП | кВт.ч.
938 |  |  |  | Силовая нагрузка | кВт.ч.
|  |  |  | Освещение МОП | кВт.ч.
939 |  |  |  | Силовая нагрузка | кВт.ч.
|  |  |  | Освещение МОП | кВт.ч.
940 |  |  |  | Силовая нагрузка | кВт.ч.
|  |  |  | Освещение МОП | кВт.ч.
941 |  |  |  | Силовая нагрузка | кВт.ч.
|  |  |  | Освещение МОП | кВт.ч.
942 |  |  |  | Силовая нагрузка | кВт.ч.
|  |  |  | Освещение МОП | кВт.ч.
943 |  |  |  | Силовая нагрузка | кВт.ч.
|  |  |  | Освещение МОП | кВт.ч.
944 |  |  |  | Силовая нагрузка | кВт.ч.
|  |  |  | Освещение МОП | кВт.ч.
945 |  |  |  | Силовая нагрузка | кВт.ч.
|  |  |  | Освещение МОП | кВт.ч.
946 |  |  |  | Силовая нагрузка | кВт.ч.
|  |  |  | Освещение МОП | кВт.ч.
947 |  |  |  | Силовая нагрузка | кВт.ч.
|  |  |  | Освещение МОП | кВт.ч.
948 |  |  |  | Силовая нагрузка | кВт.ч.
|  |  |  | Освещение МОП | кВт.ч.
949 |  |  |  | Силовая нагрузка | кВт.ч.
|  |  |  | Освещение МОП | кВт.ч.
950 |  |  |  | Силовая нагрузка | кВт.ч.
|  |  |  | Освещение МОП | кВт.ч.
951 |  |  |  | Силовая нагрузка | кВт.ч.
|  |  |  | Освещение МОП | кВт.ч.
952 |  |  |  | Силовая нагрузка | кВт.ч.
|  |  |  | Освещение МОП | кВт.ч.
953 |  |  |  | Силовая нагрузка | кВт.ч.
|  |  |  | Освещение МОП | кВт.ч.
954 |  |  |  | Силовая нагрузка | кВт.ч.
|  |  |  | Освещение МОП | кВт.ч.
955 |  |  |  | Силовая нагрузка | кВт.ч.
|  |  |  | Освещение МОП | кВт.ч.
956 |  |  |  | Силовая нагрузка | кВт.ч.
|  |  |  | Освещение МОП | кВт.ч.
957 |  |  |  | Силовая нагрузка | кВт.ч.
|  |  |  | Освещение МОП | кВт.ч.
958 |  |  |  | Силовая нагрузка | кВт.ч.
|  |  |  | Освещение МОП | кВт.ч.
959 |  |  |  | Силовая нагрузка | кВт.ч.
|  |  |  | Освещение МОП | кВт.ч.
960 |  |  |  | Силовая нагрузка | кВт.ч.
|  |  |  | Освещение МОП | кВт.ч.
961 |  |  |  | Силовая нагрузка | кВт.ч.
|  |  |  | Освещение МОП | кВт.ч.
962 |  |  |  | Силовая нагрузка | кВт.ч.
|  |  |  | Освещение МОП | кВт.ч.
963 |  |  |  | Силовая нагрузка | кВт.ч.
|  |  |  | Освещение МОП | кВт.ч.
964 |  |  |  | Силовая нагрузка | кВт.ч.
|  |  |  | Освещение МОП | кВт.ч.
965 |  |  |  | Силовая нагрузка | кВт.ч.
|  |  |  | Освещение МОП | кВт.ч.
966 |  |  |  | Силовая нагрузка | кВт.ч.
|  |  |  | Освещение МОП | кВт.ч.
967 |  |  |  | Силовая нагрузка | кВт.ч.
|  |  |  | Освещение МОП | кВт.ч.
968 |  |  |  | Силовая нагрузка | кВт.ч.
|  |  |  | Освещение МОП | кВт.ч.
969 |  |  |  | Силовая нагрузка | кВт.ч.
|  |  |  | Освещение МОП | кВт.ч.
970 |  |  |  | Силовая нагрузка | кВт.ч.
|  |  |  | Освещение МОП | кВт.ч.
971 |  |  |  | Силовая нагрузка | кВт.ч.
|  |  |  | Освещение МОП | кВт.ч.
972 |  |  |  | Силовая нагрузка | кВт.ч.
|  |  |  | Освещение МОП | кВт.ч.
973 |  |  |  | Силовая нагрузка | кВт.ч.
|  |  |  | Освещение МОП | кВт.ч.
974 |  |  |  | Силовая нагрузка | кВт.ч.
|  |  |  | Освещение МОП | кВт.ч.
975 |  |  |  | Силовая нагрузка | кВт.ч.
|  |  |  | Освещение МОП | кВт.ч.
976 |  |  |  | Силовая нагрузка | кВт.ч.
|  |  |  | Освещение МОП | кВт.ч.
977 |  |  |  | Силовая нагрузка | кВт.ч.
|  |  |  | Освещение МОП | кВт.ч.
978 |  |  |  | Силовая нагрузка | кВт.ч.
|  |  |  | Освещение МОП | кВт.ч.
979 |  |  |  | Силовая нагрузка | кВт.ч.
|  |  |  | Освещение МОП | кВт.ч.
980 |  |  |  | Силовая нагрузка | кВт.ч.
|  |  |  | Освещение МОП | кВт.ч.
981 |  |  |  | Силовая нагрузка | кВт.ч.
|  |  |  | Освещение МОП | кВт.ч.
982 |  |  |  | Силовая нагрузка | кВт.ч.
|  |  |  | Освещение МОП | кВт.ч.
983 |  |  |  | Силовая нагрузка | кВт.ч.
|  |  |  | Освещение МОП | кВт.ч.
984 |  |  |  | Силовая нагрузка | кВт.ч.
|  |  |  | Освещение МОП | кВт.ч.
985 |  |  |  | Силовая нагрузка | кВт.ч.
|  |  |  | Освещение МОП | кВт.ч.
986 |  |  |  | Силовая нагрузка | кВт.ч.
|  |  |  | Освещение МОП | кВт.ч.
987 |  |  |  | Силовая нагрузка | кВт.ч.
|  |  |  | Освещение МОП | кВт.ч.
988 |  |  |  | Силовая нагрузка | кВт.ч.
|  |  |  | Освещение МОП | кВт.ч.
989 |  |  |  | Силовая нагрузка | кВт.ч.
|  |  |  | Освещение МОП | кВт.ч.
990 |  |  |  | Силовая нагрузка | кВт.ч.
|  |  |  | Освещение МОП | кВт.ч.
991 |  |  |  | Силовая нагрузка | кВт.ч.
|  |  |  | Освещение МОП | кВт.ч.
992 |  |  |  | Силовая нагрузка | кВт.ч.
|  |  |  | Освещение МОП | кВт.ч.
993 |  |  |  | Силовая нагрузка | кВт.ч.
|  |  |  | Освещение МОП | кВт.ч.
994 |  |  |  | Силовая нагрузка | кВт.ч.
|  |  |  | Освещение МОП | кВт.ч.
995 |  |  |  | Силовая нагрузка | кВт.ч.
|  |  |  | Освещение МОП | кВт.ч.
996 |  |  |  | Силовая нагрузка | кВт.ч.
|  |  |  | Освещение МОП | кВт.ч.
997 |  |  |  | Силовая нагрузка | кВт.ч.
|  |  |  | Освещение МОП | кВт.ч.
998 |  |  |  | Силовая нагрузка | кВт.ч.
|  |  |  | Освещение МОП | кВт.ч.
999 |  |  |  | Силовая нагрузка | кВт.ч.
|  |  |  | Освещение МОП | кВт.ч.
1000 |  |  |  | Силовая нагрузка | кВт.ч.
|  |  |  | Освещение МОП | кВт.ч.
1001 |  |  |  | Силовая нагрузка | кВт.ч.
|  |  |  | Освещение МОП | кВт.ч.
1002 |  |  |  | Силовая нагрузка | кВт.ч.
|  |  |  | Освещение МОП | кВт.ч.
1003 |  |  |  | Силовая нагрузка | кВт.ч.
|  |  |  | Освещение МОП | кВт.ч.
1004 |  |  |  | Силовая нагрузка | кВт.ч.
|  |  |  | Освещение МОП | кВт.ч.
1005 |  |  |  | Силовая нагрузка | кВт.ч.
|  |  |  | Освещение МОП | кВт.ч.
1006 |  |  |  | Силовая нагрузка | кВт.ч.
|  |  |  | Освещение МОП | кВт.ч.
1007 |  |  |  | Силовая нагрузка | кВт.ч.
|  |  |  | Освещение МОП | кВт.ч.
1008 |  |  |  | Силовая нагрузка | кВт.ч.
|  |  |  | Освещение МОП | кВт.ч.
1009 |  |  |  | Силовая нагрузка | кВт.ч.
|  |  |  | Освещение МОП | кВт.ч.
1010 |  |  |  | Силовая нагрузка | кВт.ч.
|  |  |  | Освещение МОП | кВт.ч.
1011 |  |  |  | Силовая нагрузка | кВт.ч.
|  |  |  | Освещение МОП | кВт.ч.
1012 |  |  |  | Силовая нагрузка | кВт.ч.
|  |  |  | Освещение МОП | кВт.ч.
1013 |  |  |  | Силовая нагрузка | кВт.ч.
|  |  |  | Освещение МОП | кВт.ч.
1014 |  |  |  | Силовая нагрузка | кВт.ч.
|  |  |  | Освещение МОП | кВт.ч.
1015 |  |  |  | Силовая нагрузка | кВт.ч.
|  |  |  | Освещение МОП | кВт.ч.
1016 |  |  |  | Силовая нагрузка | кВт.ч.
|  |  |  | Освещение МОП | кВт.ч.
1017 |  |  |  | Силовая нагрузка | кВт.ч.
|  |  |  | Освещение МОП | кВт.ч.
1018 |  |  |  | Силовая нагрузка | кВт.ч.
|  |  |  | Освещение МОП | кВт.ч.
1019 |  |  |  | Силовая нагрузка | кВт.ч.
|  |  |  | Освещение МОП | кВт.ч.
1020 |  |  |  | Силовая нагрузка | кВт.ч.
|  |  |  | Освещение МОП | кВт.ч.
1021 |  |  |  | Силовая нагрузка | кВт.ч.
|  |  |  | Освещение МОП | кВт.ч.
1022 |  |  |  | Силовая нагрузка | кВт.ч.
|  |  |  | Освещение МОП | кВт.ч.
1023 |  |  |  | Силовая нагрузка | кВт.ч.
|  |  |  | Освещение МОП | кВт.ч.
1024 |  |  |  | Силовая нагрузка | кВт.ч.
|  |  |  | Освещение МОП | кВт.ч.
1025 |  |  |  | Силовая нагрузка | кВт.ч.
|  |  |  | Освещение МОП | кВт.ч.
1026 |  |  |  | Силовая нагрузка | кВт.ч.
|  |  |  | Освещение МОП | кВт.ч.
1027 |  |  |  | Силовая нагрузка | кВт.ч.
|  |  |  | Освещение МОП | кВт.ч.
1028 |  |  |  | Силовая нагрузка | кВт.ч.
|  |  |  | Освещение МОП | кВт.ч.
1029 |  |  |  | Силовая нагрузка | кВт.ч.
|  |  |  | Освещение МОП | кВт.ч.
1030 |  |  |  | Силовая нагрузка | кВт.ч.
|  |  |  | Освещение МОП | кВт.ч.
1031 |  |  |  | Силовая нагрузка | кВт.ч.
|  |  |  | Освещение МОП | кВт.ч.
1032 |  |  |  | Силовая нагрузка | кВт.ч.
|  |  |  | Освещение МОП | кВт.ч.
1033 |  |  |  | Силовая нагрузка | кВт.ч.
|  |  |  | Освещение МОП | кВт.ч.
1034 |  |  |  | Силовая нагрузка | кВт.ч.
|  |  |  | Освещение МОП | кВт.ч.
1035 |  |  |  | Силовая нагрузка | кВт.ч.
|  |  |  | Освещение МОП | кВт.ч.
1036 |  |  |  | Силовая нагрузка | кВт.ч.
|  |  |  | Освещение МОП | кВт.ч.
1037 |  |  |  | Силовая нагрузка | кВт.ч.
|  |  |  | Освещение МОП | кВт.ч.
1038 |  |  |  | Силовая нагрузка | кВт.ч.
|  |  |  | Освещение МОП | кВт.ч.
1039 |  |  |  | Силовая нагрузка | кВт.ч.
|  |  |  | Освещение МОП | кВт.ч.
1040 |  |  |  | Силовая нагрузка | кВт.ч.
|  |  |  | Освещение МОП | кВт.ч.
1041 |  |  |  | Силовая нагрузка | кВт.ч.
|  |  |  | Освещение МОП | кВт.ч.
1042 |  |  |  | Силовая нагрузка | кВт.ч.
|  |  |  | Освещение МОП | кВт.ч.
1043 |  |  |  | Силовая нагрузка | кВт.ч.
|  |  |  | Освещение МОП | кВт.ч.
1044 |  |  |  | Силовая нагрузка | кВт.ч.
|  |  |  | Освещение МОП | кВт.ч.
1045 |  |  |  | Силовая нагрузка | кВт.ч.
|  |  |  | Освещение МОП | кВт.ч.
1046 |  |  |  | Силовая нагрузка | кВт.ч.
|  |  |  | Освещение МОП | кВт.ч.
1047 |  |  |  | Силовая нагрузка | кВт.ч.
|  |  |  | Освещение МОП | кВт.ч.
1048 |  |  |  | Силовая нагрузка | кВт.ч.
|  |  |  | Освещение МОП | кВт.ч.
1049 |  |  |  | Силовая нагрузка | кВт.ч.
|  |  |  | Освещение МОП | кВт.ч.
1050 |  |  |  | Силовая нагрузка | кВт.ч.
|  |  |  | Освещение МОП | кВт.ч.
1051 |  |  |  | Силовая нагрузка | кВт.ч.
|  |  |  | Освещение МОП | кВт.ч.
1052 |  |  |  | Силовая нагрузка | кВт.ч.
|  |  |  | Освещение МОП | кВт.ч.
1053 |  |  |  | Силовая нагрузка | кВт.ч.
|  |  |  | Освещение МОП | кВт.ч.
1054 |  |  |  | Силовая нагрузка | кВт.ч.
|  |  |  | Освещение МОП | кВт.ч.
1055 |  |  |  | Силовая нагрузка | кВт.ч.
|  |  |  | Освещение МОП | кВт.ч.
1056 |  |  |  | Силовая нагрузка | кВт.ч.
|  |  |  | Освещение МОП | кВт.ч.
1057 |  |  |  | Силовая нагрузка | кВт.ч.
|  |  |  | Освещение МОП | кВт.ч.
1058 |  |  |  | Силовая нагрузка | кВт.ч.
|  |  |  | Освещение МОП | кВт.ч.
1059 |  |  |  | Силовая нагрузка | кВт.ч.
|  |  |  | Освещение МОП | кВт.ч.
1060 |  |  |  | Силовая нагрузка | кВт.ч.
|  |  |  | Освещение МОП | кВт.ч.
1061 |  |  |  | Силовая нагрузка | кВт.ч.
|  |  |  | Освещение МОП | кВт.ч.
1062 |  |  |  | Силовая нагрузка | кВт.ч.
|  |  |  | Освещение МОП | кВт.ч.
1063 |  |  |  | Силовая нагрузка | кВт.ч.
|  |  |  | Освещение МОП | кВт.ч.
1064 |  |  |  | Силовая нагрузка | кВт.ч.
|  |  |  | Освещение МОП | кВт.ч.
1065 |  |  |  | Силовая нагрузка | кВт.ч.
|  |  |  | Освещение МОП | кВт.ч.
1066 |  |  |  | Силовая нагрузка | кВт.ч.
|  |  |  | Освещение МОП | кВт.ч.
1067 |  |  |  | Силовая нагрузка | кВт.ч.
|  |  |  | Освещение МОП | кВт.ч.
1068 |  |  |  | Силовая нагрузка | кВт.ч.
|  |  |  | Освещение МОП | кВт.ч.
1069 |  |  |  | Силовая нагрузка | кВт.ч.
|  |  |  | Освещение МОП | кВт.ч.
1070 |  |  |  | Силовая нагрузка | кВт.ч.
|  |  |  | Освещение МОП | кВт.ч.
1071 |  |  |  | Силовая нагрузка | кВт.ч.
|  |  |  | Освещение МОП | кВт.ч.
1072 |  |  |  | Силовая нагрузка | кВт.ч.
|  |  |  | Освещение МОП | кВт.ч.
1073 |  |  |  | Силовая нагрузка | кВт.ч.
|  |  |  | Освещение МОП | кВт.ч.
1074 |  |  |  | Силовая нагрузка | кВт.ч.
|  |  |  | Освещение МОП | кВт.ч.
1075 |  |  |  | Силовая нагрузка | кВт.ч.
|  |  |  | Освещение МОП | кВт.ч.
1076 |  |  |  | Силовая нагрузка | кВт.ч.
|  |  |  | Освещение МОП | кВт.ч.
1077 |  |  |  | Силовая нагрузка | кВт.ч.
|  |  |  | Освещение МОП | кВт.ч.
1078 |  |  |  | Силовая нагрузка | кВт.ч.
|  |  |  | Освещение МОП | кВт.ч.
1079 |  |  |  | Силовая нагрузка | кВт.ч.
|  |  |  | Освещение МОП | кВт.ч.
1080 |  |  |  | Силовая нагрузка | кВт.ч.
|  |  |  | Освещение МОП | кВт.ч.
1081 |  |  |  | Силовая нагрузка | кВт.ч.
|  |  |  | Освещение МОП | кВт.ч.
1082 |  |  |  | Силовая нагрузка | кВт.ч.
|  |  |  | Освещение МОП | кВт.ч.
1083 |  |  |  | Силовая нагрузка | кВт.ч.
|  |  |  | Освещение МОП | кВт.ч.
1084 |  |  |  | Силовая нагрузка | кВт.ч.
|  |  |  | Освещение МОП | кВт.ч.
1085 |  |  |  | Силовая нагрузка | кВт.ч.
|  |  |  | Освещение МОП | кВт.ч.
1086 |  |  |  | Силовая нагрузка | кВт.ч.
|  |  |  | Освещение МОП | кВт.ч.
1087 |  |  |  | Силовая нагрузка | кВт.ч.
|  |  |  | Освещение МОП | кВт.ч.
1088 |  |  |  | Силовая нагрузка | кВт.ч.
|  |  |  | Освещение МОП | кВт.ч.
1089 |  |  |  | Силовая нагрузка | кВт.ч.
|  |  |  | Освещение МОП | кВт.ч.
1090 |  |  |  | Силовая нагрузка | кВт.ч.
|  |  |  | Освещение МОП | кВт.ч.
1091 |  |  |  | Силовая нагрузка | кВт.ч.
|  |  |  | Освещение МОП | кВт.ч.
1092 |  |  |  | Силовая нагрузка | кВт.ч.
|  |  |  | Освещение МОП | кВт.ч.
1093 |  |  |  | Силовая нагрузка | кВт.ч.
|  |  |  | Освещение МОП | кВт.ч.
1094 |  |  |  | Силовая нагрузка | кВт.ч.
|  |  |  | Освещение МОП | кВт.ч.
1095 |  |  |  | Силовая нагрузка | кВт.ч.
|  |  |  | Освещение МОП | кВт.ч.
1096 |  |  |  | Силовая нагрузка | кВт.ч.
|  |  |  | Освещение МОП | кВт.ч.
1097 |  |  |  | Силовая нагрузка | кВт.ч.
|  |  |  | Освещение МОП | кВт.ч.
1098 |  |  |  | Силовая нагрузка | кВт.ч.
|  |  |  | Освещение МОП | кВт.ч.
1099 |  |  |  | Силовая нагрузка | кВт.ч.
|  |  |  | Освещение МОП | кВт.ч.
1100 |  |  |  | Силовая нагрузка | кВт.ч.
|  |  |  | Освещение МОП | кВт.ч.
1101 |  |  |  | Силовая нагрузка | кВт.ч.
|  |  |  | Освещение МОП | кВт.ч.
1102 |  |  |  | Силовая нагрузка | кВт.ч.
|  |  |  | Освещение МОП | кВт.ч.
1103 |  |  |  | Силовая нагрузка | кВт.ч.
|  |  |  | Освещение МОП | кВт.ч.
1104 |  |  |  | Силовая нагрузка | кВт.ч.
|  |  |  | Освещение МОП | кВт.ч.
1105 |  |  |  | Силовая нагрузка | кВт.ч.
|  |  |  | Освещение МОП | кВт.ч.
1106 |  |  |  | Силовая нагрузка | кВт.ч.
|  |  |  | Освещение МОП | кВт.ч.
1107 |  |  |  | Силовая нагрузка | кВт.ч.
|  |  |  | Освещение МОП | кВт.ч.
1108 |  |  |  | Силовая нагрузка | кВт.ч.
|  |  |  | Освещение МОП | кВт.ч.
1109 |  |  |  | Силовая нагрузка | кВт.ч.
|  |  |  | Освещение МОП | кВт.ч.
1110 |  |  |  | Силовая нагрузка | кВт.ч.
|  |  |  | Освещение МОП | кВт.ч.
1111 |  |  |  | Силовая нагрузка | кВт.ч.
|  |  |  | Освещение МОП | кВт.ч.
1112 |  |  |  | Силовая нагрузка | кВт.ч.
|  |  |  | Освещение МОП | кВт.ч.
1113 |  |  |  | Силовая нагрузка | кВт.ч.
|  |  |  | Освещение МОП | кВт.ч.
1114 |  |  |  | Силовая нагрузка | кВт.ч.
|  |  |  | Освещение МОП | кВт.ч.
1115 |  |  |  | Силовая нагрузка | кВт.ч.
|  |  |  | Освещение МОП | кВт.ч.
1116 |  |  |  | Силовая нагрузка | кВт.ч.
|  |  |  | Освещение МОП | кВт.ч.
1117 |  |  |  | Силовая нагрузка | кВт.ч.
|  |  |  | Освещение МОП | кВт.ч.
1118 |  |  |  | Силовая нагрузка | кВт.ч.
|  |  |  | Освещение МОП | кВт.ч.
1119 |  |  |  | Силовая нагрузка | кВт.ч.
|  |  |  | Освещение МОП | кВт.ч.
1120 |  |  |  | Силовая нагрузка | кВт.ч.
|  |  |  | Освещение МОП | кВт.ч.
1121 |  |  |  | Силовая нагрузка | кВт.ч.
|  |  |  | Освещение МОП | кВт.ч.
1122 |  |  |  | Силовая нагрузка | кВт.ч.
|  |  |  | Освещение МОП | кВт.ч.
1123 |  |  |  | Силовая нагрузка | кВт.ч.
|  |  |  | Освещение МОП | кВт.ч.
1124 |  |  |  | Силовая нагрузка | кВт.ч.
|  |  |  | Освещение МОП | кВт.ч.
1125 |  |  |  | Силовая нагрузка | кВт.ч.
|  |  |  | Освещение МОП | кВт.ч.
1126 |  |  |  | Силовая нагрузка | кВт.ч.
|  |  |  | Освещение МОП | кВт.ч.
1127 |  |  |  | Силовая нагрузка | кВт.ч.
|  |  |  | Освещение МОП | кВт.ч.
1128 |  |  |  | Силовая нагрузка | кВт.ч.
|  |  |  | Освещение МОП | кВт.ч.
1129 |  |  |  | Силовая нагрузка | кВт.ч.
|  |  |  | Освещение МОП | кВт.ч.
1130 |  |  |  | Силовая нагрузка | кВт.ч.
|  |  |  | Освещение МОП | кВт.ч.
1131 |  |  |  | Силовая нагрузка | кВт.ч.
|  |  |  | Освещение МОП | кВт.ч.
1132 |  |  |  | Силовая нагрузка | кВт.ч.
|  |  |  | Освещение МОП | кВт.ч.
1133 |  |  |  | Силовая нагрузка | кВт.ч.
|  |  |  | Освещение МОП | кВт.ч.
1134 |  |  |  | Силовая нагрузка | кВт.ч.
|  |  |  | Освещение МОП | кВт.ч.
1135 |  |  |  | Силовая нагрузка | кВт.ч.
|  |  |  | Освещение МОП | кВт.ч.
1136 |  |  |  | Силовая нагрузка | кВт.ч.
|  |  |  | Освещение МОП | кВт.ч.
1137 |  |  |  | Силовая нагрузка | кВт.ч.
|  |  |  | Освещение МОП | кВт.ч.
1138 |  |  |  | Силовая нагрузка | кВт.ч.
|  |  |  | Освещение МОП | кВт.ч.
1139 |  |  |  | Силовая нагрузка | кВт.ч.
|  |  |  | Освещение МОП | кВт.ч.
1140 |  |  |  | Силовая нагрузка | кВт.ч.
|  |  |  | Освещение МОП | кВт.ч.
1141 |  |  |  | Силовая нагрузка | кВт.ч.
|  |  |  | Освещение МОП | кВт.ч.
1142 |  |  |  | Силовая нагрузка | кВт.ч.
|  |  |  | Освещение МОП | кВт.ч.
1143 |  |  |  | Силовая нагрузка | кВт.ч.
|  |  |  | Освещение МОП | кВт.ч.
1144 |  |  |  | Силовая нагрузка | кВт.ч.
|  |  |  | Освещение МОП | кВт.ч.
1145 |  |  |  | Силовая нагрузка | кВт.ч.
|  |  |  | Освещение МОП | кВт.ч.
1146 |  |  |  | Силовая нагрузка | кВт.ч.
|  |  |  | Освещение МОП | кВт.ч.
1147 |  |  |  | Силовая нагрузка | кВт.ч.
|  |  |  | Освещение МОП | кВт.ч.
1148 |  |  |  | Силовая нагрузка | кВт.ч.
|  |  |  | Освещение МОП | кВт.ч.
1149 |  |  |  | Силовая нагрузка | кВт.ч.
|  |  |  | Освещение МОП | кВт.ч.
1150 |  |  |  | Силовая нагрузка | кВт.ч.
|  |  |  | Освещение МОП | кВт.ч.
1151 |  |  |  | Силовая нагрузка | кВт.ч.
|  |  |  | Освещение МОП | кВт.ч.
1152 |  |  |  | Силовая нагрузка | кВт.ч.
|  |  |  | Освещение МОП | кВт.ч.
1153 |  |  |  | Силовая нагрузка | кВт.ч.
|  |  |  | Освещение МОП | кВт.ч.
1154 |  |  |  | Силовая нагрузка | кВт.ч.
|  |  |  | Освещение МОП | кВт.ч.
1155 |  |  |  | Силовая нагрузка | кВт.ч.
|  |  |  | Освещение МОП | кВт.ч.
1156 |  |  |  | Силовая нагрузка | кВт.ч.
|  |  |  | Освещение МОП | кВт.ч.
1157 |  |  |  | Силовая нагрузка | кВт.ч.
|  |  |  | Освещение МОП | кВт.ч.
1158 |  |  |  | Силовая нагрузка | кВт.ч.
|  |  |  | Освещение МОП | кВт.ч.
1159 |  |  |  | Силовая нагрузка | кВт.ч.
|  |  |  | Освещение МОП | кВт.ч.
1160 |  |  |  | Силовая нагрузка | кВт.ч.
|  |  |  | Освещение МОП | кВт.ч.
1161 |  |  |  | Силовая нагрузка | кВт.ч.
|  |  |  | Освещение МОП | кВт.ч.
1162 |  |  |  | Силовая нагрузка | кВт.ч.
|  |  |  | Освещение МОП | кВт.ч.
1163 |  |  |  | Силовая нагрузка | кВт.ч.
|  |  |  | Освещение МОП | кВт.ч.
1164 |  |  |  | Силовая нагрузка | кВт.ч.
|  |  |  | Освещение МОП | кВт.ч.
1165 |  |  |  | Силовая нагрузка | кВт.ч.
|  |  |  | Освещение МОП | кВт.ч.
1166 |  |  |  | Силовая нагрузка | кВт.ч.
|  |  |  | Освещение МОП | кВт.ч.
1167 |  |  |  | Силовая нагрузка | кВт.ч.
|  |  |  | Освещение МОП | кВт.ч.
1168 |  |  |  | Силовая нагрузка | кВт.ч.
|  |  |  | Освещение МОП | кВт.ч.
1169 |  |  |  | Силовая нагрузка | кВт.ч.
|  |  |  | Освещение МОП | кВт.ч.
1170 |  |  |  | Силовая нагрузка | кВт.ч.
|  |  |  | Освещение МОП | кВт.ч.
1171 |  |  |  | Силовая нагрузка | кВт.ч.
|  |  |  | Освещение МОП | кВт.ч.
1172 |  |  |  | Силовая нагрузка | кВт.ч.
|  |  |  | Освещение МОП | кВт.ч.
1173 |  |  |  | Силовая нагрузка | кВт.ч.
|  |  |  | Освещение МОП | кВт.ч.
1174 |  |  |  | Силовая нагрузка | кВт.ч.
|  |  |  | Освещение МОП | кВт.ч.
1175 |  |  |  | Силовая нагрузка | кВт.ч.
|  |  |  | Освещение МОП | кВт.ч.
1176 |  |  |  | Силовая нагрузка | кВт.ч.
|  |  |  | Освещение МОП | кВт.ч.
1177 |  |  |  | Силовая нагрузка | кВт.ч.
|  |  |  | Освещение МОП | кВт.ч.
1178 |  |  |  | Силовая нагрузка | кВт.ч.
|  |  |  | Освещение МОП | кВт.ч.
1179 |  |  |  | Силовая нагрузка | кВт.ч.
|  |  |  | Освещение МОП | кВт.ч.
1180 |  |  |  | Силовая нагрузка | кВт.ч.
|  |  |  | Освещение МОП | кВт.ч.
1181 |  |  |  | Силовая нагрузка | кВт.ч.
|  |  |  | Освещение МОП | кВт.ч.
1182 |  |  |  | Силовая нагрузка | кВт.ч.
|  |  |  | Освещение МОП | кВт.ч.
1183 |  |  |  | Силовая нагрузка | кВт.ч.
|  |  |  | Освещение МОП | кВт.ч.
1184 |  |  |  | Силовая нагрузка | кВт.ч.
|  |  |  | Освещение МОП | кВт.ч.
1185 |  |  |  | Силовая нагрузка | кВт.ч.
|  |  |  | Освещение МОП | кВт.ч.
1186 |  |  |  | Силовая нагрузка | кВт.ч.
|  |  |  | Освещение МОП | кВт.ч.
1187 |  |  |  | Силовая нагрузка | кВт.ч.
|  |  |  | Освещение МОП | кВт.ч.
1188 |  |  |  | Силовая нагрузка | кВт.ч.
|  |  |  | Освещение МОП | кВт.ч.
1189 |  |  |  | Силовая нагрузка | кВт.ч.
|  |  |  | Освещение МОП | кВт.ч.
1190 |  |  |  | Силовая нагрузка | кВт.ч.
|  |  |  | Освещение МОП | кВт.ч.
1191 |  |  |  | Силовая нагрузка | кВт.ч.
|  |  |  | Освещение МОП | кВт.ч.
1192 |  |  |  | Силовая нагрузка | кВт.ч.
|  |  |  | Освещение МОП | кВт.ч.
1193 |  |  |  | Силовая нагрузка | кВт.ч.
|  |  |  | Освещение МОП | кВт.ч.
1194 |  |  |  | Силовая нагрузка | кВт.ч.
|  |  |  | Освещение МОП | кВт.ч.
1195 |  |  |  | Силовая нагрузка | кВт.ч.
|  |  |  | Освещение МОП | кВт.ч.
1196 |  |  |  | Силовая нагрузка | кВт.ч.
|  |  |  | Освещение МОП | кВт.ч.
1197 |  |  |  | Силовая нагрузка | кВт.ч.
|  |  |  | Освещение МОП | кВт.ч.
1198 |  |  |  | Силовая нагрузка | кВт.ч.
|  |  |  | Освещение МОП | кВт.ч.
1199 |  |  |  | Силовая нагрузка | кВт.ч.
|  |  |  | Освещение МОП | кВт.ч.
1200 |  |  |  | Силовая нагрузка | кВт.ч.
|  |  |  | Освещение МОП | кВт.ч.
1201 |  |  |  | Силовая нагрузка | кВт.ч.
|  |  |  | Освещение МОП | кВт.ч.
1202 |  |  |  | Силовая нагрузка | кВт.ч.
|  |  |  | Освещение МОП | кВт.ч.
1203 |  |  |  | Силовая нагрузка | кВт.ч.
|  |  |  | Освещение МОП | кВт.ч.
1204 |  |  |  | Силовая нагрузка | кВт.ч.
|  |  |  | Освещение МОП | кВт.ч.
1205 | Лит А | петроэлектросбыт | жск-975 | Силовая нагрузка | кВт.ч. | дневной | 98 |  | 4 | да | да | 16200 | 17800 |  | 1606 |  | 1708 |  | 1429 |  | 1655 |  | 1304 |  | 1416 |  | 1165 |  | 1352 |  | 1403 |  | 1385 |  | 1499 |  | 1346 | 17268
|  |  |  | Освещение МОП | кВт.ч.
1206 |  |  |  | Силовая нагрузка | кВт.ч.
|  |  |  | Освещение МОП | кВт.ч.
1207 |  |  |  | Силовая нагрузка | кВт.ч.
|  |  |  | Освещение МОП | кВт.ч.
1208 |  |  |  | Силовая нагрузка | кВт.ч.
|  |  |  | Освещение МОП | кВт.ч.
1209 |  | ОАО "Ленэнерго" | ЖСК-931 | Силовая нагрузка | кВт.ч. |  |  |  |  | Да | Да | 30620 | 20760 | 1280 | Д | 2400 | Д | 1240 | Д | 1260 | Д | 1540 | Д | 1200 | Д | 1340 | Д | 1080 | Д | 2240 | Д | 1520 | Д | - | Д | 1160 | Д | 16260
|  | ОАО "Ленэнерго" | ЖСК-931 | Освещение МОП | кВт.ч. | НБО | 270 | ДРЛ | 10 | Да | Да | 51680 | 53020 | 5480 | Д | 5120 | Д | 4880 | Д | 4520 | Д | 5840 | Д | 4460 | Д | 6060 | Д | 5520 | Д | 4640 | Д | 7220 | Д | 7560 | Д | 6400 | Д | 67700
1210 |  |  |  | Силовая нагрузка | кВт.ч.
|  |  |  | Освещение МОП | кВт.ч.
1211 |  |  |  | Силовая нагрузка | кВт.ч.
|  |  |  | Освещение МОП | кВт.ч.
1212 |  |  |  | Силовая нагрузка | кВт.ч.
|  |  |  | Освещение МОП | кВт.ч.
1213 |  |  |  | Силовая нагрузка | кВт.ч.
|  |  |  | Освещение МОП | кВт.ч.
1214 |  |  |  | Силовая нагрузка | кВт.ч.
|  |  |  | Освещение МОП | кВт.ч.
1215 |  |  |  | Силовая нагрузка | кВт.ч.
|  |  |  | Освещение МОП | кВт.ч.
1216 |  |  |  | Силовая нагрузка | кВт.ч.
|  |  |  | Освещение МОП | кВт.ч.
1217 |  |  |  | Силовая нагрузка | кВт.ч.
|  |  |  | Освещение МОП | кВт.ч.
1218 |  |  |  | Силовая нагрузка | кВт.ч.
|  |  |  | Освещение МОП | кВт.ч.
1219 |  |  |  | Силовая нагрузка | кВт.ч.
|  |  |  | Освещение МОП | кВт.ч.
1220 |  |  |  | Силовая нагрузка | кВт.ч.
|  |  |  | Освещение МОП | кВт.ч.
1221 |  |  |  | Силовая нагрузка | кВт.ч.
|  |  |  | Освещение МОП | кВт.ч.
1222 |  |  |  | Силовая нагрузка | кВт.ч.
|  |  |  | Освещение МОП | кВт.ч.
1223 |  |  |  | Силовая нагрузка | кВт.ч.
|  |  |  | Освещение МОП | кВт.ч.
1224 |  |  |  | Силовая нагрузка | кВт.ч.
|  |  |  | Освещение МОП | кВт.ч.
1225 |  |  |  | Силовая нагрузка | кВт.ч.
|  |  |  | Освещение МОП | кВт.ч.
1226 |  |  |  | Силовая нагрузка | кВт.ч.
|  |  |  | Освещение МОП | кВт.ч.
1227 |  |  |  | Силовая нагрузка | кВт.ч.
|  |  |  | Освещение МОП | кВт.ч.
1228 |  |  |  | Силовая нагрузка | кВт.ч.
|  |  |  | Освещение МОП | кВт.ч.
1229 |  |  |  | Силовая нагрузка | кВт.ч.
|  |  |  | Освещение МОП | кВт.ч.
1230 |  |  |  | Силовая нагрузка | кВт.ч.
|  |  |  | Освещение МОП | кВт.ч.
1231 |  |  |  | Силовая нагрузка | кВт.ч.
|  |  |  | Освещение МОП | кВт.ч.
1232 |  |  |  | Силовая нагрузка | кВт.ч.
|  |  |  | Освещение МОП | кВт.ч.
1233 |  |  |  | Силовая нагрузка | кВт.ч.
|  |  |  | Освещение МОП | кВт.ч.
1234 |  |  |  | Силовая нагрузка | кВт.ч.
|  |  |  | Освещение МОП | кВт.ч.
1235 |  |  |  | Силовая нагрузка | кВт.ч.
|  |  |  | Освещение МОП | кВт.ч.
1236 |  |  |  | Силовая нагрузка | кВт.ч.
|  |  |  | Освещение МОП | кВт.ч.
1237 |  |  |  | Силовая нагрузка | кВт.ч.
|  |  |  | Освещение МОП | кВт.ч.
1238 |  |  |  | Силовая нагрузка | кВт.ч.
|  |  |  | Освещение МОП | кВт.ч.
1239 |  |  |  | Силовая нагрузка | кВт.ч.
|  |  |  | Освещение МОП | кВт.ч.
1240 |  |  |  | Силовая нагрузка | кВт.ч.
|  |  |  | Освещение МОП | кВт.ч.
1241 |  |  |  | Силовая нагрузка | кВт.ч.
|  |  |  | Освещение МОП | кВт.ч.
1242 |  |  |  | Силовая нагрузка | кВт.ч.
|  |  |  | Освещение МОП | кВт.ч.
1243 |  |  |  | Силовая нагрузка | кВт.ч.
|  |  |  | Освещение МОП | кВт.ч.
1244 |  |  |  | Силовая нагрузка | кВт.ч.
|  |  |  | Освещение МОП | кВт.ч.
1245 |  |  |  | Силовая нагрузка | кВт.ч.
|  |  |  | Освещение МОП | кВт.ч.
1246 |  |  |  | Силовая нагрузка | кВт.ч.
|  |  |  | Освещение МОП | кВт.ч.
1247 |  |  |  | Силовая нагрузка | кВт.ч.
|  |  |  | Освещение МОП | кВт.ч.
1248 |  |  |  | Силовая нагрузка | кВт.ч.
|  |  |  | Освещение МОП | кВт.ч.
1249 |  |  |  | Силовая нагрузка | кВт.ч.
|  |  |  | Освещение МОП | кВт.ч.
1250 |  |  |  | Силовая нагрузка | кВт.ч.
|  |  |  | Освещение МОП | кВт.ч.
1251 |  |  |  | Силовая нагрузка | кВт.ч.
|  |  |  | Освещение МОП | кВт.ч.
1252 |  |  |  | Силовая нагрузка | кВт.ч.
|  |  |  | Освещение МОП | кВт.ч.
1253 |  |  |  | Силовая нагрузка | кВт.ч.
|  |  |  | Освещение МОП | кВт.ч.
1254 |  |  |  | Силовая нагрузка | кВт.ч.
|  |  |  | Освещение МОП | кВт.ч.
1255 |  |  |  | Силовая нагрузка | кВт.ч.
|  |  |  | Освещение МОП | кВт.ч.
1256 |  |  |  | Силовая нагрузка | кВт.ч.
|  |  |  | Освещение МОП | кВт.ч.
1257 |  |  |  | Силовая нагрузка | кВт.ч.
|  |  |  | Освещение МОП | кВт.ч.
1258 |  |  |  | Силовая нагрузка | кВт.ч.
|  |  |  | Освещение МОП | кВт.ч.
1259 |  |  |  | Силовая нагрузка | кВт.ч.
|  |  |  | Освещение МОП | кВт.ч.
1260 |  |  |  | Силовая нагрузка | кВт.ч.
|  |  |  | Освещение МОП | кВт.ч.
1261 |  |  |  | Силовая нагрузка | кВт.ч.
|  |  |  | Освещение МОП | кВт.ч.
1262 |  |  |  | Силовая нагрузка | кВт.ч.
|  |  |  | Освещение МОП | кВт.ч.
1263 |  |  |  | Силовая нагрузка | кВт.ч.
|  |  |  | Освещение МОП | кВт.ч.
1264 |  |  |  | Силовая нагрузка | кВт.ч.
|  |  |  | Освещение МОП | кВт.ч.
1265 |  |  |  | Силовая нагрузка | кВт.ч.
|  |  |  | Освещение МОП | кВт.ч.
1266 |  |  |  | Силовая нагрузка | кВт.ч.
|  |  |  | Освещение МОП | кВт.ч.
1267 |  |  |  | Силовая нагрузка | кВт.ч.
|  |  |  | Освещение МОП | кВт.ч.
1268 |  |  |  | Силовая нагрузка | кВт.ч.
|  |  |  | Освещение МОП | кВт.ч.
1269 |  |  |  | Силовая нагрузка | кВт.ч.
|  |  |  | Освещение МОП | кВт.ч.
1270 |  |  |  | Силовая нагрузка | кВт.ч.
|  |  |  | Освещение МОП | кВт.ч.
1271 |  |  |  | Силовая нагрузка | кВт.ч.
|  |  |  | Освещение МОП | кВт.ч.
1272 |  |  |  | Силовая нагрузка | кВт.ч.
|  |  |  | Освещение МОП | кВт.ч.
1273 |  |  |  | Силовая нагрузка | кВт.ч.
|  |  |  | Освещение МОП | кВт.ч.
1274 |  |  |  | Силовая нагрузка | кВт.ч.
|  |  |  | Освещение МОП | кВт.ч.
1275 |  |  |  | Силовая нагрузка | кВт.ч.
|  |  |  | Освещение МОП | кВт.ч.
1276 |  |  |  | Силовая нагрузка | кВт.ч.
|  |  |  | Освещение МОП | кВт.ч.
1277 |  |  |  | Силовая нагрузка | кВт.ч.
|  |  |  | Освещение МОП | кВт.ч.
1278 |  |  |  | Силовая нагрузка | кВт.ч.
|  |  |  | Освещение МОП | кВт.ч.
1279 |  |  |  | Силовая нагрузка | кВт.ч.
|  |  |  | Освещение МОП | кВт.ч.
1280 |  |  |  | Силовая нагрузка | кВт.ч.
|  |  |  | Освещение МОП | кВт.ч.
1281 |  |  |  | Силовая нагрузка | кВт.ч.
|  |  |  | Освещение МОП | кВт.ч.
1282 |  |  |  | Силовая нагрузка | кВт.ч.
|  |  |  | Освещение МОП | кВт.ч.
1283 |  |  |  | Силовая нагрузка | кВт.ч.
|  |  |  | Освещение МОП | кВт.ч.
1284 |  |  |  | Силовая нагрузка | кВт.ч.
|  |  |  | Освещение МОП | кВт.ч.
1285 |  |  |  | Силовая нагрузка | кВт.ч.
|  |  |  | Освещение МОП | кВт.ч.
1286 |  |  |  | Силовая нагрузка | кВт.ч.
|  |  |  | Освещение МОП | кВт.ч.
1287 |  |  |  | Силовая нагрузка | кВт.ч.
|  |  |  | Освещение МОП | кВт.ч.
1288 |  |  |  | Силовая нагрузка | кВт.ч.
|  |  |  | Освещение МОП | кВт.ч.
1289 |  |  |  | Силовая нагрузка | кВт.ч.
|  |  |  | Освещение МОП | кВт.ч.
1290 |  |  |  | Силовая нагрузка | кВт.ч.
|  |  |  | Освещение МОП | кВт.ч.
1291 |  |  |  | Силовая нагрузка | кВт.ч.
|  |  |  | Освещение МОП | кВт.ч.
1292 |  |  |  | Силовая нагрузка | кВт.ч.
|  |  |  | Освещение МОП | кВт.ч.
1293 |  |  |  | Силовая нагрузка | кВт.ч.
|  |  |  | Освещение МОП | кВт.ч.
1294 |  |  |  | Силовая нагрузка | кВт.ч.
|  |  |  | Освещение МОП | кВт.ч.
1295 |  |  |  | Силовая нагрузка | кВт.ч.
|  |  |  | Освещение МОП | кВт.ч.
1296 |  |  |  | Силовая нагрузка | кВт.ч.
|  |  |  | Освещение МОП | кВт.ч.
1297 |  |  |  | Силовая нагрузка | кВт.ч.
|  |  |  | Освещение МОП | кВт.ч.
1298 |  |  |  | Силовая нагрузка | кВт.ч.
|  |  |  | Освещение МОП | кВт.ч.
1299 |  |  |  | Силовая нагрузка | кВт.ч.
|  |  |  | Освещение МОП | кВт.ч.
1300 |  |  |  | Силовая нагрузка | кВт.ч.
|  |  |  | Освещение МОП | кВт.ч.
1301 |  |  |  | Силовая нагрузка | кВт.ч.
|  |  |  | Освещение МОП | кВт.ч.
1302 |  |  |  | Силовая нагрузка | кВт.ч.
|  |  |  | Освещение МОП | кВт.ч.
1303 |  |  |  | Силовая нагрузка | кВт.ч.
|  |  |  | Освещение МОП | кВт.ч.
1304 |  |  |  | Силовая нагрузка | кВт.ч.
|  |  |  | Освещение МОП | кВт.ч.
1305 |  |  |  | Силовая нагрузка | кВт.ч.
|  |  |  | Освещение МОП | кВт.ч.
1306 |  |  |  | Силовая нагрузка | кВт.ч.
|  |  |  | Освещение МОП | кВт.ч.
1307 |  |  |  | Силовая нагрузка | кВт.ч.
|  |  |  | Освещение МОП | кВт.ч.
1308 |  |  |  | Силовая нагрузка | кВт.ч.
|  |  |  | Освещение МОП | кВт.ч.
1309 |  |  |  | Силовая нагрузка | кВт.ч.
|  |  |  | Освещение МОП | кВт.ч.
1310 |  |  |  | Силовая нагрузка | кВт.ч.
|  |  |  | Освещение МОП | кВт.ч.
1311 |  |  |  | Силовая нагрузка | кВт.ч.
|  |  |  | Освещение МОП | кВт.ч.
1312 |  |  |  | Силовая нагрузка | кВт.ч.
|  |  |  | Освещение МОП | кВт.ч.
1313 |  |  |  | Силовая нагрузка | кВт.ч.
|  |  |  | Освещение МОП | кВт.ч.
1314 |  |  |  | Силовая нагрузка | кВт.ч.
|  |  |  | Освещение МОП | кВт.ч.
1315 |  |  |  | Силовая нагрузка | кВт.ч.
|  |  |  | Освещение МОП | кВт.ч.
1316 |  |  |  | Силовая нагрузка | кВт.ч.
|  |  |  | Освещение МОП | кВт.ч.
1317 |  |  |  | Силовая нагрузка | кВт.ч.
|  |  |  | Освещение МОП | кВт.ч.
1318 |  |  |  | Силовая нагрузка | кВт.ч.
|  |  |  | Освещение МОП | кВт.ч.
1319 |  |  |  | Силовая нагрузка | кВт.ч.
|  |  |  | Освещение МОП | кВт.ч.
1320 |  |  |  | Силовая нагрузка | кВт.ч.
|  |  |  | Освещение МОП | кВт.ч.
1321 |  |  |  | Силовая нагрузка | кВт.ч.
|  |  |  | Освещение МОП | кВт.ч.
1322 |  |  |  | Силовая нагрузка | кВт.ч.
|  |  |  | Освещение МОП | кВт.ч.
1323 |  |  |  | Силовая нагрузка | кВт.ч.
|  |  |  | Освещение МОП | кВт.ч.
1324 |  |  |  | Силовая нагрузка | кВт.ч.
|  |  |  | Освещение МОП | кВт.ч.
1325 |  |  |  | Силовая нагрузка | кВт.ч.
|  |  |  | Освещение МОП | кВт.ч.
1326 |  |  |  | Силовая нагрузка | кВт.ч.
|  |  |  | Освещение МОП | кВт.ч.
1327 |  |  |  | Силовая нагрузка | кВт.ч.
|  |  |  | Освещение МОП | кВт.ч.
1328 |  |  |  | Силовая нагрузка | кВт.ч.
|  |  |  | Освещение МОП | кВт.ч.
1329 |  |  |  | Силовая нагрузка | кВт.ч.
|  |  |  | Освещение МОП | кВт.ч.
1330 |  |  |  | Силовая нагрузка | кВт.ч.
|  |  |  | Освещение МОП | кВт.ч.
1331 |  |  |  | Силовая нагрузка | кВт.ч.
|  |  |  | Освещение МОП | кВт.ч.
1332 |  |  |  | Силовая нагрузка | кВт.ч.
|  |  |  | Освещение МОП | кВт.ч.
1333 |  |  |  | Силовая нагрузка | кВт.ч.
|  |  |  | Освещение МОП | кВт.ч.
1334 |  |  |  | Силовая нагрузка | кВт.ч.
|  |  |  | Освещение МОП | кВт.ч.
1335 |  |  |  | Силовая нагрузка | кВт.ч.
|  |  |  | Освещение МОП | кВт.ч.
1336 |  |  |  | Силовая нагрузка | кВт.ч.
|  |  |  | Освещение МОП | кВт.ч.
1337 |  |  |  | Силовая нагрузка | кВт.ч.
|  |  |  | Освещение МОП | кВт.ч.
1338 |  |  |  | Силовая нагрузка | кВт.ч.
|  |  |  | Освещение МОП | кВт.ч.
1339 |  |  |  | Силовая нагрузка | кВт.ч.
|  |  |  | Освещение МОП | кВт.ч.
1340 |  |  |  | Силовая нагрузка | кВт.ч.
|  |  |  | Освещение МОП | кВт.ч.
1341 |  |  |  | Силовая нагрузка | кВт.ч.
|  |  |  | Освещение МОП | кВт.ч.
1342 |  |  |  | Силовая нагрузка | кВт.ч.
|  |  |  | Освещение МОП | кВт.ч.
1343 |  |  |  | Силовая нагрузка | кВт.ч.
|  |  |  | Освещение МОП | кВт.ч.
1344 |  |  |  | Силовая нагрузка | кВт.ч.
|  |  |  | Освещение МОП | кВт.ч.
1345 |  |  |  | Силовая нагрузка | кВт.ч.
|  |  |  | Освещение МОП | кВт.ч.
1346 |  |  |  | Силовая нагрузка | кВт.ч.
|  |  |  | Освещение МОП | кВт.ч.
1347 |  |  |  | Силовая нагрузка | кВт.ч.
|  |  |  | Освещение МОП | кВт.ч.
1348 |  |  |  | Силовая нагрузка | кВт.ч.
|  |  |  | Освещение МОП | кВт.ч.
1349 |  |  |  | Силовая нагрузка | кВт.ч.
|  |  |  | Освещение МОП | кВт.ч.
1350 |  |  |  | Силовая нагрузка | кВт.ч.
|  |  |  | Освещение МОП | кВт.ч.
1351 |  |  |  | Силовая нагрузка | кВт.ч.
|  |  |  | Освещение МОП | кВт.ч.
1352 |  |  |  | Силовая нагрузка | кВт.ч.
|  |  |  | Освещение МОП | кВт.ч.
1353 |  |  |  | Силовая нагрузка | кВт.ч.
|  |  |  | Освещение МОП | кВт.ч.
1354 |  |  |  | Силовая нагрузка | кВт.ч.
|  |  |  | Освещение МОП | кВт.ч.
1355 |  |  |  | Силовая нагрузка | кВт.ч.
|  |  |  | Освещение МОП | кВт.ч.
1356 |  |  |  | Силовая нагрузка | кВт.ч.
|  |  |  | Освещение МОП | кВт.ч.
1357 |  |  |  | Силовая нагрузка | кВт.ч.
|  |  |  | Освещение МОП | кВт.ч.
1358 |  |  |  | Силовая нагрузка | кВт.ч.
|  |  |  | Освещение МОП | кВт.ч.
1359 |  |  |  | Силовая нагрузка | кВт.ч.
|  |  |  | Освещение МОП | кВт.ч.
1360 |  |  |  | Силовая нагрузка | кВт.ч.
|  |  |  | Освещение МОП | кВт.ч.
1361 |  |  |  | Силовая нагрузка | кВт.ч.
|  |  |  | Освещение МОП | кВт.ч.
1362 |  |  |  | Силовая нагрузка | кВт.ч.
|  |  |  | Освещение МОП | кВт.ч.
1363 |  |  |  | Силовая нагрузка | кВт.ч.
|  |  |  | Освещение МОП | кВт.ч.
1364 |  |  |  | Силовая нагрузка | кВт.ч.
|  |  |  | Освещение МОП | кВт.ч.
1365 |  |  |  | Силовая нагрузка | кВт.ч.
|  |  |  | Освещение МОП | кВт.ч.
1366 |  |  |  | Силовая нагрузка | кВт.ч.
|  |  |  | Освещение МОП | кВт.ч.
1367 |  |  |  | Силовая нагрузка | кВт.ч.
|  |  |  | Освещение МОП | кВт.ч.
1368 |  |  |  | Силовая нагрузка | кВт.ч.
|  |  |  | Освещение МОП | кВт.ч.
1369 |  |  |  | Силовая нагрузка | кВт.ч.
|  |  |  | Освещение МОП | кВт.ч.
1370 |  |  |  | Силовая нагрузка | кВт.ч.
|  |  |  | Освещение МОП | кВт.ч.
1371 |  |  |  | Силовая нагрузка | кВт.ч.
|  |  |  | Освещение МОП | кВт.ч.
1372 |  |  |  | Силовая нагрузка | кВт.ч.
|  |  |  | Освещение МОП | кВт.ч.
1373 |  | ОАО "Петербургская сбытовая компания" | Собственники помещений | Силовая нагрузка | кВт.ч.
|  | ОАО "Петербургская сбытовая компания" | ТСЖ "Тихорецкий 25, корпус 2" | Освещение МОП | кВт.ч. | ЛПО -40 | 340 | ЖКУ | 9 | да | да | 0 | 2340 | 8885 | кВт | 6521 | кВт | 7585 | кВт | 6013 | кВт | 6856 | кВт | 7215 | кВт | 4041 | кВт | 5576 | кВт | 4558 | кВт | 6134 | кВт | 8865 | кВт | 8935 | кВт | 81184
1374 |  |  |  | Силовая нагрузка | кВт.ч.
|  |  |  | Освещение МОП | кВт.ч.
1375 |  |  |  | Силовая нагрузка | кВт.ч.
|  |  |  | Освещение МОП | кВт.ч.
1376 |  |  |  | Силовая нагрузка | кВт.ч.
|  |  |  | Освещение МОП | кВт.ч.
1377 |  |  |  | Силовая нагрузка | кВт.ч.
|  |  |  | Освещение МОП | кВт.ч.
1378 |  |  |  | Силовая нагрузка | кВт.ч.
|  |  |  | Освещение МОП | кВт.ч.
1379 |  |  |  | Силовая нагрузка | кВт.ч.
|  |  |  | Освещение МОП | кВт.ч.
1380 |  |  |  | Силовая нагрузка | кВт.ч.
|  |  |  | Освещение МОП | кВт.ч.
1381 |  |  |  | Силовая нагрузка | кВт.ч.
|  |  |  | Освещение МОП | кВт.ч.
1382 |  | ОАО "Петербургская сбытовая компания" | Собственники помещений | Силовая нагрузка | кВт.ч.
|  | ОАО "Петербургская сбытовая компания" | ТСЖ "Тихорецкий 33, корпус 1" | Освещение МОП | кВт.ч. | ЛПО-20 | 310 | РКУ | 13 | да | да | 184598 | 186592 | 17534 | кВт | 12355 | кВт | 15327 | кВт | 10235 | кВт | 13252 | кВт | 10598 | кВт | 8562 | кВт | 11485 | кВт | 7659 | кВт | 11589 | кВт | 17458 | кВт | 17235 | кВт | 153289
1383 |  |  |  | Силовая нагрузка | кВт.ч.
|  |  |  | Освещение МОП | кВт.ч.
1384 |  |  |  | Силовая нагрузка | кВт.ч.
|  |  |  | Освещение МОП | кВт.ч.
1385 |  |  |  | Силовая нагрузка | кВт.ч.
|  |  |  | Освещение МОП | кВт.ч.
1386 |  |  |  | Силовая нагрузка | кВт.ч.
|  |  |  | Освещение МОП | кВт.ч.
1387 |  |  |  | Силовая нагрузка | кВт.ч.
|  |  |  | Освещение МОП | кВт.ч.
1388 |  |  |  | Силовая нагрузка | кВт.ч.
|  |  |  | Освещение МОП | кВт.ч.
1389 |  |  |  | Силовая нагрузка | кВт.ч.
|  |  |  | Освещение МОП | кВт.ч.
1390 |  |  |  | Силовая нагрузка | кВт.ч.
|  |  |  | Освещение МОП | кВт.ч.
1391 |  |  |  | Силовая нагрузка | кВт.ч.
|  |  |  | Освещение МОП | кВт.ч.
1392 |  |  |  | Силовая нагрузка | кВт.ч.
|  |  |  | Освещение МОП | кВт.ч.
1393 |  |  |  | Силовая нагрузка | кВт.ч.
|  |  |  | Освещение МОП | кВт.ч.
1394 |  |  |  | Силовая нагрузка | кВт.ч.
|  |  |  | Освещение МОП | кВт.ч.
1395 |  |  |  | Силовая нагрузка | кВт.ч.
|  |  |  | Освещение МОП | кВт.ч.
1396 |  |  |  | Силовая нагрузка | кВт.ч.
|  |  |  | Освещение МОП | кВт.ч.
1397 |  |  |  | Силовая нагрузка | кВт.ч.
|  |  |  | Освещение МОП | кВт.ч.
1398 |  |  |  | Силовая нагрузка | кВт.ч.
|  |  |  | Освещение МОП | кВт.ч.
1399 |  |  |  | Силовая нагрузка | кВт.ч.
|  |  |  | Освещение МОП | кВт.ч.
1400 |  |  |  | Силовая нагрузка | кВт.ч.
|  |  |  | Освещение МОП | кВт.ч.
1401 |  |  |  | Силовая нагрузка | кВт.ч.
|  |  |  | Освещение МОП | кВт.ч.
1402 |  |  |  | Силовая нагрузка | кВт.ч.
|  |  |  | Освещение МОП | кВт.ч.
1403 |  |  |  | Силовая нагрузка | кВт.ч.
|  |  |  | Освещение МОП | кВт.ч.
1404 |  |  |  | Силовая нагрузка | кВт.ч.
|  |  |  | Освещение МОП | кВт.ч.
1405 |  |  |  | Силовая нагрузка | кВт.ч.
|  |  |  | Освещение МОП | кВт.ч.
1406 |  |  |  | Силовая нагрузка | кВт.ч.
|  |  |  | Освещение МОП | кВт.ч.
1407 |  |  |  | Силовая нагрузка | кВт.ч.
|  |  |  | Освещение МОП | кВт.ч.
1408 |  |  |  | Силовая нагрузка | кВт.ч.
|  |  |  | Освещение МОП | кВт.ч.
1409 |  |  |  | Силовая нагрузка | кВт.ч.
|  |  |  | Освещение МОП | кВт.ч.
1410 |  |  |  | Силовая нагрузка | кВт.ч.
|  |  |  | Освещение МОП | кВт.ч.
1411 |  |  |  | Силовая нагрузка | кВт.ч.
|  |  |  | Освещение МОП | кВт.ч.
1412 |  |  |  | Силовая нагрузка | кВт.ч.
|  |  |  | Освещение МОП | кВт.ч.
1413 |  |  |  | Силовая нагрузка | кВт.ч.
|  |  |  | Освещение МОП | кВт.ч.
1414 |  |  |  | Силовая нагрузка | кВт.ч.
|  |  |  | Освещение МОП | кВт.ч.
1415 |  |  |  | Силовая нагрузка | кВт.ч.
|  |  |  | Освещение МОП | кВт.ч.
1416 |  |  |  | Силовая нагрузка | кВт.ч.
|  |  |  | Освещение МОП | кВт.ч.
1417 |  |  |  | Силовая нагрузка | кВт.ч.
|  |  |  | Освещение МОП | кВт.ч.
1418 |  |  |  | Силовая нагрузка | кВт.ч.
|  |  |  | Освещение МОП | кВт.ч.
1419 |  |  |  | Силовая нагрузка | кВт.ч.
|  |  |  | Освещение МОП | кВт.ч.
1420 |  |  |  | Силовая нагрузка | кВт.ч.
|  |  |  | Освещение МОП | кВт.ч.
1421 |  |  |  | Силовая нагрузка | кВт.ч.
|  |  |  | Освещение МОП | кВт.ч.
1422 |  |  |  | Силовая нагрузка | кВт.ч.
|  |  |  | Освещение МОП | кВт.ч.
1423 |  |  |  | Силовая нагрузка | кВт.ч.
|  |  |  | Освещение МОП | кВт.ч.
1424 |  |  |  | Силовая нагрузка | кВт.ч.
|  |  |  | Освещение МОП | кВт.ч.
1425 |  |  |  | Силовая нагрузка | кВт.ч.
|  |  |  | Освещение МОП | кВт.ч.
1426 |  |  |  | Силовая нагрузка | кВт.ч.
|  |  |  | Освещение МОП | кВт.ч.
1427 |  |  |  | Силовая нагрузка | кВт.ч.
|  |  |  | Освещение МОП | кВт.ч.
1428 |  |  |  | Силовая нагрузка | кВт.ч.
|  |  |  | Освещение МОП | кВт.ч.
1429 |  |  |  | Силовая нагрузка | кВт.ч.
|  |  |  | Освещение МОП | кВт.ч.
1430 |  |  |  | Силовая нагрузка | кВт.ч.
|  |  |  | Освещение МОП | кВт.ч.
1431 |  |  |  | Силовая нагрузка | кВт.ч.
|  |  |  | Освещение МОП | кВт.ч.
1432 |  |  |  | Силовая нагрузка | кВт.ч.
|  |  |  | Освещение МОП | кВт.ч.
1433 |  |  |  | Силовая нагрузка | кВт.ч.
|  |  |  | Освещение МОП | кВт.ч.
1434 |  |  |  | Силовая нагрузка | кВт.ч.
|  |  |  | Освещение МОП | кВт.ч.
1435 |  |  |  | Силовая нагрузка | кВт.ч.
|  |  |  | Освещение МОП | кВт.ч.
1436 |  |  |  | Силовая нагрузка | кВт.ч.
|  |  |  | Освещение МОП | кВт.ч.
1437 |  |  |  | Силовая нагрузка | кВт.ч.
|  |  |  | Освещение МОП | кВт.ч.
1438 |  |  |  | Силовая нагрузка | кВт.ч.
|  |  |  | Освещение МОП | кВт.ч.
1439 |  |  |  | Силовая нагрузка | кВт.ч.
|  |  |  | Освещение МОП | кВт.ч.
1440 |  |  |  | Силовая нагрузка | кВт.ч.
|  |  |  | Освещение МОП | кВт.ч.
1441 |  |  |  | Силовая нагрузка | кВт.ч.
|  |  |  | Освещение МОП | кВт.ч.
1442 |  |  |  | Силовая нагрузка | кВт.ч.
|  |  |  | Освещение МОП | кВт.ч.
1443 |  |  |  | Силовая нагрузка | кВт.ч.
|  |  |  | Освещение МОП | кВт.ч.
1444 |  |  |  | Силовая нагрузка | кВт.ч.
|  |  |  | Освещение МОП | кВт.ч.
1445 |  |  |  | Силовая нагрузка | кВт.ч.
| 041445 | ОАО "ПСК" | Охта-Сервис | Освещение МОП | кВт.ч. | Л.Н. | 32 | Л.Н. | 3 | да | да | 6068 | 6083 | 639 | Д | 610 | Д | 424 | Д | 411 | Д | 292 | Д | 399 | Д | 346 | Д | 378 | Д | 377 | Д | 412 | Д | 495 | Д | 532 | Д | 5315
1446 |  |  |  | Силовая нагрузка | кВт.ч.
| 041446 | ОАО "ПСК" | Охта-Сервис | Освещение МОП | кВт.ч. | Л.Н. | 32 | Л.Н. | 3 | да | да | 5005 | 3383 | 389 | Д | 389 | Д | 284 | Д | 316 | Д | 303 | Д | 306 | Д | 326 | Д | 274 | Д | 366 | Д | 395 | Д | 466 | Д | 456 | Д | 4270
1447 |  |  |  | Силовая нагрузка | кВт.ч.
| 041447 | ОАО "ПСК" | Охта-Сервис | Освещение МОП | кВт.ч. | Л.Н. | 32 | Л.Н. | 3 | да | да | 5288 | 3286 | 529 | Д | 467 | Д | 367 | Д | 354 | Д | 310 | Д | 282 | Д | 305 | Д | 313 | Д | 350 | Д | 447 | Д | 519 | Д | 512 | Д | 4755
1448 |  |  |  | Силовая нагрузка | кВт.ч.
|  |  |  | Освещение МОП | кВт.ч.
1449 |  |  |  | Силовая нагрузка | кВт.ч.
| 041449 | ОАО "ПСК" | Охта-Сервис | Освещение МОП | кВт.ч. | Л.Н. | 48 | Л.Н. | 5 | да | да | 9456 | 8710 | 988 | Д | 972 | Д | 666 | Д | 744 | Д | 566 | Д | 521 | Д | 632 | Д | 702 | Д | 748 | Д | 955 | Д | 808 | Д | 812 | Д | 9114
1450 |  |  |  | Силовая нагрузка | кВт.ч.
|  |  |  | Освещение МОП | кВт.ч.
1451 |  |  |  | Силовая нагрузка | кВт.ч.
| 041451 | ОАО "ПСК" | Охта-Сервис | Освещение МОП | кВт.ч. | Л.Н. | 31 | Л.Н. | 3 | да | да | 5320 | 5301 | 559 | Д | 597 | Д | 371 | Д | 393 | Д | 364 | Д | 296 | Д | 257 | Д | 381 | Д | 458 | Д | 404 | Д | 481 | Д | 481 | Д | 5042
1452 |  |  |  | Силовая нагрузка | кВт.ч.
| 041452 | ОАО "ПСК" | Охта-Сервис | Освещение МОП | кВт.ч. | Л.Н. | 32 | Л.Н. | 3 | да | да | 4222 | 2752 | 378 | Д | 427 | Д | 284 | Д | 261 | Д | 259 | Д | 208 | Д | 267 | Д | 252 | Д | 331 | Д | 325 | Д | 437 | Д | 469 | Д | 3898
1453 |  |  |  | Силовая нагрузка | кВт.ч.
|  |  |  | Освещение МОП | кВт.ч.
1454 |  |  |  | Силовая нагрузка | кВт.ч.
|  |  |  | Освещение МОП | кВт.ч.
1455 |  |  |  | Силовая нагрузка | кВт.ч.
|  |  |  | Освещение МОП | кВт.ч.
1456 |  |  |  | Силовая нагрузка | кВт.ч.
|  |  |  | Освещение МОП | кВт.ч.
1457 |  |  |  | Силовая нагрузка | кВт.ч.
|  |  |  | Освещение МОП | кВт.ч.
1458 |  |  |  | Силовая нагрузка | кВт.ч.
|  |  |  | Освещение МОП | кВт.ч.
1459 |  |  |  | Силовая нагрузка | кВт.ч.
|  |  |  | Освещение МОП | кВт.ч.
1460 |  |  |  | Силовая нагрузка | кВт.ч.
|  |  |  | Освещение МОП | кВт.ч.
1461 |  |  |  | Силовая нагрузка | кВт.ч.
|  |  |  | Освещение МОП | кВт.ч.
1462 |  |  |  | Силовая нагрузка | кВт.ч.
|  |  |  | Освещение МОП | кВт.ч.
1463 |  |  |  | Силовая нагрузка | кВт.ч.
|  |  |  | Освещение МОП | кВт.ч.
1464 |  |  |  | Силовая нагрузка | кВт.ч.
|  |  |  | Освещение МОП | кВт.ч.
1465 |  |  |  | Силовая нагрузка | кВт.ч.
|  |  |  | Освещение МОП | кВт.ч.
1466 |  |  |  | Силовая нагрузка | кВт.ч.
|  |  |  | Освещение МОП | кВт.ч.
1467 |  |  |  | Силовая нагрузка | кВт.ч.
|  |  |  | Освещение МОП | кВт.ч.
1468 |  |  |  | Силовая нагрузка | кВт.ч.
|  |  |  | Освещение МОП | кВт.ч.
1469 |  |  |  | Силовая нагрузка | кВт.ч.
|  |  |  | Освещение МОП | кВт.ч.
1470 |  |  |  | Силовая нагрузка | кВт.ч.
|  |  |  | Освещение МОП | кВт.ч.
1471 |  |  |  | Силовая нагрузка | кВт.ч.
|  |  |  | Освещение МОП | кВт.ч.
1472 |  |  |  | Силовая нагрузка | кВт.ч.
|  |  |  | Освещение МОП | кВт.ч.
1473 |  |  |  | Силовая нагрузка | кВт.ч.
|  |  |  | Освещение МОП | кВт.ч.
1474 |  |  |  | Силовая нагрузка | кВт.ч.
|  |  |  | Освещение МОП | кВт.ч.
1475 |  |  |  | Силовая нагрузка | кВт.ч.
|  |  |  | Освещение МОП | кВт.ч.
1476 |  |  |  | Силовая нагрузка | кВт.ч.
|  |  |  | Освещение МОП | кВт.ч.
1477 |  |  |  | Силовая нагрузка | кВт.ч.
|  |  |  | Освещение МОП | кВт.ч.
1478 |  |  |  | Силовая нагрузка | кВт.ч.
|  |  |  | Освещение МОП | кВт.ч.
1479 |  |  |  | Силовая нагрузка | кВт.ч.
|  |  |  | Освещение МОП | кВт.ч.
1480 |  |  |  | Силовая нагрузка | кВт.ч.
|  |  |  | Освещение МОП | кВт.ч.
1481 |  |  |  | Силовая нагрузка | кВт.ч.
|  |  |  | Освещение МОП | кВт.ч.
1482 |  |  |  | Силовая нагрузка | кВт.ч.
|  |  |  | Освещение МОП | кВт.ч.
1483 |  |  |  | Силовая нагрузка | кВт.ч.
|  |  |  | Освещение МОП | кВт.ч.
1484 |  |  |  | Силовая нагрузка | кВт.ч.
|  |  |  | Освещение МОП | кВт.ч.
1485 |  |  |  | Силовая нагрузка | кВт.ч.
|  |  |  | Освещение МОП | кВт.ч.
1486 |  |  |  | Силовая нагрузка | кВт.ч.
|  |  |  | Освещение МОП | кВт.ч.
1487 |  |  |  | Силовая нагрузка | кВт.ч.
|  |  |  | Освещение МОП | кВт.ч.
1488 |  |  |  | Силовая нагрузка | кВт.ч.
|  |  |  | Освещение МОП | кВт.ч.
1489 |  |  |  | Силовая нагрузка | кВт.ч.
|  |  |  | Освещение МОП | кВт.ч.
1490 |  |  |  | Силовая нагрузка | кВт.ч.
|  |  |  | Освещение МОП | кВт.ч.
1491 |  |  |  | Силовая нагрузка | кВт.ч.
|  |  |  | Освещение МОП | кВт.ч.
1492 |  |  |  | Силовая нагрузка | кВт.ч.
|  |  |  | Освещение МОП | кВт.ч.
1493 |  |  |  | Силовая нагрузка | кВт.ч.
|  |  |  | Освещение МОП | кВт.ч.
1494 |  |  |  | Силовая нагрузка | кВт.ч.
|  |  |  | Освещение МОП | кВт.ч.
1495 |  |  |  | Силовая нагрузка | кВт.ч.
|  |  |  | Освещение МОП | кВт.ч.
1496 |  |  |  | Силовая нагрузка | кВт.ч.
|  |  |  | Освещение МОП | кВт.ч.
1497 |  |  |  | Силовая нагрузка | кВт.ч.
|  |  |  | Освещение МОП | кВт.ч.
Примечания:
*- в столбце «МР» (метод расчета): Д – расчет по приборам учета Р – расчетный метод (юридический акт, договорная величина и пр.).
.