## Инф. о МДК (прил. 1)
Приложение № 1
Общие характеристики многоквартирных домов (МКД) на территории
___________________________________ района
Графы "2"-"10" заполнять по всем многоквартирным домам района
№ п/п | Адрес МКД | [8 empty] | Технические характеристики МКД | [21 empty] | Количество общедомовых приборов учета энергоресурсов на вводах, шт. |  |  |  |  | Комментарии
| Район | муниципальное образование | Улица | Номер | Номер корпуса (литера) | Номер строения | Уникаль ный код дома | Форма управления МКД | Категория дома: ведомственный / общежитие / гостиничного типа / на сцепке / аварийный / культ. наследия | Тип дома | Серия дома | Год по стройки | Тип стен | Количество этажей (при разной этажности указать через "/", начиная с 1-ой парадной) | Кол-во подземных этажей (при разной этажности указать через "/", начиная с 1-ой парадной) | Кол-во парадных | Кол-во квартир | Общая площадь дома | Общая отапливаемая площадь дома | Площадь жилых помещений | Площадь нежилых помещений (за искл, мест общего пользования) | Электоэнергия (да/нет) | ХВС (да/нет) | ГВС (да/нет) | Водоотведение (да/нет) | Отопление (да/нет) | Газоснабжение (да/нет) | Оснащение газ. колонками (да/нет) | Оснащение газ.плитами (да/нет) | Оснащение электроплитами (да/нет) | Кол-во лифтов дома, шт. | ЭЭ | ХВС | ГВС | ТЭ | Газ
1 | 2 | 3 | 4 | 5 | 6 | 7 | 8 | 9 | 10 | 11 | 12 | 13 | 14 | 15 | 16 | 17 | 18 | 19 | 20 | 21 | 22 | 23 | 24 | 25 | 26 | 27 | 28 | 29 | 30 | 31 | 32 | 33 | 34 | 35 | 36 | 37 | 38
1 | Пушкинский | Шушары | Пушкинская | 36 | А |  | 16_0001 | ТСЖ |  | панель | индивидуальный | 2006 | панельные | 10 | подвал | 6 | 239 | 13911.7 | 13911.7 | 13911.7 | 0 | да | да | да | да | да | да | нет | да | нет | 6 | 2 | 1 | 1 | 1 | 0
2 | Пушкинский | МО пос.Шушары | Ленсоветовский | 21 |  |  | 16_0002 | ЧУО |  | панельный |  | 2011 | панельные | 10 | 1 | 8 | 318 | 18004 | 18004 | 17637 |  | да | да | да | да | да | да | нет | да | нет | 8 | 2 | 2 | 2 | 2 | 0
3 | Пушкинский | Шушары | Ленсоветовский | 21 | 1 |  | 16_0003 | ЧУО |  | панельный |  | 2007 | панельные | 9 | 0 | 2 | 72 | 3375 |  | 3241.4 |  | да | да | да | да | да |  |  |  |  | 0
4 | Пушкинский | Павловск | Березовая | 25 |  |  | 16_0004 | ТСЖ |  | кирпичный |  | 2007 | кирпичные | 5 | 0 | 10 | 166 | 15595 |  | 12395 | 3200 | да | да | да | да | да |  |  |  |  | 0
5 | Пушкинский | Шушары | Колпинское шоссе | 67 |  |  | 16_0005 | ТСЖ |  | панельный |  | 2005 | панельные | 5 | 0 | 4 | 75 | 5283.5 |  | 4851.7 |  | да | да |  | да | да |  |  |  |  | 0
6 | Пушкинский | Шушары | Колпинское шоссе | 69 |  |  | 16_0006 | ТСЖ |  | панельный |  | 2006 | панельные | 5 | 0 | 3 | 60 | 4064 |  | 3995.3 |  | да | да |  | да | да |  |  |  |  | 0
7 | Пушкинский | Шушары | Колпинское шоссе | 75 |  |  | 16_0007 | ТСЖ |  | панельный |  | 2006 | панельные | 5 | 0 | 3 | 60 | 4092.1 |  | 4019.9 |  |  | да |  | да | да |  |  |  |  | 0
8 | Пушкинский | Шушары | Центральная | 8 | 2 |  | 16_0008 | ТСЖ |  | кирпичный |  | 2004 | кирпичные | 5 | 0 | 6 | 125 | 8568.9 |  | 8245 |  | да | да | да | да | да |  |  |  |  | 0
9 | Пушкинский | Шушары | Ленсоветовский | 21 |  |  | 16_0009 | ЧУО |  | панельный |  | 2007 | панельные | 9 | 0 | 8 | 318 | 18004 |  | 17637 | 3719.8 | да | да | да | да | да |  |  |  |  | 8
10 | Пушкинский | МО пос.Шушары | Ленсоветовский | 25 |  |  | 16_0010 | ЧУО |  | панельный |  | 2012 | панельные | 10 | 1 | 9 | 359 | 20292.2 | 20292.2 | 19934.1 |  | да | да | да | да | да | да | нет | да | нет | 9 | 2 | 2 | 2 | 2 | 0
11 | Пушкинский | МО пос.Шушары | Окуловская | 5 | А |  | 16_0011 | ЧУО |  | панельный |  | 2012 | панельные | 11 | 1 | 5 | 219 | 12584.6 | 12584.6 | 12467.5 | 1444.5 | да | да | да | да | да | нет | нет | нет | да | 5 | 1 | 2 | 0 | 1 | 0
12 | Пушкинский | Пушкин | Павловское шоссе | 103 |  |  | 16_0012 | ТСЖ |  | кирпичный |  | 1999 | кирпичные | 6 | 0 | 7 | 143 | 10099.9 |  | 9755.4 |  | да | да | да | да | да | да |  |  |  | 0 | 1 |  |  | 1
13 | Пушкинский | Шушары | Первомайская | 15 |  |  | 16_0013 | ЧУО |  | панельный |  | 2010 | панельные | 19 | 0 | 5 | 360 | 23493.6 |  | 17892 | 1467.4 | да | да | да | да | да |  |  |  |  | 10
14 | Пушкинский | Шушары | Первомайская | 17 |  |  | 16_0014 | ЧУО |  | панельный |  | 2009 | панельные | 10 | 0 | 4 | 160 | 10665.1 |  | 8893.5 | 105.1 | да | да | да | да | да |  |  |  |  | 4
15 | Пушкинский | Шушары | Первомайская | 19 | 1 |  | 16_0015 | ЧУО |  | панельный |  | 2010 | панельные | 10 | 0 | 7 | 280 | 18245.1 |  | 15978 |  | да | да | да | да | да |  |  |  |  | 7
16 | Пушкинский | Шушары | Первомайская | 19 | 2 |  | 16_0016 | ЧУО |  | панельный |  | 2010 | панельные | 10 | 0 | 3 | 120 | 7941.9 |  | 6903.1 |  | да | да | да | да | да |  |  |  |  | 3
17 | Пушкинский | Шушары | Первомайская | 20 |  |  | 16_0017 | ЧУО |  | кирпичный |  | 2009 | кирпичные | 23 | 0 | 2 | 231 | 18986.5 |  | 15085.7 | 1196.3 | да | да | да | да | да |  |  |  |  | 4
18 | Пушкинский | Шушары | Первомайская | 22 |  |  | 16_0018 | ЧУО |  | кирпичный |  | 2009 | кирпичные | 23 | 0 | 2 | 145 | 17894.7 |  | 12567.7 |  | да | да | да | да | да |  |  |  |  | 4
19 | Пушкинский | Шушары | Первомайская | 26 |  |  | 16_0019 | ЧУО |  | кирпичный |  | 2009 | кирпичные | 23 | 0 | 2 | 122 | 17373.7 |  | 12358.5 | 1182.8 | да | да | да | да | да |  |  |  |  | 4
20 | Пушкинский | Шушары | Пушкинская | 44 |  |  | 16_0020 | ЧУО |  | панельный |  | 2008 | панельные | 7 | 0 | 4 | 112 | 7415.4 |  | 6358.2 |  | да | да | да | да | да |  |  |  |  | 4
21 | Пушкинский | Шушары | Пушкинская | 48 |  |  | 16_0021 | ЧУО |  | панельный |  | 2009 | панельные | 10 | 0 | 5 | 199 | 12936.4 |  | 11146.7 |  | да | да | да | да | да |  |  |  |  | 5
22 | Пушкинский | Пушкин | Жуковского-Волынского | 1/18 |  |  | 16_0022 | ТСЖ |  | кирпичный |  | 1999 | кирпичные | 4 | 0 | 7 | 59 | 5843.7 |  | 4749.7 | 580 | да | да | да | да | да |  |  |  |  | 0
23 | Пушкинский | Пушкин | Оранжерейеая | 3/19 |  |  | 16_0023 | ТСЖ |  | сталинка |  | 1953 |  | 2 | 0 | 3 | 16 | 511.6 |  | 72.6 | 164 | да | да | нет | да | да | да |  |  |  | 0 | [5 empty] | газ. Колонки
24 | Пушкинский | Шушары | Пушкинская | 50 |  |  | 16_0024 | ТСЖ |  | панельный |  | 2008 | панельные | 10 | 0 | 9 | 358 | 20581 |  | 20298.2 | 282.8 |  | да | [7 empty] | 9
25 | Пушкинский | Пушкин | Саперная | 43 |  |  | 16_0025 | ТСЖ
26 | Пушкинский | Пушкин | АРТИЛЛЕРИЙСКАЯ | 3 |  |  | 16_0026 | орг-ия с гос. участием |  |  |  |  | кирпичные | 4 | 0 | 3 | 48 | 2154.89 | 1974.89 | 1974.89 |  | да |  | нет |  |  | да |  | да | нет
27 | Пушкинский | Пушкин | АРТИЛЛЕРИЙСКАЯ | 4 |  |  | 16_0027 | орг-ия с гос. участием |  |  |  |  | кирпичные | 5 | 0 | 5 | 100 | 4739.91 | 4347.91 | 4347.91 |  | да |  | нет |  |  | да |  | да | нет
28 | Пушкинский | Пушкин | АРТИЛЛЕРИЙСКАЯ | 5 |  |  | 16_0028 | орг-ия с гос. участием |  |  |  |  | кирпичные | 3 | 0 | 2 | 27 | 1487.58 | 1312.58 | 1312.58 |  | да |  | нет |  |  | да |  | да | нет
29 | Пушкинский | Пушкин | АРТИЛЛЕРИЙСКАЯ | 6 |  |  | 16_0029 | орг-ия с гос. участием |  |  |  |  | кирпичные | 5 | 0 | 5 | 100 | 4763.24 | 4373.24 | 4373.24 |  | да |  | нет |  |  | да |  | да | нет
30 | Пушкинский | Пушкин | АРТИЛЛЕРИЙСКАЯ | 8 |  |  | 16_0030 | орг-ия с гос. участием |  |  |  |  | кирпичные | 5 | 0 | 5 | 100 | 4773.06 | 4387.06 | 4387.06 |  | да |  | нет |  |  | да |  | да | нет
31 | Пушкинский | Пушкин | АРТИЛЛЕРИЙСКАЯ | 11а |  |  | 16_0031 | орг-ия с гос. участием |  |  |  | 1960 | кирпичные | 4 | 0 | 3 | 48 | 2187 | 1998 | 1998 |  | да |  | нет |  |  | да |  | да | нет
32 | Пушкинский | Пушкин | ГЛИНКИ | 4 |  |  | 16_0032 | орг-ия с гос. участием |  |  |  | 1981 | кирпичные | 4 | 0 | 11 | 145 | 7352.9 | 6555.2 | 6460.9 | 94.3 | да |  | да |  |  | да |  | да | нет
33 | Пушкинский | Пушкин | ГЛИНКИ | 6 |  |  | 16_0033 | орг-ия с гос. участием |  |  |  | 1959 | кирпичные | 3 | 0 | 2 | 27 | 1536.94 | 1336.94 | 1336.94 |  | да |  | нет |  |  | да |  | да | нет
34 | Пушкинский | Пушкин | ГЛИНКИ | 8 |  |  | 16_0034 | орг-ия с гос. участием |  |  |  | 1934 | кирпичные | 4 | 0 | 6 | 48 | 3982.8 | 3162.8 | 3162.8 |  | да |  | нет |  |  | да |  | да | нет
35 | Пушкинский | Пушкин | ГЛИНКИ | 9 |  |  | 16_0035 | орг-ия с гос. участием |  |  |  | 1959 | кирпичные | 3 | 0 | 2 | 26 | 1536.07 | 1324.07 | 1288.77 |  | да |  | нет |  |  | да |  | да | нет
36 | Пушкинский | Пушкин | ГЛИНКИ | 10 |  |  | 16_0036 | орг-ия с гос. участием |  |  |  | 1958 | кирпичные | 3 | 0 | 2 | 24 | 1250.66 | 1151.66 | 1151.66 |  | да |  | нет |  |  | да |  | да | нет
37 | Пушкинский | Пушкин | ГЛИНКИ | 11 |  |  | 16_0037 | орг-ия с гос. участием |  |  |  | 1959 | кирпичные | 3 | 0 | 3 | 28 | 1870.72 | 1689.72 | 1434.32 | 255.4 | да |  | нет |  |  | да |  | да | нет
38 | Пушкинский | Пушкин | ГЛИНКИ | 12 |  |  | 16_0038 | орг-ия с гос. участием |  |  |  | 1936 | кирпичные | 4 | 0 | 6 | 46 | 4003.91 | 3529.21 | 3344.81 | 184.4 | да |  | нет |  |  | да |  | да | нет
39 | Пушкинский | Пушкин | ГЛИНКИ | 13 |  |  | 16_0039 | орг-ия с гос. участием |  |  |  | 1959 | кирпичные | 3 | 0 | 2 | 27 | 1541.6 | 1327.6 | 1327.6 |  | да |  | нет |  |  | да |  | да | нет
40 | Пушкинский | Пушкин | ГЛИНКИ | 14 |  |  | 16_0040 | орг-ия с гос. участием |  |  |  | 1958 | кирпичные | 3 | 0 | 2 | 27 | 1511.6 | 1350.6 | 1350.6 |  | да |  | нет |  |  | да |  | да | нет
41 | Пушкинский | Пушкин | ГЛИНКИ | 20/7 |  |  | 16_0041 | орг-ия с гос. участием |  |  |  | 1950 | кирпичные | 3 | 0 | 2 | 17 | 986.5 | 866 | 866 |  | да |  | да |  |  | да |  | да | нет
42 | Пушкинский | Пушкин | ГЛИНКИ | 22 |  |  | 16_0042 | орг-ия с гос. участием | сцепка |  |  | 1917 | кирпичные | 2 | 0 | 1 | 4 | 376 | 336.7 | 336.7 |  | да |  | нет |  |  | да |  | да | нет
43 | Пушкинский | Пушкин | ГЛИНКИ | 24 |  |  | 16_0043 | орг-ия с гос. участием | сцепка |  |  | 1917 | кирпичные | 2 | 0 | 2 | 4 | 318.7 | 251.8 | 251.8 |  | да |  | нет |  |  | да |  | да | нет
44 | Пушкинский | Пушкин | ГЛИНКИ | 26 |  |  | 16_0044 | орг-ия с гос. участием |  |  |  | 1940 | кирпичные | 4 | 0 | 3 | 28 | 2326.65 | 2119.65 | 2119.65 |  | да |  | нет |  |  | да |  | да | нет
45 | Пушкинский | Пушкин | ГЛИНКИ | 28 |  |  | 16_0045 | орг-ия с гос. участием |  |  |  | 1964 | кирпичные | 5 | 0 | 2 | 40 | 1707.27 | 1574.77 | 1574.77 |  | да |  | нет |  |  | да |  | да | нет
46 | Пушкинский | Пушкин | ГУММОЛОСАРЫ ВОКЗАЛЬНАЯ | 5 |  |  | 16_0046 | орг-ия с гос. участием | аварийный |  |  | 1958 | другое | 1 | 0 |  | 1 | 80 | 80 | 80 |  | нет |  | нет |  |  | нет |  | нет | нет
47 | Пушкинский | Пушкин | ГУММОЛОСАРЫ ПОЛЕВАЯ | 14 |  |  | 16_0047 | орг-ия с гос. участием | аварийный |  |  | 1954 | другое | 1 | 0 |  | 2 | 79.5 | 79.5 | 79.5 |  | нет |  | нет |  |  | нет |  | нет | нет
48 | Пушкинский | Пушкин | ГУММОЛОСАРЫ ЖЕЛЕЗНОДОРОЖНАЯ | 37 |  |  | 16_0048 | орг-ия с гос. участием | аварийный |  |  | 1956 | другое | 1 | 0 |  | 5 | 161.7 | 161.7 | 161.7 |  | нет |  | нет |  |  | нет |  | нет | нет
49 | Пушкинский | Пушкин | ГУСАРСКАЯ | 4 | 12 |  | 16_0049 | орг-ия с гос. участием |  |  |  | 2007 | другое | 5 | 0 | 2 | 60 | 3715.3 | 3239.2 | 3239.2 |  | да |  | да |  |  | нет |  | нет | да
50 | Пушкинский | Пушкин | ГУСАРСКАЯ | 4 | 13 |  | 16_0050 | орг-ия с гос. участием |  |  |  | 2007 | другое | 5 | 0 | 2 | 60 | 3718.4 | 3243.6 | 3243.6 |  | да |  | да |  |  | нет |  | нет | да
51 | Пушкинский | Пушкин | ЖЕЛЕЗНОДОРОЖНАЯ | 2 |  |  | 16_0051 | орг-ия с гос. участием |  |  |  | 1959 | кирпичные | 3 | 0 | 3 | 36 | 1620.6 | 1457.6 | 1457.6 |  | да |  | нет |  |  | да |  | да | нет
52 | Пушкинский | Пушкин | ЖЕЛЕЗНОДОРОЖНАЯ | 2а |  |  | 16_0052 | орг-ия с гос. участием |  |  |  | 1964 | кирпичные | 4 | 0 | 2 | 32 | 1413.83 | 1285.83 | 1285.83 |  | да |  | нет |  |  | да |  | да | нет
53 | Пушкинский | Пушкин | ЖЕЛЕЗНОДОРОЖНАЯ | 4 |  |  | 16_0053 | орг-ия с гос. участием |  |  |  | 1959 | кирпичные | 3 | 0 | 3 | 36 | 1640.69 | 1467.69 | 1467.69 |  | да |  | нет |  |  | да |  | да | нет
54 | Пушкинский | Пушкин | ЖЕЛЕЗНОДОРОЖНАЯ | 8 |  |  | 16_0054 | орг-ия с гос. участием |  |  |  | 1958 | кирпичные | 3 | 0 | 2 | 18 | 1240.99 | 1141.99 | 1141.99 |  | да |  | нет |  |  | да |  | да | нет
55 | Пушкинский | Пушкин | ЖЕЛЕЗНОДОРОЖНАЯ | 8 | 3 |  | 16_0055 | орг-ия с гос. участием | [6 empty] | 0 |  | 2 |  |  |  |  | да |  | нет |  |  | нет |  | нет | нет
56 | Пушкинский | Пушкин | ЖЕЛЕЗНОДОРОЖНАЯ | 10 |  |  | 16_0056 | орг-ия с гос. участием |  |  |  | 1917 | кирпичные | 3 | 0 | 1 | 9 | 707.06 | 653.06 | 653.06 |  | да |  | нет |  |  | да |  | да | нет
57 | Пушкинский | Пушкин | ЖЕЛЕЗНОДОРОЖНАЯ | 12 |  |  | 16_0057 | орг-ия с гос. участием |  |  |  | 1917 | кирпичные | 3 | 0 | 1 | 15 | 775.02 | 725.02 | 725.02 |  | да |  | нет |  |  | да |  | да | нет
58 | Пушкинский | Пушкин | ЖЕЛЕЗНОДОРОЖНАЯ | 14 |  |  | 16_0058 | орг-ия с гос. участием |  |  |  | 1961 | кирпичные | 4 | 0 | 4 | 64 | 3041.52 | 2742.52 | 2742.52 |  | да |  | нет |  |  | да |  | да | нет
59 | Пушкинский | Пушкин | ЗАХАРЖЕВСКАЯ | 3 |  |  | 16_0059 | орг-ия с гос. участием |  |  |  | 1958 | кирпичные | 3 | 0 | 3 | 33 | 1705.87 | 1615.87 | 1615.87 |  | да |  | нет |  |  | да |  | да | нет
60 | Пушкинский | Пушкин | ЗАХАРЖЕВСКАЯ | 3а |  |  | 16_0060 | орг-ия с гос. участием | сцепка |  |  | 1959 | кирпичные | 3 | 0 | 2 | 24 | 1067.68 | 941.68 | 941.68 |  | да |  | нет |  |  | да |  | да | нет
61 | Пушкинский | Пушкин | ЗАХАРЖЕВСКАЯ | 3б |  |  | 16_0061 | орг-ия с гос. участием | сцепка |  |  | 1960 | кирпичные | 4 | 0 | 2 | 32 | 1435.41 | 1282.41 | 1282.41 |  | да |  | нет |  |  | да |  | да | нет
62 | Пушкинский | Пушкин | ЗАХАРЖЕВСКАЯ | 4 |  |  | 16_0062 | орг-ия с гос. участием |  |  |  | 1958 | кирпичные | 3 | 0 | 2 | 24 | 1274.75 | 1174.75 | 1174.75 |  | да |  | нет |  |  | да |  | да | нет
63 | Пушкинский | Пушкин | ЗАХАРЖЕВСКАЯ | 6 |  |  | 16_0063 | орг-ия с гос. участием |  |  |  | 1982 | кирпичные | 4 | 0 | 5 | 60 | 3220.4 | 2912.4 | 2912.4 |  | да |  | нет |  |  | да |  | да | нет
64 | Пушкинский | Пушкин | ЗАХАРЖЕВСКАЯ | 7 |  |  | 16_0064 | орг-ия с гос. участием |  |  |  | 1917 | кирпичные | 2 | 0 | 2 | 9 | 613.28 | 561.28 | 561.28 |  | да |  | нет |  |  | да |  | да | нет
65 | Пушкинский | Пушкин | ЗАХАРЖЕВСКАЯ | 8 |  |  | 16_0065 | орг-ия с гос. участием |  |  |  | 1955 | кирпичные | 3 | 0 | 2 | 12 | 646.4 | 573.4 | 573.4 |  | да |  | нет |  |  | да |  | да | нет
66 | Пушкинский | Пушкин | ЗАХАРЖЕВСКАЯ | 9 |  |  | 16_0066 | орг-ия с гос. участием |  |  |  | 1917 | кирпичные | 3 | 0 | 1 | 12 | 825.05 | 772.05 | 772.05 |  | да |  | нет |  |  | да |  | да | нет
67 | Пушкинский | Пушкин | ЗАХАРЖЕВСКАЯ | 11 |  |  | 16_0067 | орг-ия с гос. участием |  |  |  | 1917 | кирпичные | 3 | 0 | 2 | 24 | 1349.4 | 1243.4 | 1243.4 |  | да |  | нет |  |  | да |  | да | нет
68 | Пушкинский | Пушкин | КАДЕТСКИЙ БУЛЬВАР | 6 |  |  | 16_0068 | орг-ия с гос. участием |  |  |  | 1917 | кирпичные | 4 | 0 | 2 | 24 | 1404.73 | 1270.73 | 1270.73 |  | да |  | нет |  |  | да |  | да | нет
69 | Пушкинский | Пушкин | КАДЕТСКИЙ БУЛЬВАР | 11 |  |  | 16_0069 | орг-ия с гос. участием |  |  |  | 1917 | кирпичные | 2 | 0 | 3 | 18 | 1273.21 | 1136.21 | 1136.21 |  | да |  | нет |  |  | да |  | да | нет
70 | Пушкинский | Пушкин | КАДЕТСКИЙ БУЛЬВАР | 14/13 |  |  | 16_0070 | орг-ия с гос. участием |  |  |  | 1960 | кирпичные | 4 | 0 | 3 | 48 | 2181.2 | 2000.2 | 2000.2 |  | да |  | нет |  |  | да |  | да | нет
71 | Пушкинский | Пушкин | КАДЕТСКИЙ БУЛЬВАР | 16/16 |  |  | 16_0071 | орг-ия с гос. участием | сцепка |  |  | 1917 | кирпичные | 3 | 0 | 2 | 18 | 1173.9 | 1023.9 | 1023.9 |  | да |  | нет |  |  | да |  | да | нет
72 | Пушкинский | Пушкин | КАДЕТСКИЙ БУЛЬВАР | 18 |  |  | 16_0072 | орг-ия с гос. участием | сцепка |  |  | 1917 | кирпичные | 5 | 0 | 2 | 24 | 1449.96 | 1337.96 | 1075.9 | 262.06 | да |  | нет |  |  | да |  | да | нет
73 | Пушкинский | Пушкин | КАДЕТСКИЙ БУЛЬВАР | 19 |  |  | 16_0073 | орг-ия с гос. участием |  |  |  |  | кирпичные | 5 | 0 | 4 | 80 | 3760.21 | 3440.21 | 3440.21 |  | да |  | да |  |  | да |  | да | нет
74 | Пушкинский | Пушкин | КАДЕТСКИЙ БУЛЬВАР | 20/13 |  |  | 16_0074 | орг-ия с гос. участием | сцепка |  |  | 1917 | кирпичные | 3 | 0 | 2 | 12 | 853.95 | 712.95 | 712.95 |  | да |  | нет |  |  | да |  | да | нет
75 | Пушкинский | Пушкин | КАДЕТСКИЙ БУЛЬВАР | 21 |  |  | 16_0075 | орг-ия с гос. участием |  |  |  | 1913 | кирпичные | 3 | 0 | 2 | 12 | 1084.01 | 884.01 | 884.01 |  | да |  | нет |  |  | да |  | да | нет
76 | Пушкинский | Пушкин | КАДЕТСКИЙ БУЛЬВАР | 22а |  |  | 16_0076 | орг-ия с гос. участием | сцепка |  |  |  | кирпичные | 5 | 0 | 4 | 64 | 3792.72 | 3437.72 | 2724.12 | 713.6 | да |  | нет |  |  | да |  | да | нет
77 | Пушкинский | Пушкин | КАДЕТСКИЙ БУЛЬВАР | 22/12 |  |  | 16_0077 | орг-ия с гос. участием | сцепка |  |  |  | кирпичные | 4 | 0 | 4 | 48 | 2864.69 | 2653.69 | 2041.58 | 612.11 | да |  | нет |  |  | да |  | да | нет
78 | Пушкинский | Пушкин | КАДЕТСКИЙ БУЛЬВАР | 23 |  |  | 16_0078 | орг-ия с гос. участием |  |  |  | 1913 | кирпичные | 3 | 0 | 3 | 17 | 1676.71 | 1486.41 | 1419.66 | 66.75 | да |  | нет |  |  | да |  | да | нет
79 | Пушкинский | Пушкин | КАДЕТСКИЙ БУЛЬВАР | 24 |  |  | 16_0079 | орг-ия с гос. участием |  |  |  |  | кирпичные | 4 | 0 | 4 | 48 | 3019.94 | 2773.94 | 2056.64 | 717.3 | да |  | нет |  |  | да |  | да | нет
80 | Пушкинский | Пушкин | КОЛПИНСКАЯ ФЕРМА ШУШАРЫ | 2 |  |  | 16_0080 | орг-ия с гос. участием |  |  |  | 1982 | кирпичные | 2 | 0 | 1 | 8 | 426.4 | 392.3 | 392.3 |  | да |  | да |  |  | нет |  | нет | да
81 | Пушкинский | Пушкин | КОЛПИНСКАЯ ФЕРМА ШУШАРЫ | 3 |  |  | 16_0081 | орг-ия с гос. участием |  |  |  | 1970 | кирпичные | 2 | 0 | 1 | 8 | 423.6 | 374.3 | 374.3 |  | да |  | да |  |  | нет |  | нет | да
82 | Пушкинский | Пушкин | КОЛПИНСКАЯ ФЕРМА ШУШАРЫ | 4 |  |  | 16_0082 | орг-ия с гос. участием |  |  |  | 1974 | кирпичные | 2 | 0 | 2 | 12 | 658 | 602.2 | 602.2 |  | да |  | да |  |  | нет |  | нет | да
83 | Пушкинский | Пушкин | КОЛПИНСКОЕ ШОССЕ ШУШАРЫ | 1 |  |  | 16_0083 | орг-ия с гос. участием |  |  |  | 1961 | кирпичные | 3 | 0 | 3 | 36 | 1534.51 | 1450.51 | 1450.51 |  | да |  | нет |  |  | да |  | да | нет
84 | Пушкинский | Пушкин | КОЛПИНСКОЕ ШОССЕ ШУШАРЫ | 1/1 |  |  | 16_0084 | орг-ия с гос. участием |  |  |  | 1960 | кирпичные | 3 | 0 | 3 | 24 | 1072.03 | 930.43 | 930.43 |  | да |  | нет |  |  | да |  | да | нет
85 | Пушкинский | Пушкин | КОЛПИНСКОЕ ШОССЕ ШУШАРЫ | 2 |  |  | 16_0085 | орг-ия с гос. участием |  |  |  | 1961 | кирпичные | 3 | 0 | 2 | 28 | 1596.31 | 1457.91 | 1111.01 | 346.9 | да |  | нет |  |  | да |  | да | нет
86 | Пушкинский | Пушкин | КОЛПИНСКОЕ ШОССЕ ШУШАРЫ | 3 |  |  | 16_0086 | орг-ия с гос. участием |  |  |  | 1959 | кирпичные | 3 | 0 | 3 | 36 | 1596.31 | 1456.31 | 1456.31 |  | да |  | нет |  |  | да |  | да | нет
87 | Пушкинский | Пушкин | КОЛПИНСКОЕ ШОССЕ ШУШАРЫ | 4 |  |  | 16_0087 | орг-ия с гос. участием |  |  |  | 1959 | кирпичные | 3 | 0 | 3 | 36 | 1598.64 | 1472.64 | 1472.64 |  | да |  | нет |  |  | да |  | да | нет
88 | Пушкинский | Пушкин | КОЛПИНСКОЕ ШОССЕ ШУШАРЫ | 5 |  |  | 16_0088 | орг-ия с гос. участием |  |  |  | 1965 | кирпичные | 5 | 0 | 3 | 60 | 2735.323 | 2538.323 | 2538.323 |  | да |  | нет |  |  | да |  | да | нет
89 | Пушкинский | Пушкин | КОЛПИНСКОЕ ШОССЕ ШУШАРЫ | 6 |  |  | 16_0089 | орг-ия с гос. участием |  |  |  | 1968 | кирпичные | 5 | 0 | 4 | 64 | 3792.2 | 3446.1 | 2665.01 | 781.09 | да |  | нет |  |  | да |  | да | нет
90 | Пушкинский | Пушкин | КОЛПИНСКОЕ ШОССЕ ШУШАРЫ | 7 |  |  | 16_0090 | орг-ия с гос. участием |  |  |  | 1968 | кирпичные | 5 | 0 | 5 | 100 | 4526.91 | 4190.91 | 4190.91 |  | да |  | нет |  |  | да |  | да | нет
91 | Пушкинский | Пушкин | КОЛПИНСКОЕ ШОССЕ ШУШАРЫ | 8 |  |  | 16_0091 | орг-ия с гос. участием |  |  |  | 1969 | кирпичные | 5 | 0 | 5 | 100 | 4530.48 | 4139.48 | 4139.48 |  | да |  | нет |  |  | да |  | да | нет
92 | Пушкинский | Пушкин | КОЛПИНСКОЕ ШОССЕ ШУШАРЫ | 9 |  |  | 16_0092 | орг-ия с гос. участием |  |  |  | 1970 | кирпичные | 5 | 0 | 5 | 100 | 4779.89 | 4399.89 | 4399.89 |  | да |  | нет |  |  | да |  | да | нет
93 | Пушкинский | Пушкин | КОЛПИНСКОЕ ШОССЕ ШУШАРЫ | 10 |  |  | 16_0093 | орг-ия с гос. участием |  |  |  | 1972 | кирпичные | 5 | 0 | 5 | 100 | 4810.89 | 4430.89 | 4430.89 |  | да |  | нет |  |  | да |  | да | нет
94 | Пушкинский | Пушкин | КОЛПИНСКОЕ ШОССЕ ШУШАРЫ | 11 |  |  | 16_0094 | орг-ия с гос. участием |  |  |  | 1974 | кирпичные | 5 | 0 | 7 | 115 | 6267.7 | 5644.4 | 5466.1 | 178.3 | да |  | да |  |  | да |  | да | нет
95 | Пушкинский | Пушкин | КОЛПИНСКОЕ ШОССЕ ШУШАРЫ | 12 |  |  | 16_0095 | орг-ия с гос. участием |  |  |  | 1976 | кирпичные | 9 | 0 | 1 | 45 | 2297.06 | 2060.06 | 2060.06 |  | да |  | да |  |  | да |  | да | нет | 1
96 | Пушкинский | Пушкин | КОЛПИНСКОЕ ШОССЕ ШУШАРЫ | 42 |  |  | 16_0096 | орг-ия с гос. участием |  |  |  | 1957 | кирпичные | 2 | 0 | 2 | 8 | 431.5 | 389.5 | 389.5 |  | да |  | нет |  |  | да |  | да | нет
97 | Пушкинский | Пушкин | КОЛПИНСКОЕ ШОССЕ ШУШАРЫ | 45 |  |  | 16_0097 | орг-ия с гос. участием |  |  |  | 1957 | кирпичные | 3 | 0 | 2 | 18 | 1444.68 | 1352.08 | 1352.08 |  | да |  | да |  |  | да |  | да | нет
98 | Пушкинский | Пушкин | КОЛПИНСКОЕ ШОССЕ ШУШАРЫ | 47 |  |  | 16_0098 | орг-ия с гос. участием |  |  |  | 1980 | кирпичные | 9 | 0 | 1 | 45 | 2254.15 | 1988.15 | 1988.15 |  | да |  | да |  |  | да |  | да | нет | 1
99 | Пушкинский | Пушкин | КОЛПИНСКОЕ ШОССЕ ШУШАРЫ | 49 |  |  | 16_0099 | орг-ия с гос. участием |  |  |  | 1982 | кирпичные | 5 | 0 | 3 | 60 | 3117.09 | 2885.19 | 2885.19 |  | да |  | да |  |  | да |  | да | нет
100 | Пушкинский | Пушкин | КОЛПИНСКОЕ ШОССЕ ШУШАРЫ | 51 |  |  | 16_0100 | орг-ия с гос. участием |  |  |  | 1981 | кирпичные | 5 | 0 | 4 | 80 | 4011.5 | 3706.5 | 3706.5 |  | да |  | да |  |  | да |  | да | нет
101 | Пушкинский | Пушкин | КОЛПИНСКОЕ ШОССЕ ШУШАРЫ | 53 |  |  | 16_0101 | орг-ия с гос. участием |  |  |  | 1982 | кирпичные | 5 | 0 | 3 | 80 | 3101.6 | 2873.3 | 2873.3 |  | да |  | да |  |  | да |  | да | нет
102 | Пушкинский | Пушкин | КОЛПИНСКОЕ ШОССЕ ШУШАРЫ | 55 |  |  | 16_0102 | орг-ия с гос. участием |  |  |  | 1985 | кирпичные | 5 | 0 | 4 | 60 | 4670.61 | 4259.61 | 4259.61 |  | да |  | да |  |  | да |  | да | нет
103 | Пушкинский | Пушкин | КОЛПИНСКОЕ ШОССЕ ШУШАРЫ | 57 |  |  | 16_0103 | орг-ия с гос. участием |  |  |  | 1990 | кирпичные | 6 | 0 | 4 | 79 | 6433.5 | 5612.5 | 5612.5 |  | да |  | да |  |  | да |  | да | нет | 4
104 | Пушкинский | Пушкин | КОЛПИНСКОЕ ШОССЕ ШУШАРЫ | 59 |  |  | 16_0104 | орг-ия с гос. участием |  |  |  | 1989 | кирпичные | 9 | 0 | 2 | 133 | 6002.3 | 5467.3 | 5176 | 291.3 | да |  | да |  |  | нет |  | нет | да | 2
105 | Пушкинский | Пушкин | КОМСОМОЛЬСКАЯ | 2 |  |  | 16_0105 | орг-ия с гос. участием |  |  |  | 1930 | кирпичные | 2 | 0 | 1 | 7 | 318.9 | 318.9 | 318.9 |  | да |  | нет |  |  | нет |  | нет | нет
106 | Пушкинский | Пушкин | КРАСНОЙ ЗВЕЗДЫ | 1/5 |  |  | 16_0106 | орг-ия с гос. участием |  |  |  | 1917 | кирпичные | 3 | 0 | 3 | 33 | 2081.26 | 1899.26 | 1899.26 |  | да |  | нет |  |  | да |  | да | нет
107 | Пушкинский | Пушкин | КРАСНОЙ ЗВЕЗДЫ | 2/7 |  |  | 16_0107 | орг-ия с гос. участием |  |  |  | 1917 | кирпичные | 2 | 0 | 1 | 6 | 872.8 | 750.8 | 512.5 | 238.3 | да |  | нет |  |  | да |  | да | нет
108 | Пушкинский | Пушкин | КРАСНОЙ ЗВЕЗДЫ | 12 |  |  | 16_0108 | орг-ия с гос. участием |  |  |  | 1958 | кирпичные | 3 | 0 | 1 | 9 | 661.75 | 619.75 | 619.75 |  | да |  | нет |  |  | да |  | да | нет
109 | Пушкинский | Пушкин | КРАСНОЙ ЗВЕЗДЫ | 17/9 |  |  | 16_0109 | орг-ия с гос. участием |  |  |  | 1917 | кирпичные | 3 | 0 | 1 | 6 | 885.71 | 829.71 | 557.01 | 272.7 | да |  | нет |  |  | да |  | да | нет
110 | Пушкинский | Пушкин | КРАСНОЙ ЗВЕЗДЫ | 19а |  |  | 16_0110 | орг-ия с гос. участием |  |  |  | 1966 | кирпичные | 5 | 0 | 3 | 60 | 2729.82 | 2496.82 | 2496.82 |  | да |  | нет |  |  | да |  | да | нет
111 | Пушкинский | Пушкин | КРАСНОЙ ЗВЕЗДЫ | 20 |  |  | 16_0111 | орг-ия с гос. участием |  |  |  | 1961 | кирпичные | 4 | 0 | 2 | 32 | 1421.29 | 1266.29 | 1235.09 |  | да |  | нет |  |  | да |  | да | нет
112 | Пушкинский | Пушкин | КРАСНОЙ ЗВЕЗДЫ | 21 |  |  | 16_0112 | орг-ия с гос. участием |  |  |  | 1917 | другое | 2 | 0 | 1 | 11 | 681 | 640 | 640 |  | да |  | нет |  |  | да |  | да | нет
113 | Пушкинский | Пушкин | КРАСНОЙ ЗВЕЗДЫ | 22 |  |  | 16_0113 | орг-ия с гос. участием |  |  |  | 1917 | кирпичные | 3 | 0 | 1 | 6 | 550.57 | 509.07 | 509.07 |  | да |  | нет |  |  | да |  | да | нет
114 | Пушкинский | Пушкин | КРАСНОЙ ЗВЕЗДЫ | 23 |  |  | 16_0114 | орг-ия с гос. участием |  |  |  |  | кирпичные | 2 | 0 | 1 | 6 | 972.2 | 600.8 | 400.2 | 200.6 | да |  | нет |  |  | да |  | да | нет
115 | Пушкинский | Пушкин | КРАСНОЙ ЗВЕЗДЫ | 24 |  |  | 16_0115 | орг-ия с гос. участием |  |  |  | 1917 | кирпичные | 4 | 0 | 5 | 57 | 4093.6 | 3722.2 | 2951.3 | 770.9 | да |  | нет |  |  | да |  | да | нет
116 | Пушкинский | Пушкин | КРАСНОЙ ЗВЕЗДЫ | 25 |  |  | 16_0116 | орг-ия с гос. участием |  |  |  | 1964 | кирпичные | 5 | 0 | 3 | 59 | 2674.32 | 2440.32 | 2440.32 |  | да |  | нет |  |  | да |  | да | нет
117 | Пушкинский | Пушкин | КРАСНОЙ ЗВЕЗДЫ | 27/10 |  |  | 16_0117 | орг-ия с гос. участием |  |  |  | 1917 | кирпичные | 4 | 0 | 5 | 70 | 3836.48 | 3456.48 | 3385.58 | 70.9 | да |  | нет |  |  | да |  | да | нет
118 | Пушкинский | Пушкин | КРАСНОСЕЛЬСКОЕ ШОССЕ | 5 |  |  | 16_0118 | орг-ия с гос. участием |  |  |  | 1887 | кирпичные | 2 | 0 | 1 | 8 | 490.08 | 454.08 | 454.08 |  | да |  | нет |  |  | да |  | да | нет
119 | Пушкинский | Пушкин | КРАСНОСЕЛЬСКОЕ ШОССЕ | 7 |  |  | 16_0119 | орг-ия с гос. участием |  |  |  | 1918 | кирпичные | 3 | 0 | 7 | 29 | 2220.58 | 1945.58 | 1945.58 |  | да |  | нет |  |  | да |  | да | нет
120 | Пушкинский | Пушкин | КРАСНОСЕЛЬСКОЕ ШОССЕ | 10 |  |  | 16_0120 | орг-ия с гос. участием |  |  |  | 1912 | кирпичные | 3 | 0 | 5 | 31 | 2683.53 | 2286.53 | 2286.53 |  | да |  | нет |  |  | да |  | да | нет
121 | Пушкинский | Пушкин | КРАСНОСЕЛЬСКОЕ ШОССЕ | 11 |  |  | 16_0121 | орг-ия с гос. участием |  |  |  | 1971 | кирпичные | 9 | 0 | 1 | 45 | 2287.19 | 1952.19 | 1952.19 |  | да |  | нет |  |  | да |  | да | нет | 1
241 | Пушкинский | Пушкин | РАДИЩЕВА | 17/12 |  |  | 16_0241 | орг-ия с гос. участием |  |  |  | 1917 | кирпичные | 2 | 0 | 1 | 8 | 589.3 | 534.3 | 461.6 | 72.7 | да |  | нет |  |  | да |  | да | нет
122 | Пушкинский | Пушкин | КРАСНОСЕЛЬСКОЕ ШОССЕ | 12 |  |  | 16_0122 | орг-ия с гос. участием |  |  |  | 1910 | кирпичные | 2 | 0 | 1 | 7 | 471.36 | 435.36 | 435.36 |  | да |  | нет |  |  | да |  | да | нет
123 | Пушкинский | Пушкин | КРАСНОСЕЛЬСКОЕ ШОССЕ | 13 |  |  | 16_0123 | орг-ия с гос. участием |  |  |  | 1971 | кирпичные | 9 | 0 | 1 | 45 | 2255.78 | 1952.78 | 1952.78 |  | да |  | нет |  |  | да |  | да | нет | 1
124 | Пушкинский | Пушкин | КРАСНОСЕЛЬСКОЕ ШОССЕ | 14/28 |  |  | 16_0124 | орг-ия с гос. участием |  |  |  | 1967 | кирпичные | 2 | 0 | 1 | 15 | 1035.3 | 821.5 | 821.5 |  | да |  | нет |  |  | нет |  | нет | да
125 | Пушкинский | Пушкин | КРАСНОСЕЛЬСКОЕ ШОССЕ | 15 |  |  | 16_0125 | орг-ия с гос. участием |  |  |  | 1967 | кирпичные | 5 | 0 | 7 | 139 | 6345.75 | 5783.75 | 5783.75 |  | да |  | нет |  |  | да |  | да | нет
126 | Пушкинский | Пушкин | КРАСНОСЕЛЬСКОЕ ШОССЕ | 17 |  |  | 16_0126 | орг-ия с гос. участием |  |  |  | 1969 | кирпичные | 9 | 0 | 1 | 45 | 2252.32 | 1955.32 | 1955.32 |  | да |  | нет |  |  | да |  | да | нет | 1
127 | Пушкинский | Пушкин | КРАСНОСЕЛЬСКОЕ ШОССЕ | 19 |  |  | 16_0127 | орг-ия с гос. участием |  |  |  | 1969 | кирпичные | 9 | 0 | 1 | 45 | 2217.01 | 1964.71 | 1964.71 |  | да |  | нет |  |  | да |  | да | нет | 1
128 | Пушкинский | Пушкин | КРАСНОСЕЛЬСКОЕ ШОССЕ | 21 |  |  | 16_0128 | орг-ия с гос. участием |  |  |  | 1967 | кирпичные | 9 | 0 | 1 | 45 | 2234.15 | 1961.15 | 1961.15 |  | да |  | нет |  |  | да |  | да | нет | 1
129 | Пушкинский | Пушкин | КРАСНОСЕЛЬСКОЕ ШОССЕ | 25 |  |  | 16_0129 | орг-ия с гос. участием |  |  |  | 1936 | кирпичные | 4 | 0 | 3 | 24 | 2393.45 | 2113.45 | 2113.45 |  | да |  | нет |  |  | да |  | да | нет
130 | Пушкинский | Пушкин | КРАСНОСЕЛЬСКОЕ ШОССЕ | 29 |  |  | 16_0130 | орг-ия с гос. участием |  |  |  | 1976 | кирпичные | 5 | 0 | 5 | 93 | 5976.37 | 5205.37 | 4464.27 | 741.1 | да |  | нет |  |  | да |  | да | нет
131 | Пушкинский | Пушкин | КРАСНОСЕЛЬСКОЕ ШОССЕ | 31 |  |  | 16_0131 | орг-ия с гос. участием |  |  |  | 1936 | кирпичные | 4 | 0 | 3 | 24 | 2497.34 | 2218.34 | 2218.34 |  | да |  | нет |  |  | да |  | да | нет
132 | Пушкинский | Пушкин | КРАСНОСЕЛЬСКОЕ ШОССЕ | 33 |  |  | 16_0132 | орг-ия с гос. участием | сцепка |  |  | 1967 | кирпичные | 5 | 0 | 5 | 80 | 5360.81 | 4975.81 | 3490.57 | 1485.24 | да |  | нет |  |  | да |  | да | нет
133 | Пушкинский | Пушкин | КРАСНОСЕЛЬСКОЕ ШОССЕ | 35 |  |  | 16_0133 | орг-ия с гос. участием | сцепка |  |  | 1968 | кирпичные | 5 | 0 | 4 | 64 | 3811.4 | 3552.6 | 2747.91 | 804.69 | да |  | нет |  |  | да |  | да | нет
134 | Пушкинский | Пушкин | КРАСНОСЕЛЬСКОЕ ШОССЕ | 37 |  |  | 16_0134 | орг-ия с гос. участием |  |  |  | 1936 | кирпичные | 4 | 0 | 3 | 24 | 2565.44 | 2201.44 | 2201.44 |  | да |  | нет |  |  | да |  | да | нет
135 | Пушкинский | Пушкин | КРАСНОСЕЛЬСКОЕ ШОССЕ | 43 |  |  | 16_0135 | орг-ия с гос. участием |  |  |  | 1933 | кирпичные | 3 | 0 | 4 | 24 | 1827.72 | 1653.72 | 1653.72 |  | да |  | нет |  |  | да |  | да | нет
136 | Пушкинский | Пушкин | КРАСНОСЕЛЬСКОЕ ШОССЕ | 45 |  |  | 16_0136 | орг-ия с гос. участием |  |  |  | 1956 | кирпичные | 4 | 0 | 3 | 36 | 2112.02 | 1932.02 | 1932.02 |  | да |  | нет |  |  | да |  | да | нет
137 | Пушкинский | Пушкин | КРАСНОСЕЛЬСКОЕ ШОССЕ | 47 |  |  | 16_0137 | орг-ия с гос. участием |  |  |  | 1933 | кирпичные | 4 | 0 | 4 | 32 | 2503.48 | 2284.35 | 2284.35 |  | да |  | нет |  |  | да |  | да | нет
138 | Пушкинский | Пушкин | КРАСНОСЕЛЬСКОЕ ШОССЕ | 49 |  |  | 16_0138 | орг-ия с гос. участием |  |  |  | 1972 | кирпичные | 5 | 0 | 4 | 64 | 3701.34 | 3446.34 | 2745.14 | 701.2 | да |  | нет |  |  | да |  | да | нет
139 | Пушкинский | Пушкин | КРАСНОСЕЛЬСКОЕ ШОССЕ | 51 |  |  | 16_0139 | орг-ия с гос. участием |  |  |  | 1933 | кирпичные | 3 | 0 | 4 | 24 | 1921.62 | 1692.62 | 1692.62 |  | да |  | нет |  |  | да |  | да | нет
140 | Пушкинский | Пушкин | КРАСНОСЕЛЬСКОЕ ШОССЕ | 53 |  |  | 16_0140 | орг-ия с гос. участием |  |  |  | 1970 | кирпичные | 5 | 0 | 7 | 133 | 6253.07 | 5647.07 | 5647.07 |  | да |  | нет |  |  | да |  | да | нет
141 | Пушкинский | Пушкин | КРАСНОСЕЛЬСКОЕ ШОССЕ | 53а |  |  | 16_0141 | орг-ия с гос. участием |  |  |  | 1977 | кирпичные | 7 | 0 | 1 | 24 | 1606.3 | 1418.1 | 1418.1 |  | да |  | нет |  |  | да |  | да | нет | 1
142 | Пушкинский | Пушкин | КРАСНОСЕЛЬСКОЕ ШОССЕ | 57 |  |  | 16_0142 | орг-ия с гос. участием |  |  |  | 1973 | кирпичные | 5 | 0 | 5 | 88 | 5019.9 | 4646.9 | 4646.9 |  | да |  | нет |  |  | да |  | да | нет
143 | Пушкинский | Пушкин | КРАСНОСЕЛЬСКОЕ ШОССЕ | 61 |  |  | 16_0143 | орг-ия с гос. участием |  |  |  | 1973 | кирпичные | 5 | 0 | 5 | 95 | 4404.75 | 4022.75 | 4022.75 |  | да |  | нет |  |  | да |  | да | нет
144 | Пушкинский | Пушкин | КРАСНОСЕЛЬСКОЕ ШОССЕ | 61а |  |  | 16_0144 | орг-ия с гос. участием |  |  |  | 1979 | кирпичные | 7 | 0 | 1 | 24 | 1565.98 | 1377.78 | 1377.78 |  | да |  | нет |  |  | да |  | да | нет | 1
145 | Пушкинский | Пушкин | КРАСНОСЕЛЬСКОЕ ШОССЕ | 63 |  |  | 16_0145 | орг-ия с гос. участием |  |  |  | 1975 | кирпичные | 5 | 0 | 9 | 161 | 7832.65 | 7146.65 | 7146.65 |  | да |  | нет |  |  | да |  | да | нет
146 | Пушкинский | Пушкин | КРАСНОСЕЛЬСКОЕ ШОССЕ | 65 |  |  | 16_0146 | орг-ия с гос. участием |  |  |  | 1974 | кирпичные | 5 | 0 | 7 | 105 | 6170.3 | 5689.3 | 5689.3 |  | да |  | нет |  |  | да |  | да | нет
147 | Пушкинский | Пушкин | КРАСНОСЕЛЬСКОЕ ШОССЕ | 67 |  |  | 16_0147 | орг-ия с гос. участием |  |  |  | 1983 | кирпичные | 9 | 0 | 2 | 96 | 6339.4 | 5454.6 | 4834.2 | 620.4 | да |  | да |  |  | да |  | да | нет | 2
148 | Пушкинский | Пушкин | КРАСНОСЕЛЬСКОЕ ШОССЕ | 80а |  |  | 16_0148 | орг-ия с гос. участием |  |  |  |  | другое |  | 0 |  | 5 | 164 | 160.9 | 160.9 |  | нет |  | нет |  |  | нет |  | нет | нет
149 | Пушкинский | Пушкин | КРАСНОСЕЛЬСКОЕ ШОССЕ | 80б |  |  | 16_0149 | орг-ия с гос. участием |  |  |  |  | другое |  | 0 |  | 3 | 186 | 186 | 186 |  | нет |  | нет |  |  | нет |  | нет | нет
150 | Пушкинский | Пушкин | КРАСНОСЕЛЬСКОЕ ШОССЕ | 80в |  |  | 16_0150 | орг-ия с гос. участием |  |  |  |  | другое |  | 0 |  | 3 | 158.7 | 158.7 | 158.7 |  | нет |  | нет |  |  | нет |  | нет | нет
151 | Пушкинский | Пушкин | КРАСНОСЕЛЬСКОЕ ШОССЕ | 201 |  |  | 16_0151 | орг-ия с гос. участием |  |  |  |  | другое |  | 0 |  | 3 | 132.8 | 125.9 | 125.9 |  | нет |  | нет |  |  | нет |  | нет | нет
152 | Пушкинский | Пушкин | ЛЕНСОВЕТОВСКИЙ | 1 |  |  | 16_0152 | орг-ия с гос. участием |  |  |  | 1968 | панельные | 5 | 0 | 5 | 50 | 2718.9 | 2422.3 | 2422.3 |  | да |  | нет |  |  | да |  | да | нет
153 | Пушкинский | Пушкин | ЛЕНСОВЕТОВСКИЙ | 2 |  |  | 16_0153 | орг-ия с гос. участием |  |  |  | 1967 | кирпичные | 5 | 0 | 4 | 80 | 3746.99 | 3438.99 | 3438.99 |  | да |  | нет |  |  | да |  | да | нет
154 | Пушкинский | Пушкин | ЛЕНСОВЕТОВСКИЙ | 3 |  |  | 16_0154 | орг-ия с гос. участием |  |  |  | 1969 | панельные | 5 | 0 | 5 | 50 | 2732.4 | 2427.6 | 2427.6 |  | да |  | нет |  |  | да |  | да | нет
155 | Пушкинский | Пушкин | ЛЕНСОВЕТОВСКИЙ | 4 |  |  | 16_0155 | орг-ия с гос. участием |  |  |  | 1963 | кирпичные | 5 | 0 | 4 | 80 | 3779.03 | 3471.03 | 3471.03 |  | да |  | нет |  |  | да |  | да | нет
156 | Пушкинский | Пушкин | ЛЕНСОВЕТОВСКИЙ | 6 |  |  | 16_0156 | орг-ия с гос. участием |  |  |  | 1963 | панельные | 5 | 0 | 4 | 80 | 3731.59 | 3427.59 | 3384.29 |  | да |  | нет |  |  | да |  | да | нет
157 | Пушкинский | Пушкин | ЛЕНСОВЕТОВСКИЙ | 8 |  |  | 16_0157 | орг-ия с гос. участием |  |  |  | 1967 | кирпичные | 5 | 0 | 5 | 80 | 5268.9 | 4890.3 | 3484.86 | 1405.44 | да |  | нет |  |  | да |  | да | нет
158 | Пушкинский | Пушкин | ЛЕНСОВЕТОВСКИЙ | 10 |  |  | 16_0158 | орг-ия с гос. участием |  |  |  | 1967 | кирпичные | 5 | 0 | 4 | 64 | 4016.2 | 3659.2 | 2752.8 | 906.4 | да |  | нет |  |  | да |  | да | нет
159 | Пушкинский | Пушкин | ЛЕНСОВЕТОВСКИЙ | 12 |  |  | 16_0159 | орг-ия с гос. участием |  |  |  | 1971 | кирпичные | 5 | 0 | 5 | 100 | 4752.49 | 4357.49 | 4357.49 |  | да |  | нет |  |  | да |  | да | нет
160 | Пушкинский | Пушкин | ЛЕНСОВЕТОВСКИЙ | 14 |  |  | 16_0160 | орг-ия с гос. участием | сцепка |  |  | 1972 | кирпичные | 5 | 0 | 5 | 100 | 4795.75 | 4401.75 | 4401.75 |  | да |  | нет |  |  | да |  | да | нет
161 | Пушкинский | Пушкин | ЛЕНСОВЕТОВСКИЙ | 16 |  |  | 16_0161 | орг-ия с гос. участием |  |  |  | 1977 | кирпичные | 5 | 0 | 9 | 140 | 7861.75 | 7086.75 | 7086.75 |  | да |  | да |  |  | да |  | да | нет
162 | Пушкинский | Пушкин | ЛЕНСОВЕТОВСКИЙ | 17 |  |  | 16_0162 | орг-ия с гос. участием | сцепка |  |  | 1987 | панельные | 5 | 0 | 4 | 79 | 4674.88 | 4263.38 | 4263.38 |  | да |  | да |  |  | да |  | да | нет
163 | Пушкинский | Пушкин | ЛЕНСОВЕТОВСКИЙ | 18 |  |  | 16_0163 | орг-ия с гос. участием |  |  |  | 1981 | панельные | 5 | 0 | 5 | 99 | 5042.5 | 4522.5 | 4522.5 |  | да |  | да |  |  | да |  | да | нет
164 | Пушкинский | Пушкин | ЛЕНСОВЕТОВСКИЙ | 20 |  |  | 16_0164 | орг-ия с гос. участием |  |  |  | 1983 | панельные | 5 | 0 | 3 | 60 | 3691.67 | 3331.49 | 3331.49 |  | да |  | да |  |  | да |  | да | нет
165 | Пушкинский | Пушкин | ЛЕНСОВЕТОВСКИЙ | 22 |  |  | 16_0165 | орг-ия с гос. участием |  |  |  | 1983 | панельные | 5 | 0 | 3 | 60 | 3682.68 | 3322.5 | 3322.5 |  | да |  | да |  |  | да |  | да | нет
166 | Пушкинский | Пушкин | ЛЕСНОЕ | 1 |  |  | 16_0166 | орг-ия с гос. участием |  |  |  | 1971 | панельные | 5 | 0 | 9 | 180 | 8847.83 | 8154.33 | 8154.33 |  | да |  | да |  |  | да |  | да | нет
167 | Пушкинский | Пушкин | ЛЕСНОЕ | 3 |  |  | 16_0167 | орг-ия с гос. участием | сцепка |  |  | 1971 | панельные | 5 | 0 | 5 | 100 | 4847.08 | 4468.78 | 4468.78 |  | да |  | да |  |  | да |  | да | нет
168 | Пушкинский | Пушкин | ЛЕСНОЕ | 4 |  |  | 16_0168 | орг-ия с гос. участием | сцепка |  |  | 1981 | панельные | 5 | 0 | 5 | 99 | 6095.7 | 5412.7 | 5412.7 |  | да |  | да |  |  | да |  | да | нет
169 | Пушкинский | Пушкин | ЛЕСНОЕ | 5 |  |  | 16_0169 | орг-ия с гос. участием |  |  |  | 1992 | панельные | 5 | 0 | 3 | 60 | 4028.8 | 3592.8 | 3592.8 |  | да |  | да |  |  | да |  | да | нет
170 | Пушкинский | Пушкин | ЛЕСНОЕ | 6 |  |  | 16_0170 | орг-ия с гос. участием |  |  |  | 1992 | панельные | 5 | 0 | 3 | 60 | 4012.1 | 3576.1 | 3576.1 |  | да |  | да |  |  | да |  | да | нет
171 | Пушкинский | Пушкин | ЛЕСНОЕ | 7 |  |  | 16_0171 | орг-ия с гос. участием |  |  |  | 1995 | панельные | 5 | 0 | 4 | 80 | 5603.4 | 4923.4 | 4923.4 |  | да |  | да |  |  | да |  | да | нет
172 | Пушкинский | Пушкин | ЛЕСНОЕ | 8 |  |  | 16_0172 | орг-ия с гос. участием |  |  |  | 1995 | панельные | 5 | 0 | 4 | 80 | 5312.66 | 4633.06 | 4633.06 |  | да |  | да |  |  | да |  | да | нет
173 | Пушкинский | Пушкин | МАЛИНОВСКАЯ | 15 |  |  | 16_0173 | орг-ия с гос. участием |  |  |  | 1994 | кирпичные | 2 | 0 |  | 28 | 5243.7 | 5242.7 | 5242.7 |  | да |  | да |  |  | нет |  | нет | да
174 | Пушкинский | Пушкин | МОСКОВСКОЕ ШОССЕ | 2 |  |  | 16_0174 | орг-ия с гос. участием |  |  |  | 1958 | кирпичные | 3 | 0 | 3 | 27 | 1542.56 | 1428.56 | 1428.56 |  | да |  | нет |  |  | да |  | да | нет
175 | Пушкинский | Пушкин | МОСКОВСКОЕ ШОССЕ | 4 |  |  | 16_0175 | орг-ия с гос. участием |  |  |  | 1973 | кирпичные | 5 | 0 | 5 | 80 | 5349.37 | 4911.37 | 3478.17 | 1433.2 | да |  | нет |  |  | да |  | да | нет
176 | Пушкинский | Пушкин | МОСКОВСКОЕ ШОССЕ | 15 |  |  | 16_0176 | орг-ия с гос. участием |  |  |  | 1958 | кирпичные | 3 | 0 | 2 | 24 | 1254.59 | 1156.59 | 1156.59 |  | да |  | нет |  |  | да |  | да | нет
177 | Пушкинский | Пушкин | МОСКОВСКОЕ ШОССЕ | 126 |  |  | 16_0177 | орг-ия с гос. участием | аварийный |  |  | 1960 | другое | 1 | 0 | 1 | 2 | 98.6 | 98.6 | 98.6 |  | нет |  | нет |  |  | нет |  | нет | нет
178 | Пушкинский | Пушкин | МОСКОВСКОЕ ШОССЕ | 128 |  |  | 16_0178 | орг-ия с гос. участием | сцепка |  |  | 1963 | кирпичные | 2 | 0 | 2 | 8 | 330.04 | 330.04 | 330.04 |  | да |  | нет |  |  | нет |  | нет | нет
179 | Пушкинский | Пушкин | МОСКОВСКОЕ ШОССЕ | 130 |  |  | 16_0179 | орг-ия с гос. участием | сцепка |  |  | 1965 | кирпичные | 2 | 0 | 2 | 8 | 328.5 | 328.5 | 328.5 |  | да |  | нет |  |  | нет |  | нет | нет
180 | Пушкинский | Пушкин | МОСКОВСКОЕ ШОССЕ | 160 |  |  | 16_0180 | орг-ия с гос. участием |  |  |  | 1951 | кирпичные | 3 | 0 | 1 | 10 | 558.6 | 477.5 | 477.5 |  | да |  | нет |  |  | да |  | да | нет
181 | Пушкинский | Пушкин | НОВАЯ | 1 |  |  | 16_0181 | орг-ия с гос. участием |  |  |  | 1958 | другое | 1 | 0 | 1 | 1 | 79.3 | 78.3 | 78.3 |  | да |  | нет |  |  | нет |  | нет | нет
182 | Пушкинский | Пушкин | НОВАЯ | 1а |  |  | 16_0182 | орг-ия с гос. участием |  |  |  | 1958 | другое | 1 | 0 | 1 | 1 | 54.7 | 53.7 | 53.7 |  | да |  | нет |  |  | нет |  | нет | нет
183 | Пушкинский | Пушкин | НОВАЯ | 2 |  |  | 16_0183 | орг-ия с гос. участием |  |  |  | 1965 | другое | 1 | 0 | 1 | 2 | 116.2 | 114.2 | 114.2 |  | да |  | нет |  |  | нет |  | нет | нет
184 | Пушкинский | Пушкин | НОВАЯ | 5 |  |  | 16_0184 | орг-ия с гос. участием |  |  |  | 1959 | кирпичные | 1 | 0 | 1 | 2 | 102.7 | 102.7 | 102.7 |  | да |  | нет |  |  | нет |  | нет | нет
185 | Пушкинский | Пушкин | НОВАЯ | 6 |  |  | 16_0185 | орг-ия с гос. участием |  |  |  | 1967 | другое | 2 | 0 | 1 | 8 | 329.4 | 329.4 | 329.4 |  | нет |  | нет |  |  | нет |  | нет | нет
186 | Пушкинский | Пушкин | НОВАЯ | 13 |  |  | 16_0186 | орг-ия с гос. участием |  |  |  | 1968 | другое | 2 | 0 | 1 | 8 | 335.2 | 335.2 | 335.2 |  | нет |  | нет |  |  | нет |  | нет | нет
187 | Пушкинский | Пушкин | НОВОКОНДАКОПШИНО | 34 |  |  | 16_0187 | орг-ия с гос. участием | аварийный | [5 empty] | 0 |  | 2 | 96.5 | 96.5 | 96.5 |  | нет |  | нет |  |  | нет |  | нет | нет
188 | Пушкинский | Пушкин | НОВОКОНДАКОПШИНО | 60 |  |  | 16_0188 | орг-ия с гос. участием |  |  |  | 1990 | кирпичные | 1 | 0 |  | 4 | 181.5 | 180.5 | 180.5 |  | да |  | нет |  |  | нет |  | нет | нет
189 | Пушкинский | Пушкин | НОВОКОНДАКОПШИНО | 61 |  |  | 16_0189 | орг-ия с гос. участием | сцепка |  |  | 1979 | кирпичные | 2 | 0 |  | 8 | 472.53 | 471.53 | 471.53 |  | да |  | нет |  |  | нет |  | нет | нет
190 | Пушкинский | Пушкин | НОВОКОНДАКОПШИНО | 64 |  |  | 16_0190 | орг-ия с гос. участием | сцепка |  |  | 1961 | кирпичные | 2 | 0 |  | 8 | 382.7 | 381.7 | 381.7 |  | да |  | нет |  |  | нет |  | нет | нет
191 | Пушкинский | Пушкин | НОВОКОНДАКОПШИНО | 66 |  |  | 16_0191 | орг-ия с гос. участием | сцепка |  |  | 1955 | другое | 1 | 0 |  | 2 | 137.82 | 112.82 | 112.82 |  | да |  | нет |  |  | нет |  | нет | нет
192 | Пушкинский | Пушкин | НОВОКОНДАКОПШИНО | 68 |  |  | 16_0192 | орг-ия с гос. участием | сцепка |  |  | 1946 | другое | 1 | 0 |  | 2 | 99.7 | 99.7 | 99.7 |  | да |  | нет |  |  | нет |  | нет | нет
193 | Пушкинский | Пушкин | НОВОКОНДАКОПШИНО | 73 |  |  | 16_0193 | орг-ия с гос. участием | сцепка |  |  | 1989 | кирпичные | 1 | 0 |  | 4 | 236 | 236 | 236 |  | да |  | нет |  |  | нет |  | нет | нет
194 | Пушкинский | Пушкин | ОГОРОДНАЯ | 3 |  |  | 16_0194 | орг-ия с гос. участием |  |  |  | 2010 | кирпичные | 4 | 0 | 1 | 55 | 2534.8 | 2411.5 | 1804.1 | 607.4 | да |  | нет |  |  | нет |  | нет | да | 2
195 | Пушкинский | Пушкин | ОГОРОДНАЯ | 6 |  |  | 16_0195 | орг-ия с гос. участием |  |  |  | 1913 | кирпичные | 3 | 0 | 4 | 44 | 2242.27 | 1999.27 | 1999.27 |  | да |  | нет |  |  | да |  | да | нет
196 | Пушкинский | Пушкин | ОКТЯБРЬСКИЙ БУЛЬВАР | 49 |  |  | 16_0196 | орг-ия с гос. участием |  |  |  | 1917 | кирпичные | 3 | 0 | 5 | 45 | 3503 | 3269 | 3183.63 | 85.37 | да |  | нет |  |  | да |  | да | нет
197 | Пушкинский | Пушкин | ПАВЛОВСКОЕ ШОССЕ | 6 |  |  | 16_0197 | орг-ия с гос. участием | аварийный |  |  | 1917 | другое | 2 | 0 | 2 | 8 | 503.6 | 503.6 | 503.6 |  | нет |  | нет |  |  | да |  | да | нет
198 | Пушкинский | Пушкин | ПАВЛОВСКОЕ ШОССЕ | 17/2 |  |  | 16_0198 | орг-ия с гос. участием |  |  |  | 1917 | кирпичные | 3 | 0 | 2 | 12 | 1026.74 | 947.74 | 947.74 |  | да |  | нет |  |  | да |  | да | нет
199 | Пушкинский | Пушкин | ПАВЛОВСКОЕ ШОССЕ | 19 |  |  | 16_0199 | орг-ия с гос. участием |  |  |  | 1917 | кирпичные | 3 | 0 | 1 | 10 | 824.16 | 694.16 | 568.76 | 125.4 | да |  | нет |  |  | да |  | да | нет
200 | Пушкинский | Пушкин | ПАВЛОВСКОЕ ШОССЕ | 21/1 |  |  | 16_0200 | орг-ия с гос. участием |  |  |  | 1917 | кирпичные | 3 | 0 | 2 | 9 | 1068.77 | 961.77 | 700.67 | 261.1 | да |  | нет |  |  | да |  | да | нет
201 | Пушкинский | Пушкин | ПАВЛОВСКОЕ ШОССЕ | 23/2 |  |  | 16_0201 | орг-ия с гос. участием |  |  |  | 1917 | кирпичные | 4 | 0 | 3 | 28 | 2905.81 | 2652.11 | 2223.81 | 428.3 | да |  | нет |  |  | да |  | да | нет
202 | Пушкинский | Пушкин | ПАВЛОВСКОЕ ШОССЕ | 25 |  |  | 16_0202 | орг-ия с гос. участием | сцепка |  |  | 1964 | кирпичные | 4 | 0 | 3 | 40 | 2415.3 | 2017.8 | 1660 | 357.8 | да |  | нет |  |  | да |  | да | нет
203 | Пушкинский | Пушкин | ПАВЛОВСКОЕ ШОССЕ | 25а |  |  | 16_0203 | орг-ия с гос. участием | сцепка |  |  | 1964 | кирпичные | 5 | 0 | 5 | 100 | 4577.52 | 4398.52 | 4398.52 |  | да |  | нет |  |  | да |  | да | нет
204 | Пушкинский | Пушкин | ПАВЛОВСКОЕ ШОССЕ | 27 |  |  | 16_0204 | орг-ия с гос. участием |  |  |  | 1960 | кирпичные | 4 | 0 | 3 | 48 | 2184.1 | 2007.7 | 2007.7 |  | да |  | нет |  |  | да |  | да | нет
205 | Пушкинский | Пушкин | ПАВЛОВСКОЕ ШОССЕ | 29 |  |  | 16_0205 | орг-ия с гос. участием |  |  |  | 1971 | кирпичные | 5 | 0 | 5 | 100 | 4808.04 | 4418.04 | 4418.04 |  | да |  | нет |  |  | да |  | да | нет
206 | Пушкинский | Пушкин | ПАВЛОВСКОЕ ШОССЕ | 31 |  |  | 16_0206 | орг-ия с гос. участием | сцепка |  |  | 1936 | кирпичные | 4 | 0 | 3 | 24 | 2496.33 | 2272.33 | 2272.33 |  | да |  | нет |  |  | да |  | да | нет
207 | Пушкинский | Пушкин | ПАВЛОВСКОЕ ШОССЕ | 32 |  |  | 16_0207 | орг-ия с гос. участием |  |  |  | 1917 | другое | 2 | 0 | 1 | 8 | 421.8 | 365.9 | 365.9 |  | да |  | нет |  |  | да |  | да | нет
208 | Пушкинский | Пушкин | ПАВЛОВСКОЕ ШОССЕ | 33 |  |  | 16_0208 | орг-ия с гос. участием |  |  |  | 1957 | кирпичные | 4 | 0 | 4 | 32 | 2250.81 | 2073.81 | 2073.81 |  | да |  | нет |  |  | да |  | да | нет
209 | Пушкинский | Пушкин | ПАВЛОВСКОЕ ШОССЕ | 35 |  |  | 16_0209 | орг-ия с гос. участием |  |  |  | 1956 | кирпичные | 4 | 0 | 3 | 24 | 2104.98 | 1933.98 | 1860.38 | 73.6 | да |  | нет |  |  | да |  | да | нет
210 | Пушкинский | Пушкин | ПАВЛОВСКОЕ ШОССЕ | 37 |  |  | 16_0210 | орг-ия с гос. участием |  |  |  | 1957 | кирпичные | 4 | 0 | 4 | 32 | 2346.46 | 2109.46 | 2109.46 |  | да |  | нет |  |  | да |  | да | нет
211 | Пушкинский | Пушкин | ПАВЛОВСКОЕ ШОССЕ | 39 |  |  | 16_0211 | орг-ия с гос. участием |  |  |  | 1936 | кирпичные | 4 | 0 | 3 | 24 | 2439.3 | 2193.3 | 2193.3 |  | да |  | нет |  |  | да |  | да | нет
212 | Пушкинский | Пушкин | ПАВЛОВСКОЕ ШОССЕ | 41/2 |  |  | 16_0212 | орг-ия с гос. участием |  |  |  | 1958 | кирпичные | 4 | 0 | 5 | 71 | 3606.18 | 3250.18 | 2840.95 | 409.23 | да |  | нет |  |  | да |  | да | нет
213 | Пушкинский | Пушкин | ПАВЛОВСКОЕ ШОССЕ | 95 |  |  | 16_0213 | орг-ия с гос. участием |  |  |  | 1885 | кирпичные | 3 | 0 | 1 | 12 | 767.31 | 710.31 | 710.31 |  | да |  | нет |  |  | да |  | да | нет
214 | Пушкинский | Пушкин | ПАВЛОВСКОЕ ШОССЕ | 97 |  |  | 16_0214 | орг-ия с гос. участием |  |  |  | 1880 | кирпичные | 1 | 0 | 1 | 3 | 591.11 | 590.11 | 116.11 | 474 | да |  | нет |  |  | да |  | да | нет
215 | Пушкинский | Пушкин | ПАРКОВАЯ | 14 |  |  | 16_0215 | орг-ия с гос. участием |  |  |  | 1917 | кирпичные | 2 | 0 | 1 | 8 | 437.9 | 368.9 | 368.9 |  | да |  | нет |  |  | да |  | да | нет
216 | Пушкинский | Пушкин | ПАРКОВАЯ | 24 |  |  | 16_0216 | орг-ия с гос. участием |  |  |  | 1917 | кирпичные | 3 | 0 | 1 | 9 | 649.2 | 598.2 | 598.2 |  | да |  | нет |  |  | да |  | да | нет
217 | Пушкинский | Пушкин | ПАРКОВАЯ | 26/2 |  |  | 16_0217 | орг-ия с гос. участием |  |  |  | 1917 | кирпичные | 4 | 0 | 2 | 20 | 1438.73 | 1284.73 | 1284.73 |  | да |  | нет |  |  | да |  | да | нет
218 | Пушкинский | Пушкин | ПАРКОВАЯ | 40 |  |  | 16_0218 | орг-ия с гос. участием |  |  |  | 1858 | кирпичные | 2 | 0 | 2 | 8 | 603.42 | 506.62 | 506.62 |  | да |  | нет |  |  | да |  | да | нет
219 | Пушкинский | Пушкин | ПАРКОВАЯ | 44/2 |  |  | 16_0219 | орг-ия с гос. участием |  |  |  | 1890 | кирпичные | 2 | 0 | 2 | 31 | 1813.4 | 1552.4 | 1552.4 |  | да |  | нет |  |  | да |  | да | нет
220 | Пушкинский | Пушкин | ПАРКОВАЯ | 48 |  |  | 16_0220 | орг-ия с гос. участием |  |  |  | 1917 | кирпичные | 2 | 0 | 2 | 18 | 1841 | 1612.9 | 1612.9 |  | да |  | нет |  |  | да |  | да | нет
221 | Пушкинский | Пушкин | ПАРКОВАЯ | 52 |  |  | 16_0221 | орг-ия с гос. участием |  |  |  | 1850 | кирпичные | 2 | 0 | 2 | 16 | 1875.42 | 1761.42 | 1761.42 |  | да |  | нет |  |  | да |  | да | нет
222 | Пушкинский | Пушкин | ПЕРВОМАЙСКАЯ | 2 |  |  | 16_0222 | орг-ия с гос. участием |  |  |  | 1958 | кирпичные | 3 | 0 | 3 | 27 | 1578.22 | 1464.22 | 1464.22 |  | да |  | нет |  |  | да |  | да | нет
223 | Пушкинский | Пушкин | ПЕРВОМАЙСКАЯ | 3 |  |  | 16_0223 | орг-ия с гос. участием |  |  |  | 1989 | кирпичные | 14 | 0 | 1 | 166 | 8085.9 | 7132.9 | 7098.8 |  | да |  | да |  |  | нет |  | нет | да | 2
224 | Пушкинский | Пушкин | ПРЯМОЙ ПЕРЕУЛОК | 1 |  |  | 16_0224 | орг-ия с гос. участием |  |  |  |  | кирпичные | 3 | 0 | 3 | 27 | 1508.76 | 1384.76 | 1384.76 |  | да |  | нет |  |  | да |  | да | нет
225 | Пушкинский | Пушкин | ПРЯМОЙ ПЕРЕУЛОК | 3 |  |  | 16_0225 | орг-ия с гос. участием |  |  |  |  | кирпичные | 5 | 0 | 5 | 100 | 4762.78 | 4354.78 | 4354.78 |  | да |  | нет |  |  | да |  | да | нет
226 | Пушкинский | Пушкин | ПРЯМОЙ ПЕРЕУЛОК | 6 |  |  | 16_0226 | орг-ия с гос. участием |  |  |  | 1904 | кирпичные | 3 | 0 | 1 | 12 | 987.37 | 902.37 | 902.37 |  | да |  | нет |  |  | да |  | да | нет
227 | Пушкинский | Шушары | ПУЛКОВСКОЕ ОТДЕЛЕНИЕ | 29 |  |  | 16_0227 | орг-ия с гос. участием |  |  |  | 1959 | кирпичные | 3 | 0 | 2 | 15 | 1394.75 | 1299.75 | 1084.45 | 215.3 | да |  | да |  |  | да |  | да | нет
228 | Пушкинский | Шушары | ПУЛКОВСКОЕ ОТДЕЛЕНИЕ | 30 |  |  | 16_0228 | орг-ия с гос. участием |  |  |  | 1974 | кирпичные | 4 | 0 | 11 | 153 | 9822 | 8714 | 8565.03 | 148.97 | да |  | да |  |  | да |  | да | нет
229 | Пушкинский | Шушары | ПУЛКОВСКОЕ ОТДЕЛЕНИЕ | 31 |  |  | 16_0229 | орг-ия с гос. участием |  |  |  | 1974 | кирпичные | 4 | 0 | 9 | 133 | 8932.85 | 8032.85 | 8032.85 |  | да |  | да |  |  | да |  | да | нет
230 | Пушкинский | Шушары | ПУЛКОВСКОЕ ОТДЕЛЕНИЕ | 32 |  |  | 16_0230 | орг-ия с гос. участием |  |  |  | 1987 | панельные | 5 | 0 | 4 | 79 | 4699.69 | 4288.19 | 4288.19 |  | да |  | да |  |  | да |  | да | нет
231 | Пушкинский | Шушары | ПУЛКОВСКОЕ ОТДЕЛЕНИЕ | 33 |  |  | 16_0231 | орг-ия с гос. участием |  |  |  | 1985 | панельные | 5 | 0 | 4 | 79 | 4633.95 | 4234.35 | 4234.35 |  | да |  | да |  |  | да |  | да | нет
232 | Пушкинский | Пушкин | ПУШКИНСКАЯ | 2 |  |  | 16_0232 | орг-ия с гос. участием |  |  |  | 1955 | кирпичные | 3 | 0 | 2 | 16 | 1391.5 | 1302 | 1175.4 | 126.6 | да |  | нет |  |  | да |  | да | нет
233 | Пушкинский | Пушкин | ПУШКИНСКАЯ | 3 |  |  | 16_0233 | орг-ия с гос. участием |  |  |  | 1959 | кирпичные | 3 | 0 | 2 | 24 | 1006.26 | 931.76 | 931.76 |  | да |  | нет |  |  | да |  | да | нет
234 | Пушкинский | Пушкин | ПУШКИНСКАЯ | 4 |  |  | 16_0234 | орг-ия с гос. участием |  |  |  | 1958 | кирпичные | 3 | 0 | 2 | 27 | 1505.71 | 1344.71 | 1344.71 |  | да |  | нет |  |  | да |  | да | нет
235 | Пушкинский | Пушкин | РАДИЩЕВА | 2/10 |  |  | 16_0235 | орг-ия с гос. участием |  |  |  | 1917 | кирпичные | 3 | 0 | 2 | 10 | 1636.9 | 1470.9 | 1066.66 | 404.24 | да |  | нет |  |  | да |  | да | нет
236 | Пушкинский | Пушкин | РАДИЩЕВА | 8 |  |  | 16_0236 | орг-ия с гос. участием |  |  |  | 1917 | кирпичные | 3 | 0 | 1 | 9 | 701.91 | 649.91 | 649.91 |  | да |  | нет |  |  | да |  | да | нет
237 | Пушкинский | Пушкин | РАДИЩЕВА | 11/18 |  |  | 16_0237 | орг-ия с гос. участием |  |  |  | 1917 | кирпичные | 3 | 0 | 3 | 12 | 1763.56 | 1635.56 | 1120.56 | 515 | да |  | нет |  |  | да |  | да | нет
238 | Пушкинский | Пушкин | РАДИЩЕВА | 12/15 |  |  | 16_0238 | орг-ия с гос. участием |  |  |  | 1917 | кирпичные | 2 | 0 | 1 | 6 | 461.73 | 421.73 | 421.73 |  | да |  | нет |  |  | да |  | да | нет
239 | Пушкинский | Пушкин | РАДИЩЕВА | 15/5 |  |  | 16_0239 | орг-ия с гос. участием |  |  |  | 1917 | кирпичные | 3 | 0 | 1 | 12 | 1078.62 | 950.62 | 862.72 | 87.9 | да |  | нет |  |  | да |  | да | нет
240 | Пушкинский | Пушкин | РАДИЩЕВА | 16 |  |  | 16_0240 | орг-ия с гос. участием |  |  |  | 1959 | кирпичные | 3 | 0 | 3 | 29 | 1803.21 | 1669.21 | 1454.11 | 215.1 | да |  | нет |  |  | да |  | да | нет
242 | Пушкинский | Пушкин | РАДИЩЕВА | 21/9 |  |  | 16_0242 | орг-ия с гос. участием |  |  |  | 1917 | кирпичные | 3 | 0 | 3 | 24 | 1553.28 | 1411.28 | 1411.28 |  | да |  | нет |  |  | да |  | да | нет
243 | Пушкинский | Пушкин | РАДИЩЕВА | 25/14 |  |  | 16_0243 | орг-ия с гос. участием |  |  |  | 1905 | кирпичные | 3 | 0 | 3 | 30 | 1901.06 | 1666.06 | 1666.06 |  | да |  | нет |  |  | да |  | да | нет
244 | Пушкинский | Пушкин | САПЕРНАЯ | 4 |  |  | 16_0244 | орг-ия с гос. участием |  |  |  | 1958 | кирпичные | 4 | 0 | 3 | 48 | 2189.9 | 2007.9 | 2007.9 |  | да |  | нет |  |  | да |  | да | нет
245 | Пушкинский | Пушкин | САПЕРНАЯ | 6 |  |  | 16_0245 | орг-ия с гос. участием |  |  |  | 1957 | кирпичные | 4 | 0 | 4 | 32 | 2290.61 | 2047.61 | 2047.61 |  | да |  | нет |  |  | да |  | да | нет
246 | Пушкинский | Пушкин | САПЕРНАЯ | 8 |  |  | 16_0246 | орг-ия с гос. участием |  |  |  | 1958 | кирпичные | 4 | 0 | 3 | 48 | 2206.41 | 2024.41 | 2024.41 |  | да |  | нет |  |  | да |  | да | нет
247 | Пушкинский | Пушкин | САПЕРНАЯ | 10 |  |  | 16_0247 | орг-ия с гос. участием |  |  |  | 1958 | кирпичные | 4 | 0 | 5 | 76 | 3452.6 | 3143.6 | 3143.6 |  | да |  | нет |  |  | да |  | да | нет
248 | Пушкинский | Пушкин | САПЕРНАЯ | 10а |  |  | 16_0248 | орг-ия с гос. участием |  |  |  | 1959 | кирпичные | 4 | 0 | 3 | 48 | 2147.91 | 2006.91 | 2006.91 |  | да |  | нет |  |  | да |  | да | нет
249 | Пушкинский | Пушкин | САПЕРНАЯ | 10б |  |  | 16_0249 | орг-ия с гос. участием |  |  |  | 1958 | кирпичные | 4 | 0 | 3 | 48 | 2185.95 | 1997.95 | 1997.95 |  | да |  | нет |  |  | да |  | да | нет
250 | Пушкинский | Пушкин | САПЕРНАЯ | 13 |  |  | 16_0250 | орг-ия с гос. участием |  |  |  | 1917 | другое | 1 | 0 | 1 | 1 | 61.55 | 60.55 | 60.55 |  | да |  | нет |  |  | да |  | да | нет
251 | Пушкинский | Пушкин | САПЕРНАЯ | 16 |  |  | 16_0251 | орг-ия с гос. участием |  |  |  | 1905 | кирпичные | 3 | 0 | 3 | 36 | 2473.89 | 2172.89 | 2172.89 |  | да |  | нет |  |  | да |  | да | нет
252 | Пушкинский | Пушкин | САПЕРНАЯ | 17 |  |  | 16_0252 | орг-ия с гос. участием |  |  |  | 1917 | кирпичные | 3 | 0 | 1 | 6 | 385.7 | 331.7 | 331.7 |  | да |  | нет |  |  | да |  | да | нет
253 | Пушкинский | Пушкин | САПЕРНАЯ | 18 |  |  | 16_0253 | орг-ия с гос. участием |  |  |  | 1904 | кирпичные | 2 | 0 | 1 | 14 | 759.81 | 682.61 | 682.61 |  | да |  | нет |  |  | да |  | да | нет
254 | Пушкинский | Пушкин | САПЕРНАЯ | 19 |  |  | 16_0254 | орг-ия с гос. участием |  |  |  | 1917 | кирпичные | 2 | 0 | 2 | 16 | 1240.69 | 1116.19 | 805.19 | 311 | да |  | нет |  |  | да |  | да | нет
255 | Пушкинский | Пушкин | САПЕРНАЯ | 20/32 |  |  | 16_0255 | орг-ия с гос. участием |  |  |  | 1904 | кирпичные | 2 | 0 | 4 | 16 | 994.99 | 844.99 | 844.99 |  | да |  | нет |  |  | да |  | да | нет
256 | Пушкинский | Пушкин | САПЕРНАЯ | 22 |  |  | 16_0256 | орг-ия с гос. участием | [6 empty] | 0 |  | 26 | 1537.79 | 1288.39 | 1288.39 |  | да |  | нет |  |  | нет |  | нет | нет
257 | Пушкинский | Пушкин | САПЕРНАЯ | 24 |  |  | 16_0257 | орг-ия с гос. участием |  |  |  | 1913 | кирпичные | 3 | 0 | 5 | 33 | 1853.6 | 1539.6 | 1539.6 |  | да |  | нет |  |  | да |  | да | нет
258 | Пушкинский | Пушкин | САПЕРНАЯ | 25 |  |  | 16_0258 | орг-ия с гос. участием |  |  |  | 1913 | кирпичные | 3 | 0 | 5 | 1 | 81.5 | 80.5 | 80.5 |  | да |  | нет |  |  | да |  | да | нет
259 | Пушкинский | Пушкин | САПЕРНАЯ | 30 |  |  | 16_0259 | орг-ия с гос. участием |  |  |  | 1913 | кирпичные | 3 | 0 | 4 | 20 | 2125.71 | 1843.71 | 1843.71 |  | да |  | нет |  |  | да |  | да | нет
260 | Пушкинский | Пушкин | САПЕРНАЯ | 38 | 7 |  | 16_0260 | орг-ия с гос. участием |  |  |  | 2007 | кирпичные | 4 | 0 | 2 | 4 | 2600.8 | 2228.7 | 2228.7 |  | да |  | да |  |  | нет |  | нет | да
261 | Пушкинский | Пушкин | САПЕРНАЯ | 39 |  |  | 16_0261 | орг-ия с гос. участием |  |  |  | 1958 | кирпичные | 2 | 0 | 1 | 4 | 187.37 | 158.37 | 158.37 |  | да |  | нет |  |  | да |  | да | нет
262 | Пушкинский | Пушкин | САПЕРНАЯ | 40 | 1 |  | 16_0262 | орг-ия с гос. участием |  |  |  | 1996 | панельные | 2 | 0 | 1 | 8 | 641.9 | 548.2 | 548.2 |  | да |  | да |  |  | нет |  | нет | да
263 | Пушкинский | Пушкин | САПЕРНАЯ | 40 | 2 |  | 16_0263 | орг-ия с гос. участием |  |  |  | 1996 | панельные | 2 | 0 | 1 | 8 | 641.9 | 548.2 | 548.2 |  | да |  | да |  |  | нет |  | нет | да
264 | Пушкинский | Пушкин | САПЕРНАЯ | 40 | 3 |  | 16_0264 | орг-ия с гос. участием |  |  |  | 1996 | панельные | 2 | 0 | 1 | 8 | 641.9 | 548.2 | 548.2 |  | да |  | да |  |  | нет |  | нет | да
265 | Пушкинский | Пушкин | САПЕРНАЯ | 40 | 4 |  | 16_0265 | орг-ия с гос. участием |  |  |  | 1995 | панельные | 2 | 0 | 1 | 8 | 640.6 | 547.6 | 547.6 |  | да |  | да |  |  | нет |  | нет | да
266 | Пушкинский | Пушкин | САПЕРНАЯ | 40 | 5 |  | 16_0266 | орг-ия с гос. участием |  |  |  | 1995 | панельные | 2 | 0 | 1 | 8 | 640 | 547 | 547 |  | да |  | да |  |  | нет |  | нет | да
267 | Пушкинский | Пушкин | САПЕРНАЯ | 40 | 6 |  | 16_0267 | орг-ия с гос. участием |  |  |  | 1995 | панельные | 2 | 0 | 1 | 8 | 640 | 547 | 547 |  | да |  | да |  |  | нет |  | нет | да
268 | Пушкинский | Пушкин | САПЕРНАЯ | 41 |  |  | 16_0268 | орг-ия с гос. участием |  |  |  | 1960 | кирпичные | 3 | 0 | 2 | 24 | 1062.5 | 970.5 | 970.5 |  | да |  | нет |  |  | да |  | да | нет
269 | Пушкинский | Пушкин | САПЕРНАЯ | 42 | 1 |  | 16_0269 | орг-ия с гос. участием |  |  |  | 1994 | панельные | 2 | 0 | 1 | 8 | 636 | 543 | 543 |  | да |  | да |  |  | нет |  | нет | да
270 | Пушкинский | Пушкин | САПЕРНАЯ | 42 | 2 |  | 16_0270 | орг-ия с гос. участием |  |  |  | 1994 | панельные | 2 | 0 | 1 | 8 | 636.2 | 543.2 | 543.2 |  | да |  | да |  |  | нет |  | нет | да
271 | Пушкинский | Пушкин | САПЕРНАЯ | 42 | 3 |  | 16_0271 | орг-ия с гос. участием |  |  |  | 1994 | панельные | 2 | 0 | 1 | 8 | 636.2 | 543.2 | 543.2 |  | да |  | да |  |  | нет |  | нет | да
272 | Пушкинский | Пушкин | САПЕРНАЯ | 42 | 4 |  | 16_0272 | орг-ия с гос. участием |  |  |  | 1996 | панельные | 2 | 0 | 1 | 8 | 636.9 | 547.2 | 547.2 |  | да |  | да |  |  | нет |  | нет | да
273 | Пушкинский | Пушкин | САПЕРНАЯ | 42 | 5 |  | 16_0273 | орг-ия с гос. участием |  |  |  | 1996 | панельные | 2 | 0 | 1 | 8 | 637.6 | 547.9 | 547.9 |  | да |  | да |  |  | нет |  | нет | да
274 | Пушкинский | Пушкин | САПЕРНАЯ | 45 |  |  | 16_0274 | орг-ия с гос. участием |  |  |  | 1961 | кирпичные | 3 | 0 | 2 | 24 | 1081.7 | 939.7 | 939.7 |  | да |  | нет |  |  | да |  | да | нет
275 | Пушкинский | Пушкин | САПЕРНАЯ | 46 |  |  | 16_0275 | орг-ия с гос. участием |  |  |  | 1998 | панельные | 2 | 0 | 1 | 8 | 634.5 | 545.3 | 545.3 |  | да |  | да |  |  | нет |  | нет | да
276 | Пушкинский | Пушкин | САПЕРНАЯ | 47 |  |  | 16_0276 | орг-ия с гос. участием |  |  |  | 1960 | кирпичные | 3 | 0 | 2 | 24 | 1037.89 | 947.89 | 947.89 |  | да |  | нет |  |  | да |  | да | нет
277 | Пушкинский | Пушкин | САПЕРНАЯ | 48 |  |  | 16_0277 | орг-ия с гос. участием |  |  |  | 1998 | панельные | 2 | 0 | 1 | 8 | 635.3 | 546.1 | 546.1 |  | да |  | да |  |  | нет |  | нет | да
278 | Пушкинский | Пушкин | САПЕРНАЯ | 51 |  |  | 16_0278 | орг-ия с гос. участием |  |  |  | 1960 | кирпичные | 3 | 0 | 2 | 24 | 1060.92 | 952.92 | 952.92 |  | да |  | нет |  |  | да |  | да | нет
279 | Пушкинский | Пушкин | САПЕРНАЯ | 52 |  |  | 16_0279 | орг-ия с гос. участием |  |  |  | 1997 | панельные | 2 | 0 | 1 | 8 | 642.5 | 552.5 | 552.5 |  | да |  | да |  |  | нет |  | нет | да
280 | Пушкинский | Пушкин | САПЕРНАЯ | 53 |  |  | 16_0280 | орг-ия с гос. участием |  |  |  | 1972 | кирпичные | 6 | 0 | 3 | 15 | 4891.56 | 4385.76 | 4339.93 |  | да |  | да |  |  | да |  | да | нет
281 | Пушкинский | Пушкин | САПЕРНАЯ | 54 |  |  | 16_0281 | орг-ия с гос. участием |  |  |  | 1997 | панельные | 2 | 0 | 1 | 8 | 642.9 | 552.9 | 552.9 |  | да |  | да |  |  | нет |  | нет | да
282 | Пушкинский | Пушкин | САПЕРНАЯ | 56 |  |  | 16_0282 | орг-ия с гос. участием |  |  |  | 1997 | панельные | 2 | 0 | 1 | 8 | 641.4 | 551.5 | 551.5 |  | да |  | да |  |  | нет |  | нет | да
283 | Пушкинский | Пушкин | САПЕРНАЯ | 58 |  |  | 16_0283 | орг-ия с гос. участием |  |  |  | 1997 | панельные | 2 | 0 | 1 | 8 | 642.1 | 552.2 | 552.2 |  | да |  | да |  |  | нет |  | нет | да
284 | Пушкинский | Пушкин | СОФИЙСКИЙ БУЛЬВАР | 22/6 |  |  | 16_0284 | орг-ия с гос. участием |  |  |  | 1917 | кирпичные | 3 | 0 | 3 | 21 | 1982.91 | 1673.21 | 1673.21 |  | да |  | да |  |  | нет |  | нет | да
285 | Пушкинский | Пушкин | СОФИЙСКИЙ БУЛЬВАР | 24 |  |  | 16_0285 | орг-ия с гос. участием |  |  |  | 1917 | кирпичные | 4 | 0 | 3 | 24 | 1807.63 | 1555.03 | 1555.03 |  | да |  | да |  |  | нет |  | нет | да
286 | Пушкинский | Пушкин | ФУРАЖНЫЙ ПЕРЕУЛОК | 3 |  |  | 16_0286 | орг-ия с гос. участием |  |  |  | 1917 | кирпичные | 2 | 0 | 2 | 10 | 904.94 | 797.94 | 797.94 |  | да |  | нет |  |  | да |  | да | нет
287 | Пушкинский | Пушкин | ФУРАЖНЫЙ ПЕРЕУЛОК | 5 |  |  | 16_0287 | орг-ия с гос. участием |  |  |  | 1860 | кирпичные | 2 | 0 | 1 | 4 | 321.2 | 298.8 | 298.8 |  | да |  | нет |  |  | да |  | да | нет
288 | Пушкинский | Пушкин | ЧИСТЯКОВА | 1 |  |  | 16_0288 | орг-ия с гос. участием |  |  |  | 1941 | кирпичные | 4 | 0 | 2 | 36 | 2078.89 | 1939.89 | 1939.89 |  | да |  | нет |  |  | да |  | да | нет
289 | Пушкинский | Пушкин | ЧИСТЯКОВА | 2/18 |  |  | 16_0289 | орг-ия с гос. участием |  |  |  | 1950 | кирпичные | 4 | 0 | 2 | 4 | 2396.62 | 2206.62 | 2206.62 |  | да |  | нет |  |  | да |  | да | нет
290 | Пушкинский | Пушкин | ЧИСТЯКОВА | 3 |  |  | 16_0290 | орг-ия с гос. участием |  |  |  | 1953 | кирпичные | 4 | 0 | 2 | 4 | 2257.8 | 2098 | 2063.38 |  | да |  | нет |  |  | да |  | да | нет
291 | Пушкинский | Пушкин | ЧИСТЯКОВА | 4 |  |  | 16_0291 | орг-ия с гос. участием |  |  |  | 1958 | кирпичные | 3 | 0 | 3 | 27 | 1611.49 | 1455.49 | 1455.49 |  | да |  | нет |  |  | да |  | да | нет
292 | Пушкинский | Пушкин | ЧИСТЯКОВА | 6/7 |  |  | 16_0292 | орг-ия с гос. участием |  |  |  | 1960 | кирпичные | 3 | 0 | 2 | 27 | 1487.58 | 1329.58 | 1329.58 |  | да |  | нет |  |  | да |  | да | нет
293 | Пушкинский | Пушкин | ЧИСТЯКОВА | 9 |  |  | 16_0293 | орг-ия с гос. участием |  |  |  | 1960 | кирпичные | 4 | 0 | 3 | 44 | 2177 | 1993 | 1850.65 | 142.35 | да |  | нет |  |  | да |  | да | нет
294 | Пушкинский | Шушары | ШКОЛЬНАЯ | 1 |  |  | 16_0294 | орг-ия с гос. участием |  |  |  | 1974 | кирпичные | 5 | 0 | 5 | 100 | 4632.92 | 4239.92 | 4239.92 |  | да |  | нет |  |  | да |  | да | нет
295 | Пушкинский | Шушары | ШКОЛЬНАЯ | 2 |  |  | 16_0295 | орг-ия с гос. участием |  |  |  | 1968 | кирпичные | 5 | 0 | 5 | 80 | 4969.1 | 4608 | 3452.4 | 1155.6 | да |  | нет |  |  | да |  | да | нет
296 | Пушкинский | Шушары | ШКОЛЬНАЯ | 4 |  |  | 16_0296 | орг-ия с гос. участием |  |  |  | 1965 | кирпичные | 5 | 0 | 3 | 60 | 2727.91 | 2522.91 | 2522.91 |  | да |  | нет |  |  | да |  | да | нет
297 | Пушкинский | Шушары | ШКОЛЬНАЯ | 6 |  |  | 16_0297 | орг-ия с гос. участием |  |  |  | 1969 | кирпичные | 5 | 0 | 4 | 77 | 3881 | 3565 | 3452.93 | 112.07 | да |  | нет |  |  | да |  | да | нет
298 | Пушкинский | Шушары | ШКОЛЬНАЯ | 7 |  |  | 16_0298 | орг-ия с гос. участием |  |  |  | 1960 | другое | 3 | 0 | 3 | 34 | 1469.7 | 1364 | 1323.38 |  | да |  | нет |  |  | да |  | да | нет
299 | Пушкинский | Шушары | ШКОЛЬНАЯ | 8 |  |  | 16_0299 | орг-ия с гос. участием |  |  |  | 1970 | кирпичные | 5 | 0 | 4 | 77 | 3794.09 | 3489.77 | 3489.77 |  | да |  | нет |  |  | да |  | да | нет
300 | Пушкинский | Шушары | ШКОЛЬНАЯ | 10 |  |  | 16_0300 | орг-ия с гос. участием |  |  |  | 1971 | кирпичные | 5 | 0 | 5 | 100 | 4504.9 | 4200 | 4200 |  | да |  | нет |  |  | да |  | да | нет
301 | Пушкинский | Шушары | ШКОЛЬНАЯ | 11 |  |  | 16_0301 | орг-ия с гос. участием |  |  |  | 1972 | кирпичные | 5 | 0 | 4 | 80 | 3717.32 | 3421.32 | 3421.32 |  | да |  | нет |  |  | да |  | да | нет
302 | Пушкинский | Шушары | ШКОЛЬНАЯ | 12 |  |  | 16_0302 | орг-ия с гос. участием |  |  |  | 1972 | кирпичные | 5 | 0 | 8 | 80 | 3800.24 | 3462.24 | 3462.24 |  | да |  | нет |  |  | да |  | да | нет
303 | Пушкинский | Шушары | ШКОЛЬНАЯ | 14 |  |  | 16_0303 | орг-ия с гос. участием |  |  |  | 1972 | кирпичные |  | 0 |  | 80 | 3782.88 | 3437.02 | 3437.02 |  | да |  | нет |  |  | да |  | да | нет
304 | Пушкинский | Шушары | ШКОЛЬНАЯ | 18 |  |  | 16_0304 | орг-ия с гос. участием |  |  |  | 1995 | панельные | 7 | 0 | 5 | 139 | 9232.9 | 8168.6 | 8168.6 |  | да |  | да |  |  | да |  | да | нет | 5
305 | Пушкинский | Шушары | ШКОЛЬНАЯ | 20 |  |  | 16_0305 | орг-ия с гос. участием |  |  |  | 1978 | кирпичные | 5 | 0 | 4 | 80 | 4980.91 | 4521.11 | 4521.11 |  | да |  | да |  |  | да |  | да | нет
306 | Пушкинский | Шушары | ШКОЛЬНАЯ | 22 |  |  | 16_0306 | орг-ия с гос. участием |  |  |  | 1976 | кирпичные | 5 | 0 | 4 | 80 | 4940.29 | 4488.99 | 4488.99 |  | да |  | да |  |  | да |  | да | нет
307 | Пушкинский | Шушары | ШКОЛЬНАЯ | 24 |  |  | 16_0307 | орг-ия с гос. участием |  |  |  | 1981 | панельные | 5 | 0 | 5 | 100 | 5321.4 | 4918.4 | 4618.4 | 300 | да |  | да |  |  | да |  | да | нет
308 | Пушкинский | Шушары | ШКОЛЬНАЯ | 26 |  |  | 16_0308 | орг-ия с гос. участием |  |  |  | 1982 | панельные | 5 | 0 | 5 | 100 | 4959.32 | 4561.32 | 4561.32 |  | да |  | да |  |  | да |  | да | нет
309 | Пушкинский | Шушары | ШКОЛЬНАЯ | 28 |  |  | 16_0309 | орг-ия с гос. участием |  |  |  | 1984 | панельные | 5 | 0 | 5 | 99 | 6057.8 | 5417.1 | 5417.1 |  | да |  | да |  |  | да |  | да | нет
310 | Пушкинский | Шушары | ШКОЛЬНАЯ | 30 |  |  | 16_0310 | орг-ия с гос. участием |  |  |  | 1986 | панельные | 5 | 0 | 5 | 99 | 5833.1 | 5259.7 | 5259.7 |  | да |  | да |  |  | да |  | да | нет
311 | Пушкинский | Шушары | ШКОЛЬНАЯ | 32 |  |  | 16_0311 | орг-ия с гос. участием |  |  |  | 1990 | панельные | 5 | 0 | 6 | 120 | 7689.2 | 6764.9 | 6764.9 |  | да |  | да |  |  | да |  | да | нет
312 | Пушкинский | Шушары | ШКОЛЬНАЯ | 34 |  |  | 16_0312 | орг-ия с гос. участием |  |  |  | 1992 | другое | 10 | 0 | 2 | 79 | 5138.7 | 4676 | 4676 |  | да |  | да |  |  | да |  | да | нет | 2
313 | Пушкинский | Павловск | 1-я Краснофлотская ул., д. 12 | 12 |  |  | 16_0313 | орг-ия с гос. участием |  | кирпичный |  |  | кирпичные | 3 |  | 2 | 5 | 284.91 | 248.91 | 248.91 |  | нет | нет | нет | нет | нет | нет | нет | нет | нет |  | 0 | 0 | 0 | 0
314 | Пушкинский | Павловск | 1-я Советская ул., д. 10 | 10 |  |  | 16_0314 | орг-ия с гос. участием |  | хрущевка |  | 1960 | кирпичные | 3 |  | 2 | 24 | 1249.48 | 1148.48 | 1148.48 |  | да | да | нет | да | да | да | да | да | нет |  | 0 | 1 | 0 | 1
315 | Пушкинский | Павловск | 1-я Советская ул., д. 11 | 11 |  |  | 16_0315 | орг-ия с гос. участием |  | хрущевка |  | 1963 | кирпичные | 4 |  | 3 | 48 | 2207.46 | 2015.46 | 2015.46 |  | да | да | нет | да | да | да | да | да | нет |  | 0 |  | 0 | 1
316 | Пушкинский | Павловск | 1-я Советская ул., д. 12 | 12 |  |  | 16_0316 | орг-ия с гос. участием |  | хрущевка |  | 1962 | кирпичные | 4 |  | 3 | 48 | 2187.12 | 1997.12 | 1997.12 |  | да | да | нет | да | да | да | да | да | нет |  | 0 | 1 | 0 | 1
317 | Пушкинский | Павловск | 1-я Советская ул., д. 13 | 13 |  |  | 16_0317 | орг-ия с гос. участием |  | хрущевка |  | 1963 | кирпичные | 4 |  | 3 | 48 | 2211.7 | 2023.7 | 2023.7 |  | да | да | нет | да | да | да | да | да | нет |  | 0 | 1 | 0 | 0
318 | Пушкинский | Павловск | 1-я Советская ул., д. 14 | 14 |  |  | 16_0318 | орг-ия с гос. участием |  | хрущевка |  | 1959 | кирпичные | 2 |  | 2 | 16 | 694.9 | 625 | 625 |  | да | да | нет | да | да | да | да | да | нет |  | 0 | 1 | 0 | 0
319 | Пушкинский | Павловск | 1-я Советская ул., д. 16 | 16 |  |  | 16_0319 | орг-ия с гос. участием |  | хрущевка |  | 1962 | кирпичные | 4 |  | 3 | 48 | 2177.36 | 1992.36 | 1992.36 |  | да | да | нет | да | да | да | да | да | нет |  | 0 |  | 0 | 0
320 | Пушкинский | Павловск | 2-я Краснофлотская ул., д. 23/4 | 23/4 |  |  | 16_0320 | орг-ия с гос. участием |  | индивидуальный |  | 1917 | кирпичные | 3 |  | 1 | 9 | 509.24 | 479.24 | 479.24 |  | да | да | нет | да | да | да | да | да | нет |  | 0 | 1 | 0 | 0
321 | Пушкинский | Пушкин | Академический пр., д. 10 | 10 |  |  | 16_0321 | орг-ия с гос. участием |  | индивидуальный |  | 1917 | кирпичные | 2 |  | 3 | 16 | 1115.02 | 937.42 | 937.42 |  | да | да | нет | да | да | да | да | да | нет |  | 0 | 1 | 0
322 | Пушкинский | Пушкин | Академический пр., д. 12 | 12 |  |  | 16_0322 | орг-ия с гос. участием |  | индивидуальный |  | 1917 | кирпичные | 2 |  | 2 | 12 | 934.02 | 844.02 | 844.02 |  | да | да | нет | да | да | да | да | да | нет |  | 0 |  | 0 | 1
323 | Пушкинский | Пушкин | Академический пр., д. 5 | 5 |  |  | 16_0323 | орг-ия с гос. участием |  | индивидуальный |  | 1917 | кирпичные | 2 |  | 1 | 8 | 500.08 | 446.08 | 446.08 |  | да | да | нет | да | да | да | да | да | нет |  | 0 | 1 | 0 | 0
324 | Пушкинский | Пушкин | Академический пр., д. 7 | 7 |  |  | 16_0324 | орг-ия с гос. участием |  | индивидуальный |  | 1917 | кирпичные | 1 |  | 2 | 3 | 177.88 | 164.88 | 164.88 |  | да | да | нет | да | да | да | да | да | нет |  | 0 |  | 0 | 0
325 | Пушкинский | Пушкин | Академический пр., д. 8 | 8 |  |  | 16_0325 | орг-ия с гос. участием |  | индивидуальный |  | 1917 | кирпичные | 2 |  | 1 | 6 | 502 | 419 | 419 |  | да | да | да | да | да | да | нет | да | нет |  | 0 | 1 | 1 | 1
326 | Пушкинский | Пушкин | Ал. Толстого б-р, д. 16 | 16 |  |  | 16_0326 | орг-ия с гос. участием |  | хрущевка | 1-528КП-40 | 1967 | кирпичные | 9 |  | 1 | 45 | 2273.58 | 1958.58 | 1958.58 |  | да | да | нет | да | да | да | да | да | нет | 1 | 0 | 1 | 0 | 1
327 | Пушкинский | Пушкин | Ал. Толстого б-р, д. 28 | 28 |  |  | 16_0327 | орг-ия с гос. участием |  | хрущевка | 1-528КП-40 | 1967 | кирпичные | 9 |  | 1 | 45 | 2317.76 | 1994.76 | 1994.76 |  | да | да | нет | да | да | да | да | да | нет | 1 | 0 | 1 | 0 | 1
328 | Пушкинский | Пушкин | Ал. Толстого б-р, д. 32 | 32 |  |  | 16_0328 | орг-ия с гос. участием |  | хрущевка |  | 1965 | кирпичные | 5 |  | 3 | 60 | 2799.11 | 2528.11 | 2528.11 |  | да | да | нет | да | да | да | да | да | нет |  | 0 | 1 | 0 | 1
329 | Пушкинский | Пушкин | Ал. Толстого б-р, д. 38 | 38 |  |  | 16_0329 | орг-ия с гос. участием |  | хрущевка |  | 1966 | кирпичные | 5 |  | 4 | 80 | 3807.02 | 3459.02 | 3459.02 |  | да | да | нет | да | да | да | да | да | нет |  | 0 | 1 | 0 | 1
330 | Пушкинский | Пушкин | Ал. Толстого б-р, д. 40 | 40 |  |  | 16_0330 | орг-ия с гос. участием |  | хрущевка | 1-528КП-40 | 1968 | кирпичные | 9 |  | 1 | 45 | 2327.59 | 1999.59 | 1999.59 |  | да | да | нет | да | да | да | да | да | нет | 1 | 0 | 1 | 0 | 1
331 | Пушкинский | Пушкин | Ал. Толстого б-р, д. 44 | 44 |  |  | 16_0331 | орг-ия с гос. участием |  | хрущевка |  | 1968 | кирпичные | 5 |  | 4 | 80 | 3885.61 | 3533.61 | 3533.61 |  | да | да | нет | да | да | да | да | да | нет |  | 0 |  | 0 | 1
332 | Пушкинский | Пушкин | Ал. Толстого б-р, д. 46 | 46 |  |  | 16_0332 | орг-ия с гос. участием |  | хрущевка |  | 1968 | кирпичные | 5 |  | 4 | 80 | 3913.8 | 3573.8 | 3573.8 |  | да | да | нет | да | да | да | да | да | нет |  | 0 | 1 | 0 | 1
333 | Пушкинский | Пушкин | Ал. Толстого б-р, д. 6/66 | 6/66 |  |  | 16_0333 | орг-ия с гос. участием |  | хрущевка | 1-528КП-40 | 1967 | кирпичные | 9 |  | 1 | 45 | 2311.9 | 1996.9 | 1996.9 |  | да | да | нет | да | да | да | да | да | нет | 1 | 0 | 1 | 0 | 1
334 | Пушкинский | Пушкин | Ахматовская ул., д. 11 | 11 |  |  | 16_0334 | орг-ия с гос. участием |  | хрущевка |  | 1961 | кирпичные | 4 |  | 3 | 48 | 2205.14 | 2002.14 | 2002.14 |  | да | да | нет | да | да | да | да | да | нет |  | 0 |  | 0 | 1
335 | Пушкинский | Пушкин | Ахматовская ул., д. 15 | 15 |  |  | 16_0335 | орг-ия с гос. участием |  | хрущевка |  | 1961 | кирпичные | 4 |  | 3 | 48 | 2219.35 | 2006.45 | 2006.45 |  | да | да | нет | да | да | да | да | да | нет |  | 0 | 1 | 0 | 1
336 | Пушкинский | Пушкин | Ахматовская ул., д. 17 | 17 |  |  | 16_0336 | орг-ия с гос. участием |  | хрущевка |  | 1961 | кирпичные | 4 |  | 2 | 32 | 1417.6 | 1261.6 | 1261.6 |  | да | да | нет | да | да | да | да | да | нет |  | 0 | 1 | 0 | 1
337 | Пушкинский | Пушкин | Ахматовская ул., д. 19 | 19 |  |  | 16_0337 | орг-ия с гос. участием |  | хрущевка |  | 1961 | кирпичные | 4 |  | 3 | 48 | 2189.05 | 1976.05 | 1976.05 |  | да | да | нет | да | да | да | да | да | нет |  | 0 | 1 | 0 | 1
338 | Пушкинский | Пушкин | Ахматовская ул., д. 21 | 21 |  |  | 16_0338 | орг-ия с гос. участием |  | хрущевка |  | 1961 | кирпичные | 4 |  | 2 | 32 | 1426.9 | 1260.9 | 1260.9 |  | да | да | нет | да | да | да | да | да | нет |  | 0 | 1 | 0 | 1
339 | Пушкинский | Пушкин | Ахматовская ул., д. 23 | 23 |  |  | 16_0339 | орг-ия с гос. участием |  | хрущевка |  | 1961 | кирпичные | 4 |  | 3 | 48 | 2187.9 | 1966.3 | 1966.3 |  | да | да | нет | да | да | да | да | да | нет |  | 0 | 1 | 0 | 1
340 | Пушкинский | Пушкин | Ахматовская ул., д. 25 | 25 |  |  | 16_0340 | орг-ия с гос. участием |  | хрущевка |  | 1962 | кирпичные | 4 |  | 2 | 32 | 1430.2 | 1281.2 | 1281.2 |  | да | да | нет | да | да | да | да | да | нет |  | 0 |  | 0 | 1
341 | Пушкинский | Пушкин | Ахматовская ул., д. 27 | 27 |  |  | 16_0341 | орг-ия с гос. участием |  | хрущевка |  | 1961 | кирпичные | 4 |  | 3 | 48 | 2206.92 | 1984.92 | 1984.92 |  | да | да | нет | да | да | да | да | да | нет |  | 0 | 1 | 0 | 1
342 | Пушкинский | Пушкин | Ахматовская ул., д. 29 | 29 |  |  | 16_0342 | орг-ия с гос. участием |  | хрущевка |  | 1961 | кирпичные | 4 |  | 2 | 32 | 1403.62 | 1264.62 | 1264.62 |  | да | да | нет | да | да | да | да | да | нет |  | 0 |  | 0 | 1
343 | Пушкинский | Пушкин | Ахматовская ул., д. 3 | 3 |  |  | 16_0343 | орг-ия с гос. участием |  | хрущевка |  | 1962 | кирпичные | 4 |  | 3 | 48 | 2159.89 | 1969.79 | 1969.79 |  | да | да | нет | да | да | да | да | да | нет |  | 0 | 1 | 0 | 1
344 | Пушкинский | Пушкин | Ахматовская ул., д. 31/71 | 31/71 |  |  | 16_0344 | орг-ия с гос. участием |  | хрущевка |  | 1961 | кирпичные | 4 |  | 3 | 48 | 2207.7 | 1985.7 | 1985.7 |  | да | да | нет | да | да | да | да | да | нет |  | 0 | 1 | 0 | 1
345 | Пушкинский | Пушкин | Ахматовская ул., д. 5 | 5 |  |  | 16_0345 | орг-ия с гос. участием |  | индивидуальный |  | 1962 | кирпичные | 4 |  | 3 | 48 | 2202 | 1981 | 1981 |  | да | да | нет | да | да | да | да | да | нет |  | 0 | 1 | 0 | 1
346 | Пушкинский | Пушкин | Ахматовская ул., д. 7 | 7 |  |  | 16_0346 | орг-ия с гос. участием |  | хрущевка |  | 1961 | кирпичные | 4 |  | 3 | 48 | 2205.5 | 1984.5 | 1984.5 |  | да | да | нет | да | да | да | да | да | нет |  | 0 | 1 | 0 | 1
347 | Пушкинский | Пушкин | Ахматовская ул., д. 9 | 9 |  |  | 16_0347 | орг-ия с гос. участием |  | хрущевка |  | 1961 | кирпичные | 4 |  | 3 | 48 | 2219.9 | 2003.9 | 2003.9 |  | да | да | нет | да | да | да | да | да | нет |  | 0 | 1 | 0 | 1
348 | Пушкинский | Павловск | Берёзовая ул., д. 12/15 | 12/15 |  |  | 16_0348 | орг-ия с гос. участием |  | индивидуальный |  | 1962 | кирпичные | 4 |  | 3 | 40 | 2110.6 | 1859.6 | 1495.9 | 363.7 | да | да | нет | да | да | да | да | да | нет |  | 0 | 1 | 0 | 1
349 | Пушкинский | Павловск | Берёзовая ул., д. 14/10 | 14/10 |  |  | 16_0349 | орг-ия с гос. участием |  | индивидуальный |  | 1961 | кирпичные | 4 |  | 4 | 64 | 2996.75 | 2736.75 | 2736.75 |  | да | да | нет | да | да | да | да | да | нет |  | 0 | 1 | 0 | 1
350 | Пушкинский | Павловск | Берёзовая ул., д. 19 | 19 |  |  | 16_0350 | орг-ия с гос. участием |  | индивидуальный |  | 1969 | кирпичные | 4 |  | 4 | 64 | 3011.91 | 2754.91 | 2754.91 |  | да | да | нет | да | да | да | да | да | нет |  | 0 | 1 | 0 | 1
351 | Пушкинский | Павловск | Берёзовая ул., д. 21 | 21 |  |  | 16_0351 | орг-ия с гос. участием |  | индивидуальный |  | 1969 | кирпичные | 4 |  | 4 | 64 | 3013.87 | 2768.87 | 2768.87 |  | да | да | нет | да | да | да | да | да | нет |  | 0 | 1 | 0
352 | Пушкинский | Павловск | Берёзовая ул., д. 23 | 23 |  |  | 16_0352 | орг-ия с гос. участием |  | индивидуальный |  | 2006 | кирпичные | 5 |  | 4 | 99 | 7088.3 | 5122.7 | 5122.7 |  | да | да | нет | да | да | да | да | да | нет |  | 1 | 1 | 0
353 | Пушкинский | Павловск | Берёзовая ул., д. 24 | 24 |  |  | 16_0353 | орг-ия с гос. участием |  | индивидуальный |  | 1963 | кирпичные | 5 |  | 5 | 80 | 5131.76 | 4627.56 | 3475.76 | 1151.8 | да | да | нет | да | да | да | да | да | нет |  | 0 |  | 0 | 1
354 | Пушкинский | Павловск | Берёзовая ул., д. 6 | 6 |  |  | 16_0354 | орг-ия с гос. участием |  | индивидуальный |  | 1962 | кирпичные | 4 |  | 3 | 48 | 2180.78 | 1998.38 | 1998.38 |  | да | да | нет | да | да | да | да | да | нет |  | 0 | 1 | 0 | 1
355 | Пушкинский | Павловск | Берёзовая ул., д. 8 | 8 |  |  | 16_0355 | орг-ия с гос. участием |  | хрущевка |  | 1962 | кирпичные | 4 |  | 3 | 48 | 2200.3 | 2016.3 | 2016.3 |  | да | да | нет | да | да | да | да | да | нет |  | 0 | 1 | 0 | 1
356 | Пушкинский | Павловск | Берёзовая ул., д. 9 | 9 |  |  | 16_0356 | орг-ия с гос. участием |  | индивидуальный |  | 1953 | кирпичные | 2 |  | 2 | 12 | 683.99 | 615.99 | 615.99 |  | да | да | нет | да | да | да | да | да | нет |  | 0 | 1 | 0 | 0
357 | Пушкинский | Тярлево | Большая ул., д. 2 | 2 |  |  | 16_0357 | орг-ия с гос. участием |  | кирпичный |  | 1975 | кирпичные | 5 |  | 2 | 62 | 3966.9 | 3229.9 | 3229.9 |  | да | да | да | да | да | нет | нет | нет | да |  | 0 | 1 | 0 | 1
358 | Пушкинский | Павловск | Васенко ул., д. 10а | 10 |  |  | 16_0358 | орг-ия с гос. участием |  | индивидуальный |  | 1965 | кирпичные | 4 |  | 3 | 48 | 2193.6 | 2043.6 | 2043.6 |  | да | да | нет | да | да | да | да | да | нет |  | 0 | 1 | 0 | 1
359 | Пушкинский | Павловск | Васенко ул., д. 11/6 | 11/6 |  |  | 16_0359 | орг-ия с гос. участием |  | индивидуальный |  | 1958 | кирпичные | 3 |  | 2 | 27 | 1525.61 | 1345.61 | 1345.61 |  | да | да | нет | да | да | да | да | да | нет |  | 0 |  | 0 | 1
360 | Пушкинский | Павловск | Васенко ул., д. 12 | 12 |  |  | 16_0360 | орг-ия с гос. участием |  | индивидуальный |  | 1967 | кирпичные | 4 |  | 2 | 32 | 1438.5 | 1279.5 | 1279.5 |  | да | да | нет | да | да | да | да | да | нет |  | 0 | 1 | 0 | 1
361 | Пушкинский | Павловск | Васенко ул., д. 13 | 13 |  |  | 16_0361 | орг-ия с гос. участием |  | индивидуальный |  | 1917 | деревянные | 2 |  | 1 | 6 | 494.7 | 414.9 | 414.9 |  | да | да | нет | да | да | да | да | да | нет |  | 0 | 1 | 0 | 0
362 | Пушкинский | Павловск | Васенко ул., д. 17 | 17 |  |  | 16_0362 | орг-ия с гос. участием |  | индивидуальный |  | 1890 | деревянные | 2 |  | 1 | 4 | 340.24 | 307.24 | 307.24 |  | нет | нет | нет | нет | нет | нет | нет | нет | нет |  | 0 | 0 | 0 | 0
363 | Пушкинский | Павловск | Васенко ул., д. 18 | 18 |  |  | 16_0363 | орг-ия с гос. участием |  | индивидуальный |  | 1966 | кирпичные | 4 |  | 4 | 64 | 3035.73 | 2757.73 | 2757.73 |  | да | да | нет | да | да | да | да | да | нет |  | 0 | 1 | 0 | 1
364 | Пушкинский | Павловск | Горная ул., д. 1 | 1 |  |  | 16_0364 | орг-ия с гос. участием |  | хрущевка |  | 1968 | кирпичные | 3 |  | 3 | 36 | 1654.45 | 1497.45 | 1497.45 |  | да | да | нет | да | да | да | да | да | нет |  | 0 | 1 | 0 | 1
365 | Пушкинский | Павловск | Горная ул., д. 10 | 10 |  |  | 16_0365 | орг-ия с гос. участием |  | индивидуальный |  | 1975 | кирпичные | 5 |  | 5 | 78 | 5476.48 | 4949.18 | 4626.78 | 322.4 | да | да | нет | да | да | да | да | да | нет |  | 0 | 1 | 0 | 0
366 | Пушкинский | Павловск | Горная ул., д. 12 | 12 |  |  | 16_0366 | орг-ия с гос. участием |  | индивидуальный |  | 1996 | кирпичные | 5 |  | 3 | 45 | 2867.7 | 2611.4 | 2611.4 |  | да | да | нет | да | да | да | да | да | нет |  | 0 | 1 | 0 | 0
367 | Пушкинский | Павловск | Горная ул., д. 14 | 14 |  |  | 16_0367 | орг-ия с гос. участием |  | панельный |  | 1984 | панельные | 5 |  | 5 | 99 | 5990.6 | 5355.7 | 5355.7 |  | да | да | да | да | да | да | нет | да | нет |  | 0 | 1 | 0 | 1
368 | Пушкинский | Павловск | Горная ул., д. 15 | 15 |  |  | 16_0368 | орг-ия с гос. участием |  | индивидуальный |  | 1960 | кирпичные | 2 |  | 2 | 8 | 492.48 | 447.48 | 447.48 |  | да | да | нет | да | да | да | да | да | нет |  | 0 | 1 | 0 | 0
369 | Пушкинский | Павловск | Горная ул., д. 2 | 2 |  |  | 16_0369 | орг-ия с гос. участием |  | хрущевка |  | 1967 | кирпичные | 3 |  | 3 | 36 | 1664.39 | 1508.39 | 1508.39 |  | да | да | нет | да | да | да | да | да | нет |  | 0 | 1 | 0 | 1
370 | Пушкинский | Павловск | Горная ул., д. 3 | 3 |  |  | 16_0370 | орг-ия с гос. участием |  | хрущевка |  | 1971 | кирпичные | 3 |  | 3 | 36 | 1696.05 | 1542.45 | 1542.45 |  | да | да | нет | да | да | да | да | да | нет |  | 0 | 1 | 0 | 1
371 | Пушкинский | Павловск | Горная ул., д. 4 | 4 |  |  | 16_0371 | орг-ия с гос. участием |  | хрущевка |  | 1971 | кирпичные | 3 |  | 3 | 36 | 1684 | 1530.8 | 1530.8 |  | да | да | нет | да | да | да | да | да | нет |  | 0 | 1 | 0 | 1
372 | Пушкинский | Павловск | Горная ул., д. 5 | 5 |  |  | 16_0372 | орг-ия с гос. участием |  | хрущевка |  | 1972 | кирпичные | 3 |  | 3 | 35 | 1665.09 | 1512.09 | 1512.09 |  | да | да | нет | да | да | да | да | да | нет |  | 0 | 1 | 0 | 1
373 | Пушкинский | Павловск | Горная ул., д. 6 | 6 |  |  | 16_0373 | орг-ия с гос. участием |  | хрущевка |  | 1973 | кирпичные | 3 |  | 3 | 36 | 1663.08 | 1508.08 | 1508.08 |  | да | да | нет | да | да | да | да | да | нет |  | 0 | 1 | 0 | 1
374 | Пушкинский | Павловск | Горная ул., д. 9 | 9 |  |  | 16_0374 | орг-ия с гос. участием |  | индивидуальный |  | 1987 | кирпичные | 2 |  | 1 | 8 | 415 | 374.6 | 374.6 |  | да | да | да | да | да | да | нет | да | нет |  | 0 | 1 | 1 | 1
375 | Пушкинский | Павловск | Госпитальная ул., д. 13 | 13 |  |  | 16_0375 | орг-ия с гос. участием |  | индивидуальный |  | 1962 | кирпичные | 2 |  | 1 | 8 | 389.57 | 360.57 | 360.57 |  | да | да | нет | да | да | да | да | да | нет |  | 0 |  | 0 | 0
376 | Пушкинский | Павловск | Госпитальная ул., д. 15 | 15 |  |  | 16_0376 | орг-ия с гос. участием |  | индивидуальный |  | 1960 | кирпичные | 3 |  | 3 | 36 | 1597.79 | 1453.79 | 1453.79 |  | да | да | нет | да | да | да | да | да | нет |  | 0 | 1 | 0 | 1
377 | Пушкинский | Павловск | Госпитальная ул., д. 21 | 21 |  |  | 16_0377 | орг-ия с гос. участием |  | индивидуальный |  | 1917 | кирпичные | 4 |  | 5 | 52 | 3023.38 | 2621.28 | 2621.28 |  | да | да | нет | да | да | да | да | да | нет |  | 0 | 1 | 0 | 1
378 | Пушкинский | Павловск | Госпитальная ул., д. 23 | 23 |  |  | 16_0378 | орг-ия с гос. участием |  | индивидуальный |  | 1964 | кирпичные | 4 |  | 3 | 47 | 2172.3 | 1982.3 | 1982.3 |  | да | да | нет | да | да | да | да | да | нет |  | 0 | 1 | 0 | 0
379 | Пушкинский | Пушкин | Госпитальная ул., д. 28 | 28 |  |  | 16_0379 | орг-ия с гос. участием |  | индивидуальный |  | 1917 | кирпичные | 3 |  | 1 | 12 | 1842.6 | 1569.6 | 1093.4 | 476.2 | да | да | нет | да | да | да | да | да | нет |  | 0 | 1 | 0 | 0
380 | Пушкинский | Пушкин | Госпитальная ул., д. 38/45 | 38/45 |  |  | 16_0380 | орг-ия с гос. участием |  | индивидуальный |  | 1959 | кирпичные | 3 |  | 2 | 24 | 1138.6 | 974.6 | 974.6 |  | да | да | нет | да | да | да | да | да | нет |  | 0 | 1 | 0 | 0
381 | Пушкинский | Пушкин | Гражданская ул., д. 16 | 16 |  |  | 16_0381 | орг-ия с гос. участием |  | индивидуальный |  | 1973 | кирпичные | 5 |  | 5 | 100 | 4825.26 | 4368.26 | 4368.26 |  | да | да | нет | да | да | да | да | да | нет |  | 0 | 1 | 0 | 1
382 | Пушкинский | Павловск | Гуммолосаровская ул., д. 11 | 11 |  |  | 16_0382 | орг-ия с гос. участием |  | индивидуальный |  | 1963 | кирпичные | 4 |  | 4 | 64 | 2984.73 | 2707.73 | 2707.73 |  | да | да | нет | да | да | да | да | да | нет |  | 0 | 1 | 0 | 1
383 | Пушкинский | Павловск | Гуммолосаровская ул., д. 15 | 15 |  |  | 16_0383 | орг-ия с гос. участием |  | индивидуальный |  | 2002 | кирпичные | 4 |  | 2 | 32 | 1669.8 | 1476.1 | 1476.1 |  | да | да | нет | да | да | да | да | да | нет |  | 0 | 1 | 0 | 0
384 | Пушкинский | Павловск | Гуммолосаровская ул., д. 17 | 17 |  |  | 16_0384 | орг-ия с гос. участием |  | индивидуальный |  | 1960 | кирпичные | 2 |  | 1 | 8 | 390.76 | 357.76 | 357.76 |  | да | да | нет | да | да | да | да | да | нет |  | 0 | 1 | 0 | 0
385 | Пушкинский | Павловск | Гуммолосаровская ул., д. 19 | 19 |  |  | 16_0385 | орг-ия с гос. участием |  | индивидуальный |  | 1963 | кирпичные | 4 |  | 4 | 63 | 3019.03 | 2766.03 | 2766.03 |  | да | да | нет | да | да | да | да | да | нет |  | 0 | 1 | 0 | 0
386 | Пушкинский | Павловск | Гуммолосаровская ул., д. 23 | 23 |  |  | 16_0386 | орг-ия с гос. участием |  | индивидуальный |  | 1963 | кирпичные | 4 |  | 3 | 48 | 2202.09 | 1993.09 | 1993.09 |  | да | да | нет | да | да | да | да | да | нет |  | 0 | 1 | 0 | 1
387 | Пушкинский | Павловск | Гуммолосаровская ул., д. 25 | 25 |  |  | 16_0387 | орг-ия с гос. участием |  | индивидуальный |  | 1963 | кирпичные | 4 |  | 3 | 48 | 2198.02 | 1996.02 | 1996.02 |  | да | да | нет | да | да | да | да | да | нет |  | 0 | 1 | 0 | 1
388 | Пушкинский | Павловск | Гуммолосаровская ул., д. 27 | 27 |  |  | 16_0388 | орг-ия с гос. участием |  | индивидуальный |  | 1963 | кирпичные | 4 |  | 3 | 48 | 2206.39 | 2002.39 | 2002.39 |  | да | да | нет | да | да | да | да | да | нет |  | 0 | 1 | 0 | 0
389 | Пушкинский | Павловск | Гуммолосаровская ул., д. 29 | 29 |  |  | 16_0389 | орг-ия с гос. участием |  | индивидуальный |  | 1963 | кирпичные | 5 |  | 4 | 64 | 3045.3 | 2749.2 | 2749.2 |  | да | да | нет | да | да | да | да | да | нет |  | 0 | 1 | 0 | 1
390 | Пушкинский | Павловск | Гуммолосаровская ул., д. 3 | 3 |  |  | 16_0390 | орг-ия с гос. участием |  | индивидуальный |  | 1965 | кирпичные | 4 |  | 4 | 64 | 2995.53 | 2725.53 | 2725.53 |  | да | да | нет | да | да | да | да | да | нет |  | 0 | 1 | 0 | 1
391 | Пушкинский | Павловск | Гуммолосаровская ул., д. 7 | 7 |  |  | 16_0391 | орг-ия с гос. участием |  | индивидуальный |  | 1962 | кирпичные | 4 |  | 3 | 40 | 2323.87 | 2049.87 | 1601.37 | 448.5 | да | да | нет | да | да | да | да | да | нет |  | 0 | 1 | 0 | 1
392 | Пушкинский | Пушкин | Гусарская ул., д. 4, корп.10 | 4 | 10 |  | 16_0392 | орг-ия с гос. участием |  | монолит |  | 2007 |  | 5 |  | 2 | 45 | 3181.4 | 2808.6 | 2771.6 |  | да | да | да | да | да | да | нет | да | нет |  | 1 | 1 | 1 | 0
393 | Пушкинский | Пушкин | Гусарская ул., д. 4, корп.3 | 4 | 3 |  | 16_0393 | орг-ия с гос. участием |  | монолит |  | 2011 |  | 5 |  | 7 | 40 | 4058.7 | 3653.9 | 2476.4 | 1177.5 | да | да | да | да | да | да | нет | да | нет |  | 1 | 1 | 1 | 0
394 | Пушкинский | Пушкин | Гусарская ул., д. 4, корп.5 | 4 | 5 |  | 16_0394 | орг-ия с гос. участием |  | монолит |  | 2011 |  | 5 |  | 7 | 40 | 4089.2 | 3658.5 | 2483.5 | 1175 | да | да | да | да | да | да | нет | да | нет |  | 1 | 1 | 1 | 1
395 | Пушкинский | Пушкин | Дворцовая ул., д. 10 | 10 |  |  | 16_0395 | орг-ия с гос. участием |  | кирпичный |  | 1917 | кирпичные | 3 |  | 3 | 18 | 1265.93 | 1094.93 | 1094.93 |  | да | да | нет | да | да | да | да | да | нет |  | 0 | 1 | 0
396 | Пушкинский | Пушкин | Дворцовая ул., д. 12 | 12 |  |  | 16_0396 | орг-ия с гос. участием |  | индивидуальный |  | 1917 | кирпичные | 2 |  | 2 | 10 | 815.5 | 744.5 | 744.5 |  | да | да | нет | да | да | да | да | да | нет |  | 0 |  | 0 | 1
397 | Пушкинский | Пушкин | Дворцовая ул., д. 6 | 6 |  |  | 16_0397 | орг-ия с гос. участием |  | кирпичный |  | 1917 | кирпичные | 2 |  | 2 | 11 | 703.12 | 633.12 | 622.32 |  | да | да | нет | да | да | да | да | да | нет |  | 0 | 1 | 0 | 1
398 | Пушкинский | Пушкин | Дворцовая ул., д. 8 | 8 |  |  | 16_0398 | орг-ия с гос. участием |  | кирпичный |  | 1917 | кирпичные | 3 |  | 2 | 15 | 1205.87 | 1060.87 | 1060.87 |  | да | да | нет | да | да | да | да | да | нет |  | 0 |  | 0
399 | Пушкинский | Павловск | Детскосельская ул., д. 1/2 | 1/2 |  |  | 16_0399 | орг-ия с гос. участием |  | индивидуальный |  | 1956 | кирпичные | 3 |  | 11 | 87 | 7619.24 | 6374.64 | 5672.44 | 702.2 | да | да | нет | да | да | да | да | да | нет |  | 0 | 2 | 0 | 2
400 | Пушкинский | Павловск | Детскосельская ул., д. 11 | 11 |  |  | 16_0400 | орг-ия с гос. участием |  | индивидуальный |  | 1956 | кирпичные | 3 |  | 3 | 18 | 1963.6 | 1409.3 | 1343.9 | 65.4 | да | да | нет | да | да | да | да | да | нет |  | 0 | 1 | 0 | 0
401 | Пушкинский | Павловск | Детскосельская ул., д. 13 | 13 |  |  | 16_0401 | орг-ия с гос. участием |  | индивидуальный |  | 1969 | кирпичные | 4 |  | 4 | 64 | 3052.21 | 2797.21 | 2797.21 |  | да | да | нет | да | да | да | да | да | нет |  | 0 | 1 | 0 | 0
402 | Пушкинский | Павловск | Детскосельская ул., д. 15 | 15 |  |  | 16_0402 | орг-ия с гос. участием |  | сталинка |  | 1953 | кирпичные | 3 |  | 2 | 4 | 1709.5 | 1611.4 | 987 | 624.4 | да | да | нет | да | да | да | да | да | нет |  | 1 | 1 | 0 | 0
403 | Пушкинский | Павловск | Детскосельская ул., д. 17/17 | 17/17 |  |  | 16_0403 | орг-ия с гос. участием |  | индивидуальный |  | 1957 | кирпичные | 3 |  | 4 | 33 | 2819.41 | 2458.91 | 2247.31 | 211.6 | да | да | нет | да | да | да | да | да | нет |  | 0 | 1 | 0 | 1
404 | Пушкинский | Павловск | Детскосельская ул., д. 5 | 5 |  |  | 16_0404 | орг-ия с гос. участием |  | индивидуальный |  | 1960 | кирпичные | 3 |  | 3 | 26 | 1651.3 | 1499.3 | 1058.4 | 440.9 | да | да | нет | да | да | да | да | да | нет |  | 0 | 1 | 0 | 1
405 | Пушкинский | Павловск | Детскосельская ул., д. 6 | 6 |  |  | 16_0405 | орг-ия с гос. участием |  | индивидуальный |  | 1961 | кирпичные | 4 |  | 3 | 42 | 2161.1 | 1976.1 | 1788.7 | 187.4 | да | да | нет | да | да | да | да | да | нет |  | 0 | 1 | 0 | 1
406 | Пушкинский | Павловск | Детскосельская ул., д. 7 | 7 |  |  | 16_0406 | орг-ия с гос. участием |  | индивидуальный |  | 1969 | кирпичные | 4 |  | 3 | 48 | 2211.6 | 2022.6 | 2022.6 |  | да | да | нет | да | да | да | да | да | нет |  | 0 | 1 | 0 | 0
407 | Пушкинский | Павловск | Детскосельская ул., д. 9 | 9 |  |  | 16_0407 | орг-ия с гос. участием |  | индивидуальный |  | 1968 | кирпичные | 4 |  | 4 | 64 | 3047.16 | 2792.16 | 2792.16 |  | да | да | нет | да | да | да | да | да | нет |  | 0 | 1 | 0 | 0
408 | Пушкинский | Павловск | Екатерининская ул., д. 5 | 5 |  |  | 16_0408 | орг-ия с гос. участием |  | индивидуальный |  | 1917 | кирпичные | 3 |  | 1 | 12 | 773.91 | 675.71 | 675.71 |  | да | да | нет | да | да | да | да | да | нет |  | 0 | 1 | 0 | 0
409 | Пушкинский | Пушкин | Железнодорожная ул., д. 22 | 22 |  |  | 16_0409 | орг-ия с гос. участием |  | хрущевка |  | 1962 | кирпичные | 4 |  | 3 | 48 | 2186.37 | 1971.37 | 1971.37 |  | да | да | нет | да | да | да | да | да | нет |  | 0 |  | 0 | 0
410 | Пушкинский | Пушкин | Железнодорожная ул., д. 24 | 24 |  |  | 16_0410 | орг-ия с гос. участием |  | хрущевка |  | 1962 | кирпичные | 4 |  | 3 | 40 | 2179.96 | 1963.96 | 1608.16 | 355.8 | да | да | нет | да | да | да | да | да | нет |  | 0 | 1 | 0 | 0
411 | Пушкинский | Пушкин | Железнодорожная ул., д. 28 | 28 |  |  | 16_0411 | орг-ия с гос. участием |  | хрущевка |  | 1962 | кирпичные | 4 |  | 3 | 47 | 2191.54 | 1970.54 | 1970.54 |  | да | да | нет | да | да | да | да | да | нет |  | 0 | 1 | 0 | 1
412 | Пушкинский | Пушкин | Железнодорожная ул., д. 30 | 30 |  |  | 16_0412 | орг-ия с гос. участием |  | хрущевка |  | 1962 | кирпичные | 4 |  | 3 | 48 | 2193.95 | 1976.95 | 1976.95 |  | да | да | нет | да | да | да | да | да | нет |  | 0 |  | 0 | 1
413 | Пушкинский | Пушкин | Железнодорожная ул., д. 32 | 32 |  |  | 16_0413 | орг-ия с гос. участием |  | хрущевка |  | 1962 | кирпичные | 4 |  | 3 | 40 | 1986.77 | 1778.77 | 1623.77 | 155 | да | да | нет | да | да | да | да | да | нет |  | 0 | 1 | 0 | 1
414 | Пушкинский | Пушкин | Железнодорожная ул., д. 34 | 34 |  |  | 16_0414 | орг-ия с гос. участием |  | хрущевка |  | 1961 | кирпичные | 4 |  | 3 | 48 | 2212.46 | 2002.46 | 2002.46 |  | да | да | нет | да | да | да | да | да | нет |  | 0 | 1 | 0 | 1
415 | Пушкинский | Пушкин | Железнодорожная ул., д. 36 | 36 |  |  | 16_0415 | орг-ия с гос. участием |  | хрущевка |  | 1962 | кирпичные | 4 |  | 3 | 40 | 2185.75 | 1988.75 | 1626.95 | 361.8 | да | да | нет | да | да | да | да | да | нет |  | 0 | 1 | 0 | 0
416 | Пушкинский | Пушкин | Железнодорожная ул., д. 38/1 | 38/1 |  |  | 16_0416 | орг-ия с гос. участием |  | хрущевка |  | 1962 | кирпичные | 4 |  | 3 | 47 | 2214.99 | 2003.99 | 2003.99 |  | да | да | нет | да | да | да | да | да | нет |  | 0 |  | 0 | 1
417 | Пушкинский | Динамо | Клубная ул., д. 1 | 1 |  |  | 16_0417 | орг-ия с гос. участием |  | сталинка |  | 1955 | кирпичные | 2 |  | 1 | 1 | 199.8 | 133.1 | 133.1 |  | да | да | нет | да | да | да | да | да | нет |  | 0 | 1 | 0 | 0
418 | Пушкинский | Павловск | Конюшенная ул., д. 1 | 1 |  |  | 16_0418 | орг-ия с гос. участием |  | кирпичный |  | 1917 | кирпичные | 4 |  | 9 | 75 | 4942.45 | 4295.45 | 3651.55 | 643.9 | да | да | нет | да | да | да | да | да | нет |  | 0 | 1 | 0 | 0
419 | Пушкинский | Павловск | Конюшенная ул., д. 10/7 | 10/7 |  |  | 16_0419 | орг-ия с гос. участием |  | хрущевка |  | 1959 | кирпичные | 3 |  | 3 | 36 | 1613.33 | 1473.33 | 1473.33 |  | да | да | нет | да | да | да | да | да | нет |  | 0 |  | 0 | 1
420 | Пушкинский | Павловск | Конюшенная ул., д. 11 | 11 |  |  | 16_0420 | орг-ия с гос. участием |  | сталинка |  | 1932 |  | 2 |  | 1 | 3 | 320.5 | 118.3 | 118.3 |  | да | да | нет | да | да | да | да | да | нет |  | 0 | 1 | 0 | 0
421 | Пушкинский | Пушкин | Конюшенная ул., д. 11 | 11 |  |  | 16_0421 | орг-ия с гос. участием |  | индивидуальный |  | 1979 | кирпичные | 4 |  | 4 | 64 | 3004.3 | 2711.3 | 2711.3 |  | да | да | нет | да | да | да | да | да | нет |  | 0 | 1 | 0 | 0
422 | Пушкинский | Павловск | Конюшенная ул., д. 12 | 12 |  |  | 16_0422 | орг-ия с гос. участием |  | хрущевка |  | 1959 | кирпичные | 4 |  | 3 | 38 | 1762.68 | 1553.68 | 1553.68 |  | да | да | нет | да | да | да | да | да | нет |  | 0 | 1 | 0 | 1
423 | Пушкинский | Пушкин | Конюшенная ул., д. 13 | 13 |  |  | 16_0423 | орг-ия с гос. участием |  | индивидуальный |  | 1961 | кирпичные | 3 |  | 3 | 29 | 1975 | 1747 | 1446 | 301 | да | да | нет | да | да | да | да | да | нет |  | 0 | 1 | 0 | 1
424 | Пушкинский | Павловск | Конюшенная ул., д. 14/12 | 14/12 |  |  | 16_0424 | орг-ия с гос. участием |  | хрущевка |  | 1960 | кирпичные | 3 |  | 3 | 28 | 1251.1 | 1118.1 | 1118.1 |  | да | да | нет | да | да | да | да | да | нет |  | 0 |  | 0 | 1
425 | Пушкинский | Павловск | Конюшенная ул., д. 15а | 15 |  |  | 16_0425 | орг-ия с гос. участием |  | хрущевка |  | 1965 | кирпичные | 4 |  | 3 | 48 | 2201.3 | 2051.1 | 2051.1 |  | да | да | нет | да | да | да | да | да | нет |  | 0 | 1 | 0 | 1
426 | Пушкинский | Пушкин | Конюшенная ул., д. 16 | 16 |  |  | 16_0426 | орг-ия с гос. участием |  | индивидуальный |  | 1963 | кирпичные | 4 |  | 4 | 48 | 3263.9 | 2867.9 | 2054.9 | 813 | да | да | нет | да | да | да | да | да | нет |  | 0 | 1 | 0 | 1
427 | Пушкинский | Павловск | Конюшенная ул., д. 16/13 | 16/13 |  |  | 16_0427 | орг-ия с гос. участием |  | сталинка |  | 1956 | кирпичные | 3 |  | 4 | 27 | 1861.3 | 1611.3 | 1611.3 |  | да | да | нет | да | да | да | да | да | нет |  | 0 | 1 | 0 | 1
428 | Пушкинский | Павловск | Конюшенная ул., д. 17 | 17 |  |  | 16_0428 | орг-ия с гос. участием |  | кирпичный |  | 1917 | кирпичные | 3 |  | 2 | 6 | 843.46 | 747.46 | 351.66 | 395.8 | да | да | нет | да | да | да | да | да | нет |  | 0 | 1 | 0 | 0
429 | Пушкинский | Павловск | Конюшенная ул., д. 18 | 18 |  |  | 16_0429 | орг-ия с гос. участием |  | хрущевка |  | 1957 | кирпичные | 3 |  | 2 | 21 | 1536.3 | 1377.3 | 1377.3 |  | да | да | нет | да | да | да | да | да | нет |  | 0 | 1 | 0 | 0
430 | Пушкинский | Пушкин | Конюшенная ул., д. 19 | 19 |  |  | 16_0430 | орг-ия с гос. участием |  | индивидуальный |  | 1917 | кирпичные | 3 |  | 1 | 6 | 619 | 537 | 412 | 125 | да | да | нет | да | да | да | да | да | нет |  | 0 |  | 0 | 0
431 | Пушкинский | Павловск | Конюшенная ул., д. 2 | 2 |  |  | 16_0431 | орг-ия с гос. участием |  | кирпичный |  | 1917 | кирпичные | 2 |  | 5 | 19 | 2372.65 | 2186.65 | 1681.36 | 505.29 | да | да | нет | да | да | да | да | да | нет |  | 0 | 1 | 0 | 0
432 | Пушкинский | Пушкин | Конюшенная ул., д. 23 | 23 |  |  | 16_0432 | орг-ия с гос. участием |  | кирпичный |  | 1997 | кирпичные | 4 |  | 2 | 36 | 5096.6 | 4119.3 | 4119.3 |  | да | да | нет | да | да | да | да | да | нет |  | 0 | 1 | 0 | 0
433 | Пушкинский | Павловск | Конюшенная ул., д. 25 | 25 |  |  | 16_0433 | орг-ия с гос. участием |  | хрущевка |  | 1959 | кирпичные | 3 |  | 3 | 29 | 1867.27 | 1724.27 | 1491.58 | 232.69 | да | да | нет | да | да | да | да | да | нет |  | 0 | 1 | 0 | 0
434 | Пушкинский | Пушкин | Конюшенная ул., д. 27/44 | 27/44 |  |  | 16_0434 | орг-ия с гос. участием |  | индивидуальный |  | 1972 | кирпичные | 4 |  | 4 | 58 | 3326.39 | 2998.59 | 2998.59 |  | да | да | нет | да | да | да | да | да | нет |  | 0 | 1 | 0 | 0
435 | Пушкинский | Пушкин | Конюшенная ул., д. 29 | 29 |  |  | 16_0435 | орг-ия с гос. участием |  | индивидуальный |  |  | кирпичные | 2 |  | 2 | 6 | 422.8 | 347.6 | 347.6 |  | да | да | нет | да | да | да | да | да | нет |  | 0 | 1 | 0 | 0
436 | Пушкинский | Пушкин | Конюшенная ул., д. 32/33 | 32/33 |  |  | 16_0436 | орг-ия с гос. участием |  | индивидуальный |  |  | кирпичные | 3 |  | 1 | 12 | 872.38 | 723.98 | 723.98 |  | да | да | нет | да | да | да | да | да | нет |  | 0 | 1 | 0 | 1
437 | Пушкинский | Пушкин | Конюшенная ул., д. 37 | 37 |  |  | 16_0437 | орг-ия с гос. участием |  | индивидуальный |  | 1952 | кирпичные | 3 |  | 2 | 3 | 1043.5 | 920.5 | 920.5 |  | да | да | нет | да | да | да | да | да | нет |  | 0 |  | 0 | 0
438 | Пушкинский | Пушкин | Конюшенная ул., д. 38/37 | 38/37 |  |  | 16_0438 | орг-ия с гос. участием |  | индивидуальный |  | 1954 | кирпичные | 3 |  | 5 | 36 | 3004.86 | 2424.86 | 2424.86 |  | да | да | нет | да | да | да | да | да | нет |  | 0 | 1 | 0 | 1
439 | Пушкинский | Пушкин | Конюшенная ул., д. 39/39 | 39/39 |  |  | 16_0439 | орг-ия с гос. участием |  | индивидуальный |  | 1957 | кирпичные | 3 |  | 5 | 35 | 2875.25 | 2463.25 | 2463.25 |  | да | да | нет | да | да | да | да | да | нет |  | 0 | 1 | 0 | 1
440 | Пушкинский | Пушкин | Конюшенная ул., д. 8 | 8 |  |  | 16_0440 | орг-ия с гос. участием |  | индивидуальный |  | 1917 | кирпичные | 2 |  | 2 | 5 | 570.7 | 514.7 | 330.7 | 184 | да | да | нет | да | да | да | да | да | нет |  | 0 | 1 | 0 | 0
441 | Пушкинский | Пушкин | Конюшенная ул., д. 9/38 | 9/38 |  |  | 16_0441 | орг-ия с гос. участием |  | индивидуальный |  | 1961 | кирпичные | 4 |  | 3 | 40 | 2270.2 | 2007.2 | 1590.2 | 417 | да | да | нет | да | да | да | да | да | нет |  | 0 | 1 | 0 | 0
442 | Пушкинский | Павловск | Конюшенная ул., д. 9/8 | 9/8 |  |  | 16_0442 | орг-ия с гос. участием |  | кирпичный |  | 1917 | кирпичные | 2 |  | 1 | 4 | 402.5 | 372.5 | 212.8 | 159.7 | да | да | нет | да | да | да | да | да | нет |  | 0 | 1 | 0 | 0
443 | Пушкинский | Пушкин | Красносельское ш., д. 48/60 | 48/60 |  |  | 16_0443 | орг-ия с гос. участием |  | панельный |  | 2003 | панельные | 5 |  | 8 | 170 | 12291.7 | 12026.2 | 12026.2 |  | да | да | да | да | да | да | нет | да | нет |  | 1 | 1 | 0 | 2
444 | Пушкинский | Павловск | Лебединая ул., д. 10 | 10 |  |  | 16_0444 | орг-ия с гос. участием |  | хрущевка | 1-528КП-82 | 1957 | кирпичные | 3 |  | 3 | 27 | 1836.15 | 1686.35 | 1429.25 | 257.1 | да | да | нет | да | да | да | да | да | нет |  | 0 |  | 0 | 0
445 | Пушкинский | Павловск | Лебединая ул., д. 12/4 | 12/4 |  |  | 16_0445 | орг-ия с гос. участием |  | индивидуальный |  | 1958 | кирпичные | 3 |  | 2 | 27 | 1550.56 | 1327.56 | 1327.56 |  | да | да | нет | да | да | да | да | да | нет |  | 0 | 1 | 0 | 0
446 | Пушкинский | Павловск | Лебединая ул., д. 14/3 | 14/3 |  |  | 16_0446 | орг-ия с гос. участием |  | хрущевка | 1-528КП-82 | 1961 | кирпичные | 3 |  | 2 | 24 | 1060.05 | 924.05 | 924.05 |  | да | да | нет | да | да | да | да | да | нет |  | 0 | 1 | 0 | 1
447 | Пушкинский | Павловск | Лебединая ул., д. 16 | 16 |  |  | 16_0447 | орг-ия с гос. участием |  | хрущевка | 1-528КП-82 | 1960 | кирпичные | 3 |  | 3 | 27 | 1832.9 | 1465.2 | 1423.4 |  | да | да | нет | да | да | да | да | да | нет |  | 0 | 1 | 0 | 1
448 | Пушкинский | Павловск | Лебединая ул., д. 20 | 20 |  |  | 16_0448 | орг-ия с гос. участием |  | хрущевка | 1-528КП-82 | 1960 | кирпичные | 3 |  | 3 | 32 | 1595.31 | 1406.31 | 1334.91 | 71.4 | да | да | нет | да | да | да | да | да | нет |  | 0 | 1 | 0 | 1
449 | Пушкинский | Павловск | Лебединая ул., д. 3 | 3 |  |  | 16_0449 | орг-ия с гос. участием |  | индивидуальный |  | 1955 | кирпичные | 2 |  | 1 | 8 | 429.05 | 397.05 | 397.05 |  | да | да | нет | да | да | да | да | да | нет |  | 0 | 1 | 0 | 0
450 | Пушкинский | Пушкин | Ленинградская ул., д. 1 | 1 |  |  | 16_0450 | орг-ия с гос. участием |  | кирпичный |  | 1961 | кирпичные | 3 |  | 7 | 58 | 6056.3 | 5438.3 | 4503.8 | 934.5 | да | да | нет | да | да | да | да | да | нет |  | 0 | 1 | 0 | 1
451 | Пушкинский | Пушкин | Ленинградская ул., д. 11 | 11 |  |  | 16_0451 | орг-ия с гос. участием |  | хрущевка |  | 1957 | кирпичные | 3 |  | 2 | 24 | 1304.8 | 1141.8 | 1141.8 |  | да | да | нет | да | да | да | да | да | нет |  | 0 | 1 | 0 | 1
452 | Пушкинский | Пушкин | Ленинградская ул., д. 13 | 13 |  |  | 16_0452 | орг-ия с гос. участием |  | хрущевка |  | 1958 | кирпичные | 3 |  | 2 | 27 | 1469.75 | 1283.75 | 1283.75 |  | да | да | нет | да | да | да | да | да | нет |  | 0 | 1 | 0 | 1
453 | Пушкинский | Пушкин | Ленинградская ул., д. 14 | 14 |  |  | 16_0453 | орг-ия с гос. участием |  | хрущевка |  | 1960 | кирпичные | 3 |  | 2 | 24 | 1024.85 | 917.85 | 917.85 |  | да | да | нет | да | да | да | да | да | нет |  | 0 | 1 | 0 | 1
454 | Пушкинский | Пушкин | Ленинградская ул., д. 15 | 15 |  |  | 16_0454 | орг-ия с гос. участием |  | хрущевка |  | 1958 | кирпичные | 3 |  | 2 | 24 | 1279.13 | 1148.13 | 1148.13 |  | да | да | нет | да | да | да | да | да | нет |  | 0 | 1 | 0 | 1
455 | Пушкинский | Пушкин | Ленинградская ул., д. 16 | 16 |  |  | 16_0455 | орг-ия с гос. участием |  | хрущевка |  | 1961 | кирпичные | 3 |  | 2 | 24 | 1039.5 | 932.5 | 932.5 |  | да | да | нет | да | да | да | да | да | нет |  | 0 |  | 0 | 1
456 | Пушкинский | Пушкин | Ленинградская ул., д. 18 | 18 |  |  | 16_0456 | орг-ия с гос. участием |  | хрущевка |  | 1962 | кирпичные | 4 |  | 3 | 48 | 2150.66 | 1939.66 | 1939.66 |  | да | да | нет | да | да | да | да | да | нет |  | 0 | 1 | 0 | 0
457 | Пушкинский | Пушкин | Ленинградская ул., д. 19 | 19 |  |  | 16_0457 | орг-ия с гос. участием |  | хрущевка |  | 1960 | кирпичные | 4 |  | 3 | 48 | 2198.27 | 1964.27 | 1964.27 |  | да | да | нет | да | да | да | да | да | нет |  | 0 | 1 | 0 | 1
458 | Пушкинский | Пушкин | Ленинградская ул., д. 20 | 20 |  |  | 16_0458 | орг-ия с гос. участием |  | хрущевка |  | 1960 | кирпичные | 3 |  | 2 | 24 | 1063.96 | 940.96 | 940.96 |  | да | да | нет | да | да | да | да | да | нет |  | 0 | 1 | 0 | 1
459 | Пушкинский | Пушкин | Ленинградская ул., д. 21 | 21 |  |  | 16_0459 | орг-ия с гос. участием |  | индивидуальный |  | 1959 | кирпичные | 4 |  | 2 | 35 | 2156.4 | 1976.4 | 1976.4 |  | да | да | нет | да | да | да | да | да | нет |  | 0 | 1 | 0 | 1
460 | Пушкинский | Пушкин | Ленинградская ул., д. 22 | 22 |  |  | 16_0460 | орг-ия с гос. участием |  | хрущевка |  | 1960 | кирпичные | 3 |  | 2 | 24 | 1068.9 | 945.9 | 945.9 |  | да | да | нет | да | да | да | да | да | нет |  | 0 | 1 | 0 | 1
461 | Пушкинский | Пушкин | Ленинградская ул., д. 23 | 23 |  |  | 16_0461 | орг-ия с гос. участием |  | хрущевка |  | 1960 | кирпичные | 3 |  | 2 | 27 | 1484.12 | 1284.12 | 1284.12 |  | да | да | нет | да | да | да | да | да | нет |  | 0 | 1 | 0 | 1
462 | Пушкинский | Пушкин | Ленинградская ул., д. 24 | 24 |  |  | 16_0462 | орг-ия с гос. участием |  | хрущевка |  | 1961 | кирпичные | 3 |  | 2 | 24 | 1062.66 | 938.66 | 938.66 |  | да | да | нет | да | да | да | да | да | нет |  | 0 | 1 | 0 | 1
463 | Пушкинский | Пушкин | Ленинградская ул., д. 25 | 25 |  |  | 16_0463 | орг-ия с гос. участием |  | индивидуальный |  | 1960 | кирпичные | 4 |  | 3 | 48 | 2252.2 | 1984.8 | 1984.8 |  | да | да | нет | да | да | да | да | да | нет |  | 0 |  | 0 | 1
464 | Пушкинский | Пушкин | Ленинградская ул., д. 26 | 26 |  |  | 16_0464 | орг-ия с гос. участием |  | хрущевка |  | 1966 | кирпичные | 3 |  | 2 | 24 | 1028.2 | 934.2 | 934.2 |  | да | да | нет | да | да | да | да | да | нет |  | 0 | 1 | 0 | 1
465 | Пушкинский | Пушкин | Ленинградская ул., д. 27 | 27 |  |  | 16_0465 | орг-ия с гос. участием |  | хрущевка |  | 1960 | кирпичные | 4 |  | 2 | 32 | 1374.09 | 1255.09 | 1255.09 |  | да | да | нет | да | да | да | да | да | нет |  | 0 | 1 | 0 | 1
466 | Пушкинский | Пушкин | Ленинградская ул., д. 28 | 28 |  |  | 16_0466 | орг-ия с гос. участием |  | хрущевка |  | 1964 | кирпичные | 4 |  | 3 | 48 | 2185.96 | 1970.96 | 1970.96 |  | да | да | нет | да | да | да | да | да | нет |  | 0 | 1 | 0 | 1
467 | Пушкинский | Пушкин | Ленинградская ул., д. 29 | 29 |  |  | 16_0467 | орг-ия с гос. участием |  | хрущевка |  | 1961 | кирпичные | 3 |  | 3 | 28 | 1461.78 | 1270.78 | 1100.88 | 169.9 | да | да | нет | да | да | да | да | да | нет |  | 0 | 1 | 0 | 1
468 | Пушкинский | Пушкин | Ленинградская ул., д. 3 | 3 |  |  | 16_0468 | орг-ия с гос. участием |  | хрущевка |  | 1959 | кирпичные | 3 |  | 2 | 24 | 1247.41 | 1121.41 | 1121.41 |  | да | да | нет | да | да | да | да | да | нет |  | 0 | 1 | 0 | 1
469 | Пушкинский | Пушкин | Ленинградская ул., д. 30 | 30 |  |  | 16_0469 | орг-ия с гос. участием |  | хрущевка |  | 1962 | кирпичные | 3 |  | 2 | 24 | 1055.75 | 935.75 | 935.75 |  | да | да | нет | да | да | да | да | да | нет |  | 0 | 1 | 0 | 1
470 | Пушкинский | Пушкин | Ленинградская ул., д. 32 | 32 |  |  | 16_0470 | орг-ия с гос. участием |  | хрущевка |  | 1962 | кирпичные | 3 |  | 2 | 24 | 1037.67 | 917.67 | 917.67 |  | да | да | нет | да | да | да | да | да | нет |  | 0 | 1 | 0 | 1
471 | Пушкинский | Пушкин | Ленинградская ул., д. 33 | 33 |  |  | 16_0471 | орг-ия с гос. участием |  | хрущевка |  | 1960 | кирпичные | 4 |  | 3 | 48 | 2215.42 | 1981.42 | 1981.42 |  | да | да | нет | да | да | да | да | да | нет |  | 0 |  | 0 | 1
472 | Пушкинский | Пушкин | Ленинградская ул., д. 36 | 36 |  |  | 16_0472 | орг-ия с гос. участием |  | хрущевка |  | 1967 | кирпичные | 5 |  | 4 | 80 | 5069.2 | 4625.2 | 3473.4 | 1151.8 | да | да | нет | да | да | да | да | да | нет |  | 0 | 1 | 0 | 1
473 | Пушкинский | Пушкин | Ленинградская ул., д. 37 | 37 |  |  | 16_0473 | орг-ия с гос. участием |  | хрущевка |  | 1968 | кирпичные | 9 |  | 1 | 45 | 2359.8 | 2086.8 | 1981.8 | 105 | да | да | нет | да | да | да | да | да | нет | 1 | 0 | 1 | 0 | 1
474 | Пушкинский | Пушкин | Ленинградская ул., д. 38 | 38 |  |  | 16_0474 | орг-ия с гос. участием |  | хрущевка |  | 1968 | кирпичные | 5 |  | 4 | 64 | 3205.3 | 2861.3 | 2755.4 | 105.9 | да | да | нет | да | да | да | да | да | нет |  | 0 | 1 | 0 | 1
475 | Пушкинский | Пушкин | Ленинградская ул., д. 40/25 | 40/25 |  |  | 16_0475 | орг-ия с гос. участием |  | хрущевка | 1-528КП-40 | 1969 | кирпичные | 9 |  | 1 | 45 | 2421.2 | 1988.5 | 1988.5 |  | да | да | нет | да | да | да | да | да | нет | 1 | 0 | 1 | 0 | 1
476 | Пушкинский | Пушкин | Ленинградская ул., д. 45 | 45 |  |  | 16_0476 | орг-ия с гос. участием |  | хрущевка |  | 1963 | кирпичные | 5 |  | 3 | 54 | 2735.36 | 2509.36 | 2277.16 | 232.2 | да | да | нет | да | да | да | да | да | нет |  | 0 |  | 0 | 1
477 | Пушкинский | Пушкин | Ленинградская ул., д. 47 | 47 |  |  | 16_0477 | орг-ия с гос. участием |  | хрущевка |  | 1963 | кирпичные | 5 |  | 5 | 80 | 5132.68 | 4710.68 | 3499.08 | 1211.6 | да | да | нет | да | да | да | да | да | нет |  | 0 | 1 | 0 | 1
478 | Пушкинский | Пушкин | Ленинградская ул., д. 49 | 49 |  |  | 16_0478 | орг-ия с гос. участием |  | индивидуальный |  | 1962 | кирпичные | 5 |  | 4 | 80 | 3715.1 | 3378.1 | 3378.1 |  | да | да | нет | да | да | да | да | да | нет |  | 0 | 1 | 0 | 1
479 | Пушкинский | Пушкин | Ленинградская ул., д. 5 | 5 |  |  | 16_0479 | орг-ия с гос. участием |  | хрущевка |  | 1959 | кирпичные | 3 |  | 2 | 27 | 1470.94 | 1281.94 | 1281.94 |  | да | да | нет | да | да | да | да | да | нет |  | 0 | 1 | 0 | 1
480 | Пушкинский | Пушкин | Ленинградская ул., д. 51 | 51 |  |  | 16_0480 | орг-ия с гос. участием |  | хрущевка |  | 1962 | кирпичные | 5 |  | 4 | 80 | 3766.62 | 3455.62 | 3415.22 |  | да | да | нет | да | да | да | да | да | нет |  | 0 | 1 | 0 | 1
481 | Пушкинский | Пушкин | Ленинградская ул., д. 53 | 53 |  |  | 16_0481 | орг-ия с гос. участием |  | хрущевка |  | 1963 | кирпичные | 5 |  | 4 | 80 | 3735.24 | 3419.24 | 3419.24 |  | да | да | нет | да | да | да | да | да | нет |  | 0 | 1 | 0 | 1
482 | Пушкинский | Пушкин | Ленинградская ул., д. 55 | 55 |  |  | 16_0482 | орг-ия с гос. участием |  | хрущевка |  | 1963 | кирпичные | 5 |  | 3 | 56 | 2758.66 | 2534.66 | 2384.72 | 149.94 | да | да | нет | да | да | да | да | да | нет |  | 0 |  | 0 | 1
483 | Пушкинский | Пушкин | Ленинградская ул., д. 57 | 57 |  |  | 16_0483 | орг-ия с гос. участием |  | хрущевка |  | 1963 | кирпичные | 5 |  | 5 | 80 | 5088.8 | 4654.8 | 3465.6 | 1189.2 | да | да | нет | да | да | да | да | да | нет |  | 0 | 1 | 0 | 1
484 | Пушкинский | Пушкин | Ленинградская ул., д. 59 | 59 |  |  | 16_0484 | орг-ия с гос. участием |  | индивидуальный |  | 1963 | кирпичные | 5 |  | 4 | 80 | 3768 | 3424 | 3424 |  | да | да | нет | да | да | да | да | да | нет |  | 0 | 1 | 0 | 1
485 | Пушкинский | Пушкин | Ленинградская ул., д. 61 | 61 |  |  | 16_0485 | орг-ия с гос. участием |  | индивидуальный |  | 1963 | кирпичные | 5 |  | 4 | 80 | 3784.6 | 3441.6 | 3441.6 |  | да | да | нет | да | да | да | да | да | нет |  | 0 | 1 | 0 | 1
486 | Пушкинский | Пушкин | Ленинградская ул., д. 63 | 63 |  |  | 16_0486 | орг-ия с гос. участием |  | индивидуальный |  | 1963 | кирпичные | 5 |  | 4 | 81 | 3755.7 | 3414.7 | 3414.7 |  | да | да | нет | да | да | да | да | да | нет |  | 0 | 1 | 0 | 1
487 | Пушкинский | Пушкин | Ленинградская ул., д. 65 | 65 |  |  | 16_0487 | орг-ия с гос. участием |  | хрущевка |  | 1964 | кирпичные | 5 |  | 3 | 56 | 2787.79 | 2539.79 | 2389.92 | 149.87 | да | да | нет | да | да | да | да | да | нет |  | 0 |  | 0 | 1
488 | Пушкинский | Пушкин | Ленинградская ул., д. 67 | 67 |  |  | 16_0488 | орг-ия с гос. участием |  | хрущевка |  | 1964 | кирпичные | 5 |  | 5 | 56 | 5402.9 | 4931.9 | 3387.8 | 1544.1 | да | да | нет | да | да | да | да | да | нет |  | 0 | 1 | 0 | 1
489 | Пушкинский | Пушкин | Ленинградская ул., д. 69 | 69 |  |  | 16_0489 | орг-ия с гос. участием |  | индивидуальный |  | 1963 | кирпичные | 5 |  | 4 | 80 | 3768.3 | 3430.3 | 3430.3 |  | да | да | нет | да | да | да | да | да | нет |  | 0 | 1 | 0 | 1
490 | Пушкинский | Пушкин | Ленинградская ул., д. 7 | 7 |  |  | 16_0490 | орг-ия с гос. участием |  | индивидуальный |  | 1957 | кирпичные | 3 |  | 2 | 23 | 1273.04 | 1136.54 | 1136.54 |  | да | да | нет | да | да | да | да | да | нет |  | 0 | 1 | 0 | 1
491 | Пушкинский | Пушкин | Ленинградская ул., д. 71 | 71 |  |  | 16_0491 | орг-ия с гос. участием |  | индивидуальный |  | 1963 | кирпичные | 5 |  | 4 | 80 | 3774.7 | 3438.7 | 3438.7 |  | да | да | нет | да | да | да | да | да | нет |  | 0 | 1 | 0 | 1
492 | Пушкинский | Пушкин | Ленинградская ул., д. 73 | 73 |  |  | 16_0492 | орг-ия с гос. участием |  | индивидуальный |  | 1963 | кирпичные | 5 |  | 4 | 80 | 3765.5 | 3428.5 | 3428.5 |  | да | да | нет | да | да | да | да | да | нет |  | 0 | 1 | 0 | 1
493 | Пушкинский | Пушкин | Ленинградская ул., д. 75 | 75 |  |  | 16_0493 | орг-ия с гос. участием |  | хрущевка |  | 1964 | кирпичные | 5 |  | 4 | 63 | 4069.75 | 3680.75 | 2704.17 | 976.58 | да | да | нет | да | да | да | да | да | нет |  | 0 | 1 | 0 | 1
494 | Пушкинский | Пушкин | Ленинградская ул., д. 79/27 | 79/27 |  |  | 16_0494 | орг-ия с гос. участием |  | хрущевка |  | 1967 | кирпичные | 9 |  | 1 | 45 | 2288.3 | 2019.3 | 2019.3 |  | да | да | нет | да | да | да | да | да | нет | 1 | 0 | 1 | 0 | 1
495 | Пушкинский | Пушкин | Ленинградская ул., д. 8 | 8 |  |  | 16_0495 | орг-ия с гос. участием |  | хрущевка |  | 1959 | кирпичные | 3 |  | 3 | 27 | 1626.54 | 1505.54 | 1505.54 |  | да | да | нет | да | да | да | да | да | нет |  | 0 |  | 0 | 1
496 | Пушкинский | Пушкин | Ленинградская ул., д. 9 | 9 |  |  | 16_0496 | орг-ия с гос. участием |  | сталинка |  | 1956 | кирпичные | 3 |  | 3 | 18 | 1459.3 | 1346.3 | 1346.3 |  | да | да | нет | да | да | да | да | да | нет |  | 0 | 1 | 0 | 1
497 | Пушкинский | Пушкин | Леонтьевская ул., д. 11 | 11 |  |  | 16_0497 | орг-ия с гос. участием |  | индивидуальный |  | 1993 | кирпичные | 3 |  | 5 | 24 | 4354.002 | 3824.002 | 3807.002 |  | да | да | нет | да | да | да | да | да | нет |  | 0 | 1 | 0 | 1
498 | Пушкинский | Пушкин | Леонтьевская ул., д. 3/7 | 3/7 |  |  | 16_0498 | орг-ия с гос. участием |  | индивидуальный |  | 1917 | кирпичные | 4 |  | 5 | 60 | 3779 | 3436 | 3260 | 176 | да | да | нет | да | да | да | да | да | нет |  | 0 | 1 | 0 | 1
499 | Пушкинский | Пушкин | Леонтьевская ул., д. 4 | 4 |  |  | 16_0499 | орг-ия с гос. участием |  | индивидуальный |  | 1917 | кирпичные | 2 |  | 1 | 6 | 445 | 395 | 395 |  | да | да | нет | да | да | да | да | да | нет |  | 0 | 1 | 0 | 0
500 | Пушкинский | Пушкин | Леонтьевская ул., д. 41 | 41 |  |  | 16_0500 | орг-ия с гос. участием |  | кирпичный |  | 1995 | кирпичные | 5 |  | 9 | 171 | 10908.5 | 9695.1 | 9436 | 259.1 | да | да | да | да | да | да | нет | да | нет |  | 0 | 2 | 1 | 2
501 | Пушкинский | Пушкин | Леонтьевская ул., д. 42/38 | 42/38 |  |  | 16_0501 | орг-ия с гос. участием |  | индивидуальный |  | 1917 | кирпичные | 3 |  | 1 | 8 | 860 | 663 | 480 | 183 | да | да | нет | да | да | да | да | да | нет |  | 0 | 1 | 0 | 0
502 | Пушкинский | Пушкин | Леонтьевская ул., д. 44 | 44 |  |  | 16_0502 | орг-ия с гос. участием |  | индивидуальный |  | 1963 | кирпичные | 4 |  | 3 | 51 | 2891.8 | 2503.8 | 2119.8 | 384 | да | да | нет | да | да | да | да | да | нет |  | 0 | 1 | 0 | 1
503 | Пушкинский | Пушкин | Леонтьевская ул., д. 52 | 52 |  |  | 16_0503 | орг-ия с гос. участием |  | кирпичный |  | 1980 | кирпичные | 5 |  | 7 | 135 | 6727.51 | 5976.51 | 5976.51 |  | да | да | нет | да | да | да | да | да | нет |  | 0 | 2 | 0 | 2
504 | Пушкинский | Пушкин | Леонтьевская ул., д. 6 | 6 |  |  | 16_0504 | орг-ия с гос. участием |  | индивидуальный |  | 1956 | кирпичные | 2 |  | 1 | 9 | 1038.65 | 962 | 769 | 193 | да | да | нет | да | да | да | да | да | нет |  | 0 | 1 | 0 | 0
505 | Пушкинский | Пушкин | Леонтьевская ул., д. 9 | 9 |  |  | 16_0505 | орг-ия с гос. участием |  | индивидуальный |  | 1917 | кирпичные | 2 |  | 1 | 5 | 666 | 610 | 404 | 206 | да | да | нет | да | да | да | да | да | нет |  | 0 | 1 | 0 | 0
506 | Пушкинский | Пушкин | Лицейский пер., д. 3 | 3 |  |  | 16_0506 | орг-ия с гос. участием |  | индивидуальный |  | 1917 | кирпичные | 1 |  | 1 | 2 | 195 | 163 | 84 | 79 | да | да | нет | да | да | да | да | да | нет |  | 0 | 1 | 0 | 0
507 | Пушкинский | Пушкин | Лицейский пер., д. 5 | 5 |  |  | 16_0507 | орг-ия с гос. участием |  | индивидуальный |  | 1917 | кирпичные | 2 |  | 6 | 23 | 1906.7 | 1596.7 | 1511.7 | 85 | да | да | нет | да | да | да | да | да | нет |  | 0 | 1 | 0 | 0
508 | Пушкинский | Пушкин | Ляминский пер., д. 8 | 8 |  |  | 16_0508 | орг-ия с гос. участием |  | хрущевка |  | 1977 | кирпичные | 5 |  | 5 | 95 | 4758 | 4377 | 4337.9 |  | да | да | нет | да | да | да | да | да | нет |  | 0 | 1 | 0 | 1
509 | Пушкинский | Пушкин | Магазейная ул., д. 1 | 1 |  |  | 16_0509 | орг-ия с гос. участием |  | индивидуальный |  | 1917 | деревянные | 2 |  | 2 | 8 | 880 | 714 | 488 | 226 | да | да | нет | да | да | да | да | да | нет |  | 0 | 1 | 0 | 1
510 | Пушкинский | Пушкин | Магазейная ул., д. 11 | 11 |  |  | 16_0510 | орг-ия с гос. участием |  | индивидуальный |  | 1959 | деревянные | 3 |  | 2 | 24 | 1162.1 | 942.1 | 942.1 |  | да | да | нет | да | да | да | да | да | нет |  | 0 | 1 | 0 | 1
511 | Пушкинский | Пушкин | Магазейная ул., д. 11а | 11 |  |  | 16_0511 | орг-ия с гос. участием |  | индивидуальный |  | 1959 | деревянные | 3 |  | 2 | 24 | 1143.1 | 936.1 | 936.1 |  | да | да | нет | да | да | да | да | да | нет |  | 0 |  | 0 | 1
512 | Пушкинский | Пушкин | Магазейная ул., д. 12 | 12 |  |  | 16_0512 | орг-ия с гос. участием |  | индивидуальный |  | 1949 | кирпичные | 1 |  | 1 | 1 | 93 | 84 | 84 |  | да | да | нет | да | да | да | да | да | нет |  | 0 |  | 0 | 0
513 | Пушкинский | Пушкин | Магазейная ул., д. 13 | 13 |  |  | 16_0513 | орг-ия с гос. участием |  | индивидуальный |  | 1959 | деревянные | 3 |  | 2 | 24 | 1155 | 948 | 948 |  | да | да | нет | да | да | да | да | да | нет |  | 0 |  | 0 | 1
514 | Пушкинский | Пушкин | Магазейная ул., д. 14 | 14 |  |  | 16_0514 | орг-ия с гос. участием |  | хрущевка |  | 1964 | кирпичные | 5 |  | 2 | 7 | 2264.4 | 2142.3 | 1994.9 | 147.4 | да | да | да | да | да | да | нет | да | нет |  | 0 | 1 | 0 | 0
515 | Пушкинский | Пушкин | Магазейная ул., д. 16 | 16 |  |  | 16_0515 | орг-ия с гос. участием |  | индивидуальный |  | 1951 | кирпичные | 1 |  | 1 | 1 | 60 | 55 | 55 |  | да | да | нет | да | да | да | да | да | нет |  | 0 |  | 0 | 1
516 | Пушкинский | Пушкин | Магазейная ул., д. 17/40 | 17/40 |  |  | 16_0516 | орг-ия с гос. участием |  | индивидуальный |  | 1959 | деревянные | 3 |  | 3 | 36 | 1789.9 | 1493.9 | 1493.9 |  | да | да | нет | да | да | да | да | да | нет |  | 0 | 1 | 0 | 1
517 | Пушкинский | Пушкин | Магазейная ул., д. 18 | 18 |  |  | 16_0517 | орг-ия с гос. участием |  | индивидуальный |  | 1951 | кирпичные | 2 |  | 1 | 8 | 591 | 506 | 506 |  | да | да | нет | да | да | да | да | да | нет |  | 0 | 1 | 0 | 0
518 | Пушкинский | Пушкин | Магазейная ул., д. 2 | 2 |  |  | 16_0518 | орг-ия с гос. участием |  | индивидуальный |  | 1949 | кирпичные | 1 |  | 1 | 1 | 84 | 79 | 79 |  | да | да | нет | да | да | да | да | да | нет |  | 0 |  | 0 | 0
519 | Пушкинский | Пушкин | Магазейная ул., д. 20 | 20 |  |  | 16_0519 | орг-ия с гос. участием |  | индивидуальный |  | 1917 | кирпичные | 3 |  | 3 | 27 | 2440 | 2069 | 2069 |  | да | да | нет | да | да | да | да | да | нет |  | 0 | 1 | 0 | 0
520 | Пушкинский | Пушкин | Магазейная ул., д. 22/30 | 22/30 |  |  | 16_0520 | орг-ия с гос. участием |  | индивидуальный |  | 1917 | кирпичные | 2 |  | 1 | 8 | 598 | 509 | 332 | 177 | да | да | да | да | да | да | нет | да | нет |  | 0 | 1 | 0 | 0
521 | Пушкинский | Пушкин | Магазейная ул., д. 23 | 23 |  |  | 16_0521 | орг-ия с гос. участием |  | хрущевка |  | 1958 | кирпичные | 3 |  | 3 | 27 | 1615.7 | 1459.2 | 1459.2 |  | да | да | нет | да | да | да | да | да | нет |  | 0 |  | 0 | 0
522 | Пушкинский | Пушкин | Магазейная ул., д. 24/25 | 24/25 |  |  | 16_0522 | орг-ия с гос. участием |  | индивидуальный |  | 1952 | кирпичные | 2 |  | 3 | 12 | 2052 | 1807 | 1186 | 621 | да | да | нет | да | да | да | да | да | нет |  | 0 | 1 | 0 | 0
523 | Пушкинский | Пушкин | Магазейная ул., д. 25 | 25 |  |  | 16_0523 | орг-ия с гос. участием |  | кирпичный |  | 1910 | кирпичные | 3 |  | 2 | 8 | 1131.7 | 947.7 | 490.9 | 456.8 | да | да | нет | да | да | да | да | да | нет |  | 0 | 1 | 0 | 0
524 | Пушкинский | Пушкин | Магазейная ул., д. 26 | 26 |  |  | 16_0524 | орг-ия с гос. участием |  | индивидуальный |  | 1951 | кирпичные | 1 |  | 1 | 2 | 230 | 225 | 225 |  | да | да | нет | да | да | да | да | да | нет |  | 0 |  | 0 | 0
525 | Пушкинский | Пушкин | Магазейная ул., д. 28 | 28 |  |  | 16_0525 | орг-ия с гос. участием |  | индивидуальный |  | 1951 | кирпичные | 2 |  | 1 | 8 | 576.1 | 520.1 | 520.1 |  | да | да | нет | да | да | да | да | да | нет |  | 0 |  | 0 | 0
526 | Пушкинский | Пушкин | Магазейная ул., д. 29 | 29 |  |  | 16_0526 | орг-ия с гос. участием |  | хрущевка |  | 1965 | кирпичные | 5 |  | 4 | 64 | 4093.45 | 3688.45 | 2755.95 | 932.5 | да | да | нет | да | да | да | да | да | нет |  | 0 | 1 | 0
527 | Пушкинский | Пушкин | Магазейная ул., д. 3 | 3 |  |  | 16_0527 | орг-ия с гос. участием |  | индивидуальный |  | 1970 | деревянные | 5 |  | 4 | 80 | 4062.9 | 3458.9 | 3458.9 |  | да | да | нет | да | да | да | да | да | нет |  | 0 | 1 | 0 | 1
528 | Пушкинский | Пушкин | Магазейная ул., д. 32 | 32 |  |  | 16_0528 | орг-ия с гос. участием |  | индивидуальный |  | 1952 | кирпичные | 2 |  | 1 | 8 | 625 | 503 | 503 |  | да | да | нет | да | да | да | да | да | нет |  | 0 | 1 | 0 | 0
529 | Пушкинский | Пушкин | Магазейная ул., д. 34 | 34 |  |  | 16_0529 | орг-ия с гос. участием |  | индивидуальный |  | 1953 | кирпичные | 2 |  | 1 | 8 | 603 | 510 | 510 |  | да | да | нет | да | да | да | да | да | нет |  | 0 |  | 0
530 | Пушкинский | Пушкин | Магазейная ул., д. 36 | 36 |  |  | 16_0530 | орг-ия с гос. участием |  | индивидуальный |  | 1953 | кирпичные | 2 |  | 1 | 8 | 601 | 508 | 508 |  | да | да | нет | да | да | да | да | да | нет |  | 0 |  | 0
531 | Пушкинский | Пушкин | Магазейная ул., д. 4 | 4 |  |  | 16_0531 | орг-ия с гос. участием |  | индивидуальный |  | 1949 | кирпичные | 1 |  | 1 | 1 | 117 | 112 | 112 |  | да | да | нет | да | да | да | да | да | нет |  | 0 |  | 0 | 0
532 | Пушкинский | Пушкин | Магазейная ул., д. 43 | 43 |  |  | 16_0532 | орг-ия с гос. участием |  | кирпичный |  |  | кирпичные | 2 |  | 1 | 2 | 292.31 | 240.31 | 161.91 | 78.4 | да | да | нет | да | да | да | да | да | нет |  | 0 | 1 | 0 | 0
533 | Пушкинский | Пушкин | Магазейная ул., д. 47 | 47 |  |  | 16_0533 | орг-ия с гос. участием |  | хрущевка |  | 1960 | кирпичные | 3 |  | 3 | 32 | 1611.5 | 1481.1 | 1331.8 | 149.3 | да | да | нет | да | да | да | да | да | нет |  | 0 | 1 | 0 | 0
534 | Пушкинский | Пушкин | Магазейная ул., д. 49 | 49 |  |  | 16_0534 | орг-ия с гос. участием |  | монолит |  | 2012 |  | 3 |  | 1 | 8 | 899.3 | 833.1 | 643.3 | 189.8 | да | да | нет | да | да | да | да | да | нет |  | 1 | 1 | 0 | 0
535 | Пушкинский | Пушкин | Магазейная ул., д. 5 | 5 |  |  | 16_0535 | орг-ия с гос. участием |  | индивидуальный |  | 1951 | деревянные | 2 |  | 1 | 1 | 1484 | 1341 | 919 | 422 | да | да | да | да | да | да | нет | да | нет |  | 0 | 1 | 0 | 0
536 | Пушкинский | Пушкин | Магазейная ул., д. 50/37 | 50/37 |  |  | 16_0536 | орг-ия с гос. участием |  | кирпичный |  |  | кирпичные | 2 |  | 1 | 4 | 366.1 | 314.1 | 207.5 | 106.6 | да | да | да | да | да | да | нет | да | нет |  | 0 | 1 | 0 | 0
537 | Пушкинский | Пушкин | Магазейная ул., д. 51 | 51 |  |  | 16_0537 | орг-ия с гос. участием |  | кирпичный |  | 1917 | кирпичные | 3 |  | 1 | 6 | 431.2 | 367.8 | 367.8 |  | да | да | нет | да | да | да | да | да | нет |  | 0 | 1 | 0 | 0
538 | Пушкинский | Пушкин | Магазейная ул., д. 51а | 51 |  |  | 16_0538 | орг-ия с гос. участием |  | кирпичный |  | 1917 | кирпичные | 2 |  | 1 | 1 | 187.4 | 156.9 | 81 | 75.9 | да | да | нет | да | да | да | да | да | нет |  | 0 |  | 0 | 0
539 | Пушкинский | Пушкин | Магазейная ул., д. 52 | 52 |  |  | 16_0539 | орг-ия с гос. участием |  | кирпичный |  | 1910 | кирпичные | 2 |  | 2 | 14 | 904.7 | 757.6 | 694.8 | 62.8 | да | да | да | да | да | да | нет | да | нет |  | 0 | 1 | 0 | 0
540 | Пушкинский | Пушкин | Магазейная ул., д. 58 | 58 |  |  | 16_0540 | орг-ия с гос. участием |  | кирпичный |  | 1956 | кирпичные | 3 |  | 3 | 23 | 1744.36 | 1540.36 | 1540.36 |  | да | да | нет | да | да | да | да | да | нет |  | 0 | 1 | 0 | 0
541 | Пушкинский | Пушкин | Магазейная ул., д. 6 | 6 |  |  | 16_0541 | орг-ия с гос. участием |  | индивидуальный |  | 1949 | кирпичные | 1 |  | 1 | 1 | 84.33 | 83.33 | 83.33 |  | да | да | нет | да | да | да | да | да | нет |  | 0 |  | 0 | 0
542 | Пушкинский | Пушкин | Магазейная ул., д. 60/34 | 60/34 |  |  | 16_0542 | орг-ия с гос. участием |  | сталинка |  | 1953 | кирпичные | 3 |  | 2 | 12 | 1011.46 | 918.46 | 918.46 |  | да | да | нет | да | да | да | да | да | нет |  | 0 | 1 | 0 | 1
543 | Пушкинский | Пушкин | Магазейная ул., д. 62/35 | 62/35 |  |  | 16_0543 | орг-ия с гос. участием |  | сталинка |  | 1953 | кирпичные | 3 |  | 2 | 12 | 1391.41 | 1226.41 | 959.11 | 267.3 | да | да | нет | да | да | да | да | да | нет |  | 0 | 1 | 0 | 1
544 | Пушкинский | Пушкин | Магазейная ул., д. 64 | 64 |  |  | 16_0544 | орг-ия с гос. участием |  | сталинка |  | 1952 | кирпичные | 3 |  | 2 | 3 | 1347.4 | 1247.4 | 933.3 | 314.1 | да | да | нет | да | да | да | да | да | нет |  | 0 |  | 0 | 1
545 | Пушкинский | Пушкин | Магазейная ул., д. 66 | 66 |  |  | 16_0545 | орг-ия с гос. участием |  | кирпичный |  |  | кирпичные | 2 |  | 3 | 6 | 1010.28 | 946.28 | 639.84 | 306.44 | да | да | нет | да | да | да | да | да | нет |  | 0 |  | 0 | 0
546 | Пушкинский | Пушкин | Магазейная ул., д. 68 | 68 |  |  | 16_0546 | орг-ия с гос. участием |  | кирпичный |  | 1904 | кирпичные | 2 |  | 2 | 8 | 828.68 | 748.68 | 714.78 |  | да | да | нет | да | да | да | да | да | нет |  | 0 | 1 | 0 | 0
547 | Пушкинский | Пушкин | Магазейная ул., д. 72 | 72 |  |  | 16_0547 | орг-ия с гос. участием |  | кирпичный |  | 1995 | кирпичные | 4 |  | 5 | 71 | 4446.3 | 4047.4 | 3850.8 | 196.6 | да | да | да | да | да | да | нет | да | нет |  | 0 | 1 | 1 | 2
548 | Пушкинский | Пушкин | Магазейная ул., д. 8 | 8 |  |  | 16_0548 | орг-ия с гос. участием |  | индивидуальный |  | 1949 | кирпичные | 1 |  | 1 | 1 | 95 | 86 | 86 |  | да | да | нет | да | да | да | да | да | нет |  | 0 | 1 | 0 | 0
549 | Пушкинский | Пушкин | Магазейная ул., д. 9 | 9 |  |  | 16_0549 | орг-ия с гос. участием |  | индивидуальный |  | 1959 | деревянные | 3 |  | 3 | 36 | 1749.9 | 1453.9 | 1453.9 |  | да | да | нет | да | да | да | да | да | нет |  | 0 | 1 | 0 | 1
550 | Пушкинский | Пушкин | Малая ул., д. 15 | 15 |  |  | 16_0550 | орг-ия с гос. участием |  | индивидуальный |  | 1917 | кирпичные | 3 |  | 3 | 24 | 2268 | 1967 | 1748 | 219 | да | да | нет | да | да | да | да | да | нет |  | 0 | 1 | 0 | 0
551 | Пушкинский | Пушкин | Малая ул., д. 20 | 20 |  |  | 16_0551 | орг-ия с гос. участием |  | кирпичный |  | 1981 | кирпичные | 5 |  | 4 | 58 | 4565.7 | 4205.2 | 2979.1 | 1226.1 | да | да | нет | да | да | да | да | да | нет |  | 0 | 1 | 0 | 1
552 | Пушкинский | Пушкин | Малая ул., д. 27/12 | 27/12 |  |  | 16_0552 | орг-ия с гос. участием |  | индивидуальный |  | 1975 | кирпичные |  |  | 4 | 25 | 3086.5 | 2835.5 | 1562.5 | 1273 | да | да | нет | да | да | да | да | да | нет |  | 0 | 1 | 0 | 0
553 | Пушкинский | Пушкин | Малая ул., д. 28 | 28 |  |  | 16_0553 | орг-ия с гос. участием |  | кирпичный |  | 1917 | кирпичные | 3 |  | 1 | 15 | 775.51 | 719.51 | 719.51 |  | да | да | нет | да | да | да | да | да | нет |  | 0 | 1 | 0 | 0
554 | Пушкинский | Пушкин | Малая ул., д. 33 | 33 |  |  | 16_0554 | орг-ия с гос. участием |  | индивидуальный |  | 1917 | кирпичные | 2 |  | 1 | 6 | 968.6 | 714.6 | 510.6 | 204 | да | да | нет | да | да | да | да | да | нет |  | 0 | 1 | 0 | 0
555 | Пушкинский | Пушкин | Малая ул., д. 45 | 45 |  |  | 16_0555 | орг-ия с гос. участием |  | индивидуальный |  | 1917 | кирпичные | 3 |  | 2 | 21 | 1716.3 | 1512.3 | 1512.3 |  | да | да | нет | да | да | да | да | да | нет |  | 0 | 1 | 0 | 0
556 | Пушкинский | Пушкин | Малая ул., д. 51 | 51 |  |  | 16_0556 | орг-ия с гос. участием |  | индивидуальный |  | 1963 | кирпичные | 4 |  | 3 | 40 | 2531 | 2167 | 1644 | 523 | да | да | нет | да | да | да | да | да | нет |  | 0 | 1 | 0 | 0
557 | Пушкинский | Пушкин | Малая ул., д. 54 | 54 |  |  | 16_0557 | орг-ия с гос. участием |  | индивидуальный |  | 1917 | кирпичные | 2 |  | 2 | 8 | 1029 | 885 | 584 | 301 | да | да | нет | да | да | да | да | да | нет |  | 0 | 1 | 0 | 0
558 | Пушкинский | Пушкин | Малая ул., д. 57 | 57 |  |  | 16_0558 | орг-ия с гос. участием |  | индивидуальный |  | 1917 | кирпичные | 3 |  | 2 | 18 | 1344 | 1167 | 1096 | 71 | да | да | нет | да | да | да | да | да | нет |  | 0 | 1 | 0 | 0
559 | Пушкинский | Пушкин | Малая ул., д. 58/14 | 58/14 |  |  | 16_0559 | орг-ия с гос. участием |  | индивидуальный |  | 1917 | кирпичные | 3 |  | 1 | 10 | 1314 | 1226 | 814 | 412 | да | да | нет | да | да | да | да | да | нет |  | 0 | 1 | 0 | 0
560 | Пушкинский | Пушкин | Малая ул., д. 64 | 64 |  |  | 16_0560 | орг-ия с гос. участием |  | индивидуальный |  | 1993 | кирпичные | 5 |  | 5 | 94 | 5999.001 | 4870.001 | 4870.001 |  | да | да | нет | да | да | да | да | да | нет |  | 0 | 1 | 0 | 1
561 | Пушкинский | Павловск | Медвежий пер., д. 2/5 | 2/5 |  |  | 16_0561 | орг-ия с гос. участием |  | хрущевка |  | 1961 | кирпичные | 4 |  | 4 | 48 | 3040.59 | 2768.59 | 2062.25 | 706.34 | да | да | нет | да | да | да | да | да | нет |  | 0 | 1 | 0 | 0
562 | Пушкинский | Павловск | Медвежий пер., д. 8/14 | 8/14 |  |  | 16_0562 | орг-ия с гос. участием |  | хрущевка |  | 1966 | кирпичные | 4 |  | 4 | 48 | 2140.5 | 1945.5 | 1945.5 |  | да | да | нет | да | да | да | да | да | нет |  | 0 |  | 0
563 | Пушкинский | Павловск | Мичурина ул., д. 28 | 28 |  |  | 16_0563 | орг-ия с гос. участием |  | хрущевка |  | 1965 | кирпичные | 5 |  | 4 | 80 | 3765.55 | 3463.55 | 3463.55 |  | да | да | да | да | да | да | нет | да | нет |  | 0 | 1 | 0
564 | Пушкинский | Павловск | Мичурина ул., д. 30 | 30 |  |  | 16_0564 | орг-ия с гос. участием |  | хрущевка |  | 1967 | кирпичные | 5 |  | 4 | 80 | 3793 | 3492.4 | 3492.4 |  | да | да | да | да | да | да | нет | да | нет |  | 0 |  | 0 | 1
565 | Пушкинский | Пушкин | Московская ул., д. 10 | 10 |  |  | 16_0565 | орг-ия с гос. участием |  | индивидуальный |  | 1958 | деревянные | 3 |  | 3 | 29 | 1925.9 | 1667.9 | 1457.9 | 210 | да | да | нет | да | да | да | да | да | нет |  | 0 | 1 | 0 | 0
566 | Пушкинский | Пушкин | Московская ул., д. 11 | 11 |  |  | 16_0566 | орг-ия с гос. участием |  | хрущевка |  | 1959 | кирпичные | 3 |  | 3 | 33 | 1827.7 | 1687 | 1580.2 | 106.8 | да | да | нет | да | да | да | да | да | нет |  | 0 | 1 | 0 | 0
567 | Пушкинский | Пушкин | Московская ул., д. 13 | 13 |  |  | 16_0567 | орг-ия с гос. участием |  | хрущевка |  | 1958 | кирпичные | 3 |  | 2 | 24 | 1282.8 | 1188.5 | 1188.5 |  | да | да | нет | да | да | да | да | да | нет |  | 0 |  | 0 | 0
568 | Пушкинский | Пушкин | Московская ул., д. 14 | 14 |  |  | 16_0568 | орг-ия с гос. участием |  | индивидуальный |  | 1960 | деревянные | 3 |  | 3 | 36 | 1745 | 1449 | 1449 |  | да | да | нет | да | да | да | да | да | нет |  | 0 | 1 | 0 | 0
569 | Пушкинский | Пушкин | Московская ул., д. 16/19 | 16/19 |  |  | 16_0569 | орг-ия с гос. участием |  | индивидуальный |  | 1917 | кирпичные | 2 |  | 1 | 5 | 811.9 | 728.9 | 498.9 | 230 | да | да | нет | да | да | да | да | да | нет |  | 0 | 1 | 0 | 0
570 | Пушкинский | Пушкин | Московская ул., д. 22 | 22 |  |  | 16_0570 | орг-ия с гос. участием |  | индивидуальный |  | 1917 | кирпичные | 4 |  | 2 | 22 | 1769 | 1531 | 1308 | 223 | да | да | нет | да | да | да | да | да | нет |  | 0 | 1 | 0 | 0
571 | Пушкинский | Пушкин | Московская ул., д. 24 | 24 |  |  | 16_0571 | орг-ия с гос. участием |  | индивидуальный |  | 1917 | кирпичные | 3 |  | 2 | 11 | 1111.8 | 964.8 | 936.8 |  | да | да | нет | да | да | да | да | да | нет |  | 0 | 1 | 0 | 0
572 | Пушкинский | Пушкин | Московская ул., д. 28 | 28 |  |  | 16_0572 | орг-ия с гос. участием |  | индивидуальный |  | 1917 | кирпичные | 3 |  | 3 | 36 | 2682.02 | 2339.02 | 2339.02 |  | да | да | нет | да | да | да | да | да | нет |  | 0 |  | 0 | 1
573 | Пушкинский | Пушкин | Московская ул., д. 29 | 29 |  |  | 16_0573 | орг-ия с гос. участием |  | индивидуальный |  | 1917 | кирпичные | 3 |  | 3 | 39 | 2397.995 | 2222.995 | 2036.995 | 186 | да | да | нет | да | да | да | да | да | нет |  | 0 | 1 | 0 | 0
574 | Пушкинский | Пушкин | Московская ул., д. 32/17 | 32/17 |  |  | 16_0574 | орг-ия с гос. участием |  | индивидуальный |  | 1917 | кирпичные | 3 |  | 3 | 4 | 2393 | 2148 | 678 | 1470 | да | да | нет | да | да | да | да | да | нет |  | 1 | 1 | 0 | 1
575 | Пушкинский | Пушкин | Московская ул., д. 34, к. 1 | 34 | 1 |  | 16_0575 | орг-ия с гос. участием |  | индивидуальный |  | 1994 | кирпичные | 3 |  | 1 | 8 | 1105 | 1034 | 690 | 344 | да | да | нет | да | да | да | да | да | нет |  | 0 | 1 | 0 | 1
576 | Пушкинский | Пушкин | Московская ул., д. 34, к. 2 | 34 | 2 |  | 16_0576 | орг-ия с гос. участием |  | индивидуальный |  | 1993 | кирпичные | 3 |  | 4 | 21 | 1670.34 | 1463 | 1463 |  | да | да | нет | да | да | да | да | да | нет |  | 0 | 1 | 0 | 1
577 | Пушкинский | Пушкин | Московская ул., д. 45/20 | 45/20 |  |  | 16_0577 | орг-ия с гос. участием |  | индивидуальный |  | 1917 | кирпичные | 3 |  | 3 | 10 | 1906.6 | 1751.6 | 1341.6 | 410 | да | да | нет | да | да | да | да | да | нет |  | 0 | 1 | 0 | 0
578 | Пушкинский | Пушкин | Московская ул., д. 49 | 49 |  |  | 16_0578 | орг-ия с гос. участием |  | индивидуальный |  | 1917 | кирпичные | 3 |  | 2 | 21 | 3350 | 1100 | 1100 |  | да | да | нет | да | да | да | да | да | нет |  | 0 | 1 | 0 | 1
579 | Пушкинский | Пушкин | Московская ул., д. 5 | 5 |  |  | 16_0579 | орг-ия с гос. участием |  | кирпичный |  | 1917 | кирпичные | 4 |  | 6 | 70 | 4470.88 | 4073.88 | 3705.03 | 368.85 | да | да | нет | да | да | да | да | да | нет |  | 0 | 1 | 0 | 1
580 | Пушкинский | Пушкин | Московская ул., д. 8/13 | 8/13 |  |  | 16_0580 | орг-ия с гос. участием |  | индивидуальный |  | 1917 | деревянные | 2 |  | 1 | 8 | 821 | 720 | 471 | 249 | да | да | нет | да | да | да | да | да | нет |  | 0 | 1 | 0 | 0
581 | Пушкинский | Пушкин | Московская ул., д. 9/12 | 9/12 |  |  | 16_0581 | орг-ия с гос. участием |  | кирпичный |  | 1917 | кирпичные | 2 |  | 1 | 8 | 534.6 | 480.6 | 480.6 |  | да | да | нет | да | да | да | да | да | нет |  | 0 | 1 | 0 | 0
582 | Пушкинский | Пушкин | Набережная ул., д. 10/61 | 10/61 |  |  | 16_0582 | орг-ия с гос. участием |  | индивидуальный |  | 1917 | кирпичные | 2 |  | 1 | 10 | 832 | 746 | 746 |  | да | да | нет | да | да | да | да | да | нет |  | 0 | 1 | 0 | 0
583 | Пушкинский | Пушкин | Набережная ул., д. 16 | 16 |  |  | 16_0583 | орг-ия с гос. участием |  | кирпичный |  | 1917 | кирпичные | 2 |  | 2 | 8 | 686.77 | 606.77 | 606.77 |  | да | да | нет | да | да | да | да | да | нет |  | 0 |  | 0 | 0
584 | Пушкинский | Пушкин | Набережная ул., д. 18 | 18 |  |  | 16_0584 | орг-ия с гос. участием |  | кирпичный |  | 1917 | кирпичные | 4 |  | 2 | 12 | 1208.4 | 1100.4 | 841.35 | 259.05 | да | да | нет | да | да | да | да | да | нет |  | 0 | 1 | 0 | 0
585 | Пушкинский | Динамо | Новая ул., д. 1 | 1 |  |  | 16_0585 | орг-ия с гос. участием |  | индивидуальный |  | 1958 | кирпичные | 1 |  | 2 | 2 | 103.4 | 98.4 | 98.4 |  | да | да | нет | да | да | да | да | да | нет |  | 0 | 1 | 0 | 0
586 | Пушкинский | Динамо | Новая ул., д. 10 | 10 |  |  | 16_0586 | орг-ия с гос. участием |  | хрущевка |  | 1981 | кирпичные | 4 |  | 3 | 48 | 2831.81 | 2528.51 | 2528.51 |  | да | да | да | да | да | да | нет | да | нет |  | 0 | 1 | 1 | 1
587 | Пушкинский | Пушкин | Новая ул., д. 26/50 | 26/50 |  |  | 16_0587 | орг-ия с гос. участием |  | хрущевка |  | 1972 | кирпичные | 5 |  | 6 | 77 | 4401.1 | 3914.1 | 3695.51 | 218.59 | да | да | нет | да | да | да | да | да | нет |  | 0 | 1 | 0 | 2
588 | Пушкинский | Динамо | Новая ул., д. 3 | 3 |  |  | 16_0588 | орг-ия с гос. участием |  | индивидуальный |  | 1958 | кирпичные | 1 |  | 2 | 2 | 97.7 | 92.7 | 92.7 |  | да | да | нет | нет | да | да | да | да | нет |  | 0 | 1 | 0 | 0
589 | Пушкинский | Пушкин | Новая ул., д. 34 | 34 |  |  | 16_0589 | орг-ия с гос. участием |  | хрущевка |  | 1975 | кирпичные | 5 |  | 4 | 56 | 3257.68 | 2892.68 | 2644.78 | 247.9 | да | да | нет | да | да | да | да | да | нет |  | 0 | 1 | 0 | 1
590 | Пушкинский | Пушкин | Новая ул., д. 36 | 36 |  |  | 16_0590 | орг-ия с гос. участием |  | кирпичный |  |  | кирпичные | 4 |  | 6 | 74 | 5441.65 | 4968.65 | 4968.65 |  | да | да | нет | да | да | да | да | да | нет |  | 0 | 1 | 0 | 1
591 | Пушкинский | Динамо | Новая ул., д. 5 | 5 |  |  | 16_0591 | орг-ия с гос. участием |  | индивидуальный |  | 1958 | кирпичные | 1 |  | 2 | 2 | 96.6 | 91.6 | 91.6 |  | да | да | нет | нет | да | да | да | да | нет |  | 0 | 1 | 0 | 0
592 | Пушкинский | Динамо | Новая ул., д. 7 | 7 |  |  | 16_0592 | орг-ия с гос. участием |  | индивидуальный |  | 1958 | кирпичные | 1 |  | 2 | 2 | 101 | 96 | 96 |  | да | да | нет | нет | да | да | да | да | нет |  | 0 | 1 | 0 | 0
593 | Пушкинский | Динамо | Новая ул., д. 8 | 8 |  |  | 16_0593 | орг-ия с гос. участием |  | хрущевка |  | 1960 | кирпичные | 2 |  | 2 | 16 | 670.7 | 613.8 | 613.8 |  | да | да | да | да | да | да | нет | да | нет |  | 0 | 1 | 0 | 0
594 | Пушкинский | Динамо | Новая ул., д. 9 | 9 |  |  | 16_0594 | орг-ия с гос. участием |  | индивидуальный |  | 1958 | кирпичные | 1 |  | 2 | 2 | 95.6 | 90.6 | 90.6 |  | да | да | нет | нет | да | да | да | да | нет |  | 0 | 1 | 0 | 0
595 | Пушкинский | Пушкин | Новодеревенская 4 | 4 |  |  | 16_0595 | орг-ия с гос. участием |  | сталинка |  | 1956 | кирпичные | 3 |  | 2 | 18 | 1694.84 | 1599.84 | 1186.84 | 413 | да | да | нет | да | да | да | да | да | нет |  | 0 | 1 | 0 | 1
596 | Пушкинский | Павловск | Обороны ул., д. 1 | 1 |  |  | 16_0596 | орг-ия с гос. участием |  | кирпичный |  | 1917 | кирпичные | 3 |  | 3 | 23 | 1865.41 | 1593.41 | 1593.41 |  | да | да | нет | да | да | да | да | да | нет |  | 0 | 1 | 0 | 0
597 | Пушкинский | Павловск | Обороны ул., д. 2 | 2 |  |  | 16_0597 | орг-ия с гос. участием |  | сталинка |  | 1936 | кирпичные | 4 |  | 3 | 27 | 1927.84 | 1743.84 | 1743.84 |  | да | да | нет | да | да | да | да | да | нет |  | 0 | 1 | 0 | 0
598 | Пушкинский | Павловск | Обороны ул., д. 4 | 4 |  |  | 16_0598 | орг-ия с гос. участием |  | сталинка |  | 1936 | кирпичные | 4 |  | 3 | 24 | 2437.2 | 2211.2 | 2211.2 |  | да | да | нет | да | да | да | да | да | нет |  | 0 | 1 | 0 | 0
599 | Пушкинский | Павловск | Обороны ул., д. 4а | 4 |  |  | 16_0599 | орг-ия с гос. участием |  | хрущевка |  | 1969 | кирпичные | 5 |  | 2 | 40 | 1759.8 | 1600.8 | 1600.8 |  | да | да | нет | да | да | да | да | да | нет |  | 0 | 1 | 0 | 0
600 | Пушкинский | Павловск | Обороны ул., д. 6 | 6 |  |  | 16_0600 | орг-ия с гос. участием |  | сталинка |  | 1936 | кирпичные | 4 |  | 3 | 24 | 2494 | 2209 | 2209 |  | да | да | нет | да | да | да | да | да | нет |  | 0 | 1 | 0 | 0
601 | Пушкинский | Павловск | Обороны ул., д. 8 | 8 |  |  | 16_0601 | орг-ия с гос. участием |  | сталинка |  | 1936 | кирпичные | 4 |  | 3 | 27 | 2028.9 | 1765.9 | 1765.9 |  | да | да | нет | да | да | да | да | да | нет |  | 0 | 1 | 0 | 1
602 | Пушкинский | Пушкин | Октябрьский б-р, д. 1/5 | 1/5 |  |  | 16_0602 | орг-ия с гос. участием |  | индивидуальный |  | 1956 | кирпичные | 3 |  | 4 | 35 | 4060.9 | 3487.9 | 2704.9 | 783 | да | да | нет | да | да | да | да | да | нет |  | 0 | 1 | 0 | 1
603 | Пушкинский | Пушкин | Октябрьский б-р, д. 17 | 17 |  |  | 16_0603 | орг-ия с гос. участием |  | индивидуальный |  | 1917 | кирпичные | 2 |  | 1 | 6 | 550 | 447 | 418 |  | да | да | нет | да | да | да | да | да | нет |  | 0 | 1 | 0 | 0
604 | Пушкинский | Пушкин | Октябрьский б-р, д. 19 | 19 |  |  | 16_0604 | орг-ия с гос. участием |  | индивидуальный |  | 1917 | кирпичные | 2 |  | 2 | 6 | 665.3 | 481.3 | 353.3 | 128 | да | да | нет | да | да | да | да | да | нет |  | 0 | 1 | 0 | 0
605 | Пушкинский | Пушкин | Октябрьский б-р, д. 22А | 22 |  |  | 16_0605 | орг-ия с гос. участием |  | хрущевка |  | 1959 | кирпичные | 3 |  | 2 | 24 | 1008.57 | 921.57 | 921.57 |  | да | да | нет | да | да | да | да | да | нет |  | 0 | 1 | 0
606 | Пушкинский | Пушкин | Октябрьский б-р, д. 3 | 3 |  |  | 16_0606 | орг-ия с гос. участием |  | индивидуальный |  | 1961 | кирпичные | 4 |  | 2 | 32 | 1494 | 1260 | 1260 |  | да | да | нет | да | да | да | да | да | нет |  | 0 | 1 | 0 | 1
607 | Пушкинский | Пушкин | Октябрьский б-р, д. 35 | 35 |  |  | 16_0607 | орг-ия с гос. участием |  | кирпичный |  | 1957 | кирпичные | 3 |  | 3 | 29 | 1820.92 | 1678.92 | 1470.22 | 208.7 | да | да | нет | да | да | да | да | да | нет |  | 0 | 1 | 0 | 0
608 | Пушкинский | Пушкин | Октябрьский б-р, д. 40 | 40 |  |  | 16_0608 | орг-ия с гос. участием |  | кирпичный |  |  | кирпичные | 2 |  | 2 | 6 | 329.3 | 264.8 | 264.8 |  | да | да | нет | да | да | да | да | да | нет |  | 0 |  | 0 | 0
609 | Пушкинский | Пушкин | Октябрьский б-р, д. 41 | 41 |  |  | 16_0609 | орг-ия с гос. участием |  | кирпичный |  | 1982 | кирпичные | 4 |  | 5 | 81 | 5557.9 | 5140 | 4293.7 | 846.3 | да | да | да | да | да | да | нет | да | нет |  | 0 | 1 | 1 | 1
610 | Пушкинский | Пушкин | Октябрьский б-р, д. 42 | 42 |  |  | 16_0610 | орг-ия с гос. участием |  | кирпичный |  |  | кирпичные | 2 |  | 1 | 8 | 794.85 | 744.85 | 521.61 | 223.24 | да | да | нет | да | да | да | да | да | нет |  | 0 |  | 0 | 0
611 | Пушкинский | Пушкин | Октябрьский б-р, д. 43 | 43 |  |  | 16_0611 | орг-ия с гос. участием |  | кирпичный |  | 1823 | кирпичные | 3 |  | 3 | 36 | 2650.5 | 2361.2 | 2361.2 |  | да | да | нет | да | да | да | да | да | нет |  | 0 | 1 | 0 | 1
612 | Пушкинский | Пушкин | Октябрьский б-р, д. 44 | 44 |  |  | 16_0612 | орг-ия с гос. участием |  | кирпичный |  |  | кирпичные | 2 |  | 2 | 6 | 327 | 266.1 | 266.1 |  | да | да | нет | да | да | да | да | да | нет |  | 0 | 1 | 0 | 0
613 | Пушкинский | Пушкин | Октябрьский б-р, д. 48 | 48 |  |  | 16_0613 | орг-ия с гос. участием |  | хрущевка |  | 1960 | кирпичные | 3 |  | 1 | 24 | 1251.83 | 1151.83 | 1151.83 |  | да | да | нет | да | да | да | да | да | нет |  | 0 | 1 | 0 | 1
614 | Пушкинский | Пушкин | Октябрьский б-р, д. 5 | 5 |  |  | 16_0614 | орг-ия с гос. участием |  | индивидуальный |  | 1980 | кирпичные | 4 |  | 8 | 94 | 12291 | 5463 | 5068 | 395 | да | да | да | да | да | да | нет | да | нет |  | 0 | 1 | 1 | 1
615 | Пушкинский | Пушкин | Октябрьский б-р, д. 7/29 | 7/29 |  |  | 16_0615 | орг-ия с гос. участием |  | индивидуальный |  | 1979 | кирпичные | 4 |  | 17 | 187 | 15305.9 | 12820.9 | 9908.9 | 2912 | да | да | да | да | да | да | нет | да | нет |  | 0 | 1 | 1 | 5
616 | Пушкинский | Пушкин | Оранжерейная ул., д. 11/29 | 11/29 |  |  | 16_0616 | орг-ия с гос. участием |  | индивидуальный |  | 1917 | кирпичные | 3 |  | 2 | 13 | 733.32 | 578.32 | 75.12 | 503.2 | да | да | нет | да | да | да | да | да | нет |  | 0 | 1 | 0 | 0
617 | Пушкинский | Пушкин | Оранжерейная ул., д. 13/52 | 13/52 |  |  | 16_0617 | орг-ия с гос. участием |  | индивидуальный |  | 1957 | кирпичные | 3 |  | 5 | 43 | 3765.74 | 3365.74 | 2934.44 | 431.3 | да | да | нет | да | да | да | да | да | нет |  | 0 | 1 | 0 | 1
618 | Пушкинский | Пушкин | Оранжерейная ул., д. 14/50 | 14/50 |  |  | 16_0618 | орг-ия с гос. участием |  | индивидуальный |  | 1956 | кирпичные | 3 |  | 5 | 47 | 4687.997 | 4073.997 | 3141.997 | 932 | да | да | нет | да | да | да | да | да | нет |  | 0 | 1 | 0 | 1
619 | Пушкинский | Пушкин | Оранжерейная ул., д. 15 | 15 |  |  | 16_0619 | орг-ия с гос. участием |  | индивидуальный |  | 1917 | кирпичные | 3 |  | 3 | 24 | 2193 | 1998 | 1440 | 558 | да | да | нет | да | да | да | да | да | нет |  | 0 | 1 | 0 | 0
620 | Пушкинский | Пушкин | Оранжерейная ул., д. 16 | 16 |  |  | 16_0620 | орг-ия с гос. участием |  | индивидуальный |  | 1917 | кирпичные | 3 |  | 1 | 10 | 1352 | 1227 | 655 | 572 | да | да | нет | да | да | да | да | да | нет |  | 0 | 1 | 0 | 0
621 | Пушкинский | Пушкин | Оранжерейная ул., д. 23 | 23 |  |  | 16_0621 | орг-ия с гос. участием |  | кирпичный |  | 1917 | кирпичные | 3 |  | 1 | 8 | 800.2 | 737.2 | 494.2 | 243 | да | да | нет | да | да | да | да | да | нет |  | 0 | 1 | 0 | 0
622 | Пушкинский | Пушкин | Оранжерейная ул., д. 29/23 | 29/23 |  |  | 16_0622 | орг-ия с гос. участием |  | кирпичный |  | 1917 | кирпичные | 2 |  | 1 | 8 | 750.5 | 686.5 | 452.9 | 233.6 | да | да | нет | да | да | да | да | да | нет |  | 0 | 1 | 0 | 0
623 | Пушкинский | Пушкин | Оранжерейная ул., д. 3 | 3 |  |  | 16_0623 | орг-ия с гос. участием |  | сталинка |  | 1953 | кирпичные | 2 |  | 3 | 17 | 1361.89 | 1250.79 | 1250.79 |  | да | да | нет | да | да | да | да | да | нет |  | 0 | 1 | 0 | 0
624 | Пушкинский | Пушкин | Оранжерейная ул., д. 35 | 35 |  |  | 16_0624 | орг-ия с гос. участием |  | кирпичный |  | 1958 | кирпичные | 3 |  | 2 | 27 | 1546.51 | 1386.91 | 1347.71 |  | да | да | нет | да | да | да | да | да | нет |  | 0 | 1 | 0 | 1
625 | Пушкинский | Пушкин | Оранжерейная ул., д. 39 | 39 |  |  | 16_0625 | орг-ия с гос. участием |  | кирпичный |  | 1977 | кирпичные | 5 |  | 6 | 100 | 6095.8 | 5865.3 | 5068.8 | 796.5 | да | да | нет | да | да | да | да | да | нет |  | 0 | 1 | 0 | 1
626 | Пушкинский | Пушкин | Оранжерейная ул., д. 4 | 4 |  |  | 16_0626 | орг-ия с гос. участием |  | кирпичный |  | 1917 | кирпичные | 1 |  | 1 | 2 | 146.5 | 145.5 | 145.5 |  | да | да | нет | да | да | да | да | да | нет |  | 0 |  | 0 | 0
627 | Пушкинский | Пушкин | Оранжерейная ул., д. 41 | 41 |  |  | 16_0627 | орг-ия с гос. участием |  | кирпичный |  | 1917 | кирпичные | 3 |  | 1 | 6 | 349.92 | 308.92 | 308.92 |  | да | да | нет | да | да | да | да | да | нет |  | 0 | 1 | 0 | 0
628 | Пушкинский | Пушкин | Оранжерейная ул., д. 42/35 | 42/35 |  |  | 16_0628 | орг-ия с гос. участием |  | индивидуальный |  | 1936 | кирпичные | 3 |  | 4 | 42 | 3134.48 | 2443.48 | 2443.48 |  | да | да | нет | да | да | да | да | да | нет |  | 0 | 1 | 0 | 1
629 | Пушкинский | Пушкин | Оранжерейная ул., д. 44/38 | 44/38 |  |  | 16_0629 | орг-ия с гос. участием |  | кирпичный |  |  | кирпичные | 4 |  | 3 | 52 | 3394.55 | 3117.55 | 2847.98 | 269.57 | да | да | нет | да | да | да | да | да | нет |  | 0 | 1 | 0 | 1
630 | Пушкинский | Пушкин | Оранжерейная ул., д. 46 | 46 |  |  | 16_0630 | орг-ия с гос. участием |  | кирпичный |  | 1983 | кирпичные | 5 |  | 5 | 66 | 4965.5 | 4515.5 | 3614 | 901.5 | да | да | да | да | да | да | нет | да | нет |  | 0 | 1 | 1 | 1
631 | Пушкинский | Пушкин | Оранжерейная ул., д. 5/28 | 5/28 |  |  | 16_0631 | орг-ия с гос. участием |  | индивидуальный |  | 1951 | кирпичные | 2 |  | 2 | 8 | 1051.23 | 933.23 | 883.23 | 50 | да | да | нет | да | да | да | да | да | нет |  | 0 | 1 | 0 | 0
632 | Пушкинский | Пушкин | Оранжерейная ул., д. 51 | 51 |  |  | 16_0632 | орг-ия с гос. участием |  | хрущевка |  | 1967 | кирпичные | 5 |  | 4 | 80 | 3774.17 | 3459.17 | 3459.17 |  | да | да | нет | да | да | да | да | да | нет |  | 0 | 1 | 0 | 1
633 | Пушкинский | Пушкин | Оранжерейная ул., д. 53 | 53 |  |  | 16_0633 | орг-ия с гос. участием |  | хрущевка |  | 1970 | кирпичные | 5 |  | 4 | 64 | 4135.74 | 3731.74 | 2771.74 | 960 | да | да | нет | да | да | да | да | да | нет |  | 0 | 1 | 0 | 1
634 | Пушкинский | Пушкин | Оранжерейная ул., д. 54 | 54 |  |  | 16_0634 | орг-ия с гос. участием |  | хрущевка |  | 1960 | кирпичные | 3 |  | 2 | 24 | 1043.28 | 950.28 | 950.28 |  | да | да | нет | да | да | да | да | да | нет |  | 0 | 1 | 0 | 1
635 | Пушкинский | Пушкин | Оранжерейная ул., д. 55 | 55 |  |  | 16_0635 | орг-ия с гос. участием |  | хрущевка |  | 1968 | кирпичные | 5 |  | 4 | 64 | 4143.96 | 3756.96 | 2783.67 | 973.29 | да | да | нет | да | да | да | да | да | нет |  | 0 |  | 0 | 1
636 | Пушкинский | Пушкин | Оранжерейная ул., д. 56 | 56 |  |  | 16_0636 | орг-ия с гос. участием |  | хрущевка |  | 1960 | кирпичные | 3 |  | 2 | 24 | 1032 | 939 | 939 |  | да | да | нет | да | да | да | да | да | нет |  | 0 | 1 | 0 | 1
637 | Пушкинский | Пушкин | Оранжерейная ул., д. 57 | 57 |  |  | 16_0637 | орг-ия с гос. участием |  | хрущевка |  | 1965 | кирпичные | 5 |  | 4 | 80 | 3817.97 | 3502.97 | 3502.97 |  | да | да | нет | да | да | да | да | да | нет |  | 0 | 1 | 0 | 1
638 | Пушкинский | Пушкин | Оранжерейная ул., д. 6/17 | 6/17 |  |  | 16_0638 | орг-ия с гос. участием |  | индивидуальный |  | 1917 | кирпичные | 2 |  | 2 | 11 | 716 | 645 | 645 |  | да | да | нет | да | да | да | да | да | нет |  | 0 | 1 | 0 | 0
639 | Пушкинский | Пушкин | Оранжерейная ул., д. 61 | 61 |  |  | 16_0639 | орг-ия с гос. участием |  | хрущевка |  | 1958 | кирпичные | 3 |  | 2 | 27 | 1501.8 | 1347.8 | 1347.8 |  | да | да | нет | да | да | да | да | да | нет |  | 0 | 1 | 0 | 1
640 | Пушкинский | Пушкин | Оранжерейная ул., д. 63 | 63 |  |  | 16_0640 | орг-ия с гос. участием |  | хрущевка |  | 1959 | кирпичные | 3 |  | 2 | 27 | 1513.29 | 1351.29 | 1351.29 |  | да | да | нет | да | да | да | да | да | нет |  | 0 | 1 | 0 | 0
641 | Пушкинский | Пушкин | Оранжерейная ул., д. 67/31 | 67/31 |  |  | 16_0641 | орг-ия с гос. участием |  | хрущевка |  | 1960 | кирпичные | 4 |  | 4 | 63 | 2973.88 | 2721.88 | 2691.67 |  | да | да | нет | да | да | да | да | да | нет |  | 0 | 1 | 0 | 0
642 | Пушкинский | Пушкин | Оранжерейная ул., д. 69 | 69 |  |  | 16_0642 | орг-ия с гос. участием |  | хрущевка |  | 1961 | кирпичные | 4 |  | 2 | 32 | 1375.02 | 1250.02 | 1250.02 |  | да | да | нет | да | да | да | да | да | нет |  | 0 |  | 0 | 1
643 | Пушкинский | Пушкин | Оранжерейная ул., д. 7 | 7 |  |  | 16_0643 | орг-ия с гос. участием |  | индивидуальный |  | 1917 | кирпичные | 2 |  | 1 | 7 | 729 | 653 | 416 | 237 | да | да | нет | да | да | да | да | да | нет |  | 0 | 1 | 0 | 0
644 | Пушкинский | Динамо | Павловское ш., д. 9 | 9 |  |  | 16_0644 | орг-ия с гос. участием | [8 empty] | 2 | 295.2 | 295.2 | 295.2 |  | нет | нет | нет | нет | нет | нет | нет | нет | нет |  | 0 | 0 | 0 | 0
645 | Пушкинский | Павловск | Партизанский пер., д. 27/29 | 27/29 |  |  | 16_0645 | орг-ия с гос. участием |  | сталинка |  | 1958 | кирпичные | 2 |  | 1 | 8 | 470.7 | 426.7 | 426.7 |  | да | да | нет | да | да | да | да | да | нет |  | 0 | 1 | 0 | 1
646 | Пушкинский | Павловск | Партизанский пер., д. 29 | 29 |  |  | 16_0646 | орг-ия с гос. участием |  | сталинка |  | 1956 | кирпичные | 2 |  | 1 | 8 | 436.7 | 401.7 | 401.7 |  | да | да | нет | да | да | да | да | да | нет |  | 0 |  | 0 | 0
647 | Пушкинский | Павловск | Партизанский пер., д. 31/22 | 31/22 |  |  | 16_0647 | орг-ия с гос. участием |  | сталинка |  | 1958 | кирпичные | 2 |  | 1 | 8 | 473.9 | 431.9 | 431.9 |  | да | да | нет | да | да | да | да | да | нет |  | 0 |  | 0 | 0
648 | Пушкинский | Павловск | Первого Мая ул., д. 6 | 6 |  |  | 16_0648 | орг-ия с гос. участием |  | хрущевка |  | 1963 | кирпичные | 4 |  | 4 | 50 | 2483.89 | 2126.89 | 2126.89 |  | да | да | нет | да | да | да | да | да | нет |  | 0 | 1 | 0 | 1
649 | Пушкинский | Павловск | Песчаный пер., д. 1/8 | 1/8 |  |  | 16_0649 | орг-ия с гос. участием |  | хрущевка |  | 1960 | кирпичные | 3 |  | 2 | 27 | 1425.41 | 1320.41 | 1320.41 |  | да | да | нет | да | да | да | да | да | нет |  | 0 |  | 0 | 1
650 | Пушкинский | Павловск | Песчаный пер., д. 3/5 | 3/5 |  |  | 16_0650 | орг-ия с гос. участием |  | хрущевка |  | 1958 | кирпичные | 3 |  | 2 | 27 | 1460.14 | 1306.14 | 1306.14 |  | да | да | нет | да | да | да | да | да | нет |  | 0 | 1 | 0 | 1
651 | Пушкинский | Павловск | Песчаный пер., д. 5/13 | 5/13 |  |  | 16_0651 | орг-ия с гос. участием |  | кирпичный |  | 1917 | кирпичные | 3 |  | 6 | 31 | 2032.59 | 1627.59 | 1627.59 |  | да | да | нет | да | да | да | да | да | нет |  | 0 | 1 | 0 | 0
652 | Пушкинский | Динамо | Пионерская ул., д. 1, корп. 1 | 1 | 1 |  | 16_0652 | орг-ия с гос. участием |  | хрущевка |  | 1971 | кирпичные | 3 |  | 3 | 36 | 1629.94 | 1518.94 | 1518.94 |  | да | да | да | да | да | да | нет | да | нет |  | 0 | 1 | 0 | 1
653 | Пушкинский | Динамо | Пионерская ул., д. 1, корп. 2 | 1 | 2 |  | 16_0653 | орг-ия с гос. участием |  | хрущевка |  | 1970 | кирпичные | 3 |  | 3 | 36 | 1622.12 | 1513.12 | 1513.12 |  | да | да | да | да | да | да | нет | да | нет |  | 0 | 1 | 1 | 1
654 | Пушкинский | Динамо | Пионерская ул., д. 1, корп. 3 | 1 | 3 |  | 16_0654 | орг-ия с гос. участием |  | хрущевка |  | 1972 | кирпичные | 3 |  | 3 | 36 | 1647.78 | 1536.78 | 1536.78 |  | да | да | да | да | да | да | нет | да | нет |  | 0 | 1 | 1 | 1
655 | Пушкинский | Динамо | Пионерская ул., д. 12 | 12 |  |  | 16_0655 | орг-ия с гос. участием |  | хрущевка |  | 1973 | кирпичные | 3 |  | 3 | 36 | 1630.51 | 1519.51 | 1519.51 |  | да | да | да | да | да | да | нет | да | нет |  | 0 | 1 | 1 | 1
656 | Пушкинский | Динамо | Пионерская ул., д. 13 | 13 |  |  | 16_0656 | орг-ия с гос. участием |  | хрущевка |  | 1975 | кирпичные | 3 |  | 3 | 36 | 1618.37 | 1507.37 | 1507.37 |  | да | да | да | да | да | да | нет | да | нет |  | 0 | 1 | 1 | 1
657 | Пушкинский | Динамо | Пионерская ул., д. 15 | 15 |  |  | 16_0657 | орг-ия с гос. участием |  | кирпичный |  | 1985 | кирпичные | 3 |  | 5 | 60 | 3143.6 | 2712.5 | 2712.5 |  | да | да | да | да | да | да | нет | да | нет |  | 0 | 1 | 1 | 1
658 | Пушкинский | Динамо | Пионерская ул., д. 17 | 17 |  |  | 16_0658 | орг-ия с гос. участием |  | панельный |  | 1985 | панельные | 5 |  | 4 | 60 | 3564 | 3202.4 | 3202.4 |  | да | да | да | да | да | да | нет | да | нет |  | 0 | 1 | 0 | 1
659 | Пушкинский | Динамо | Пионерская ул., д. 4 | 4 |  |  | 16_0659 | орг-ия с гос. участием |  | хрущевка |  | 1969 | кирпичные | 3 |  | 3 | 36 | 1642.7 | 1532.2 | 1532.2 |  | да | да | да | да | да | да | нет | да | нет |  | 0 | 1 | 0 | 1
660 | Пушкинский | Динамо | Пионерская ул., д. 6 | 6 |  |  | 16_0660 | орг-ия с гос. участием |  | хрущевка |  | 1972 | кирпичные | 3 |  | 3 | 36 | 1631.5 | 1521.5 | 1521.5 |  | да | да | да | да | да | да | нет | да | нет |  | 0 | 1 | 1 | 1
661 | Пушкинский | Динамо | Пионерская ул., д. 8 | 8 |  |  | 16_0661 | орг-ия с гос. участием |  | хрущевка |  | 1978 | кирпичные | 3 |  | 3 | 36 | 1653.2 | 1543.2 | 1543.2 |  | да | да | да | да | да | да | нет | да | нет |  | 0 |  | 0 | 0
662 | Пушкинский | Пушкин | Привокзальная пл., д. 2 | 2 |  |  | 16_0662 | орг-ия с гос. участием |  | хрущевка |  | 1958 | кирпичные | 3 |  | 9 | 81 | 7470.51 | 6875.61 | 5946.61 | 929 | да | да | нет | да | да | да | да | да | нет |  | 0 | 1 | 0 | 2
663 | Пушкинский | Пушкин | Привокзальная пл., д. 4 | 4 |  |  | 16_0663 | орг-ия с гос. участием |  | хрущевка |  | 1960 | кирпичные | 3 |  | 4 | 45 | 3362.47 | 3121.47 | 2822.77 | 298.7 | да | да | нет | да | да | да | да | да | нет |  | 0 | 1 | 0 | 0
664 | Пушкинский | Пушкин | Привокзальная пл., д. 6/2 | 6/2 |  |  | 16_0664 | орг-ия с гос. участием |  | сталинка |  | 1954 | кирпичные | 3 |  | 5 | 27 | 2983 | 2796 | 1905 | 891 | да | да | нет | да | да | да | да | да | нет |  | 0 | 1 | 0 | 1
665 | Пушкинский | Пушкин | Пушкинская ул., д. 1/17 | 1/17 |  |  | 16_0665 | орг-ия с гос. участием |  |  |  | 1910 | деревянные | 2 |  | 1 | 6 | 819.4 | 764.4 | 532.8 | 231.6 | да | да | нет | да | да | да | да | да | нет |  | 0 | 1 | 0 | 0
666 | Пушкинский | Пушкин | Пушкинская ул., д. 10/20 | 10/20 |  |  | 16_0666 | орг-ия с гос. участием |  | индивидуальный |  | 1917 | деревянные | 3 |  | 1 | 4 | 715 | 557 | 375 | 182 | да | да | нет | да | да | да | да | да | нет |  | 0 | 1 | 0 | 0
667 | Пушкинский | Пушкин | Пушкинская ул., д. 11 | 11 |  |  | 16_0667 | орг-ия с гос. участием |  | индивидуальный |  | 1958 | кирпичные | 3 |  | 3 | 24 | 2060.6 | 1756.6 | 1482.6 | 274 | да | да | нет | да | да | да | да | да | нет |  | 0 | 1 | 0 | 0
668 | Пушкинский | Пушкин | Пушкинская ул., д. 12 | 12 |  |  | 16_0668 | орг-ия с гос. участием |  | индивидуальный |  | 1959 | деревянные | 3 |  | 2 | 21 | 1111 | 929 | 888 |  | да | да | нет | да | да | да | да | да | нет |  | 0 | 1 | 0 | 0
669 | Пушкинский | Пушкин | Пушкинская ул., д. 13 | 13 |  |  | 16_0669 | орг-ия с гос. участием |  | индивидуальный |  | 1917 | деревянные | 2 |  | 1 | 3 | 225.5 | 180.5 | 180.5 |  | да | да | нет | да | да | да | да | да | нет |  | 0 | 0 | 0 | 0
670 | Пушкинский | Пушкин | Пушкинская ул., д. 16 | 16 |  |  | 16_0670 | орг-ия с гос. участием |  | индивидуальный |  | 1952 | деревянные | 2 |  | 1 | 12 | 768.9 | 635.9 | 574.9 | 61 | да | да | нет | да | да | да | да | да | нет |  | 0 | 1 | 0 | 0
671 | Пушкинский | Пушкин | Пушкинская ул., д. 17 | 17 |  |  | 16_0671 | орг-ия с гос. участием |  | индивидуальный |  | 1917 | деревянные | 3 |  | 1 | 10 | 1251 | 1093 | 1093 |  | да | да | нет | да | да | да | да | да | нет |  | 0 | 1 | 0 | 0
672 | Пушкинский | Пушкин | Пушкинская ул., д. 20 | 20 |  |  | 16_0672 | орг-ия с гос. участием |  | индивидуальный |  | 1917 | деревянные | 2 |  | 3 | 8 | 1597 | 1393 | 737 | 656 | да | да | нет | да | да | да | да | да | нет |  | 0 | 1 | 0 | 0
673 | Пушкинский | Пушкин | Пушкинская ул., д. 24 | 24 |  |  | 16_0673 | орг-ия с гос. участием |  | индивидуальный |  | 1917 | кирпичные | 2 |  | 1 | 1 | 401 | 262 | 132 | 130 | да | да | нет | да | да | да | да | да | нет |  | 0 |  | 0 | 0
674 | Пушкинский | Пушкин | Пушкинская ул., д. 25 | 25 |  |  | 16_0674 | орг-ия с гос. участием |  | индивидуальный |  | 1917 | кирпичные | 2 |  | 1 | 4 | 179 | 144 | 144 |  | да | да | нет | да | да | да | да | да | нет |  | 0 |  | 0 | 0
675 | Пушкинский | Пушкин | Пушкинская ул., д. 26/34 | 26/34 |  |  | 16_0675 | орг-ия с гос. участием |  | индивидуальный |  | 1951 | деревянные | 2 |  | 1 | 6 | 434 | 362 | 362 |  | да | да | нет | да | да | да | да | да | нет |  | 0 | 1 | 0 | 1
676 | Пушкинский | Пушкин | Пушкинская ул., д. 38 | 38 |  |  | 16_0676 | орг-ия с гос. участием |  | индивидуальный |  | 1917 | кирпичные | 3 |  | 1 | 17 | 1043.3 | 908.6 | 908.6 |  | да | да | да | да | да | да | нет | да | нет |  | 0 | 1 | 0 | 0
677 | Пушкинский | Пушкин | Пушкинская ул., д. 4 | 4 |  |  | 16_0677 | орг-ия с гос. участием |  | кирпичный |  |  | кирпичные | 2 |  | 1 | 8 | 774.82 | 699.82 | 699.82 |  | да | да | нет | да | да | да | да | да | нет |  | 0 |  | 0 | 0
678 | Пушкинский | Пушкин | Пушкинская ул., д. 40 | 40 |  |  | 16_0678 | орг-ия с гос. участием |  | индивидуальный |  | 1941 | кирпичные | 3 |  | 1 | 9 | 594.8 | 507.8 | 507.8 |  | да | да | нет | да | да | да | да | да | нет |  | 0 | 1 | 0
679 | Пушкинский | Пушкин | Пушкинская ул., д. 42/30 | 42/30 |  |  | 16_0679 | орг-ия с гос. участием |  | индивидуальный |  | 1972 | кирпичные | 4 |  | 4 | 58 | 3337.24 | 3038.24 | 3038.24 |  | да | да | нет | да | да | да | да | да | нет |  | 0 | 1 | 0 | 1
680 | Пушкинский | Пушкин | Пушкинская ул., д. 45 | 45 |  |  | 16_0680 | орг-ия с гос. участием |  | кирпичный |  | 1917 | кирпичные | 3 |  | 2 | 8 | 649.45 | 526.45 | 526.45 |  | да | да | нет | да | да | да | да | да | нет |  | 0 | 1 | 0 | 0
681 | Пушкинский | Пушкин | Пушкинская ул., д. 46 | 46 |  |  | 16_0681 | орг-ия с гос. участием |  | индивидуальный |  | 1959 | кирпичные | 3 |  | 2 | 27 | 1524.5 | 1337.5 | 1337.5 |  | да | да | нет | да | да | да | да | да | нет |  | 0 | 1 | 0 | 1
682 | Пушкинский | Пушкин | Пушкинская ул., д. 50 | 50 |  |  | 16_0682 | орг-ия с гос. участием |  | индивидуальный |  | 1959 | кирпичные | 3 |  | 3 | 27 | 1504.1 | 1321.7 | 1321.7 |  | да | да | нет | да | да | да | да | да | нет |  | 0 | 1 | 0 | 1
683 | Пушкинский | Пушкин | Пушкинская ул., д. 52 | 52 |  |  | 16_0683 | орг-ия с гос. участием |  | индивидуальный |  | 1917 | кирпичные | 2 |  | 1 | 2 | 177.31 | 142.31 | 142.31 |  | да | да | нет | да | да | да | да | да | нет |  | 0 |  | 0 | 0
684 | Пушкинский | Пушкин | Пушкинская ул., д. 54 | 54 |  |  | 16_0684 | орг-ия с гос. участием |  | индивидуальный |  | 1954 | кирпичные | 3 |  | 2 | 27 | 1590.9 | 1431.9 | 1431.9 |  | да | да | нет | да | да | да | да | да | нет |  | 0 | 1 | 0 | 1
685 | Пушкинский | Пушкин | Пушкинская ул., д. 6 | 6 |  |  | 16_0685 | орг-ия с гос. участием |  | индивидуальный |  | 1917 | деревянные | 3 |  | 2 | 22 | 1422 | 1163 | 1163 |  | да | да | нет | да | да | да | да | да | нет |  | 0 | 1 | 0 | 0
686 | Пушкинский | Пушкин | Пушкинская ул., д. 8 | 8 |  |  | 16_0686 | орг-ия с гос. участием |  | индивидуальный |  | 1971 | деревянные | 4 |  | 5 | 60 | 3692 | 3222 | 3083 | 139 | да | да | нет | да | да | да | да | да | нет |  | 0 | 1 | 0 | 1
687 | Пушкинский | Павловск | Садовая ул., д. 45/29 | 45/29 |  |  | 16_0687 | орг-ия с гос. участием |  | кирпичный |  | 1917 | кирпичные | 3 |  | 2 | 12 | 1074.99 | 988.99 | 988.99 |  | да | да | нет | да | да | да | да | да | нет |  | 0 | 1 | 0 | 0
688 | Пушкинский | Пушкин | Садовая ул., д. 6 | 6 |  |  | 16_0688 | орг-ия с гос. участием |  | индивидуальный |  | 1917 | кирпичные | 2 |  | 1 | 8 | 502.6 | 456.6 | 456.6 |  | да | да | нет | да | да | да | да | да | нет |  | 0 | 0 | 0 | 0
689 | Пушкинский | Пушкин | Саперная ул., д. 36, корп. 1 | 36 | 1 |  | 16_0689 | орг-ия с гос. участием |  | монолит |  | 2003 | кирпичные | 4 |  | 2 | 47 | 2896.5 | 2786.8 | 2786.8 |  | да | да | да | да | да | да | нет | да | нет |  | 1 | 1 | 0 | 2
690 | Пушкинский | Пушкин | Саперная ул., д. 36, корп. 2 | 36 | 2 |  | 16_0690 | орг-ия с гос. участием |  | монолит |  | 2003 | кирпичные | 4 |  | 2 | 44 | 2890.9 | 2781.1 | 2781.1 |  | да | да | да | да | да | да | нет | да | нет |  | 1 | 1 | 0 | 0
691 | Пушкинский | Пушкин | Саперная ул., д. 38 | 38 |  |  | 16_0691 | орг-ия с гос. участием |  | монолит |  | 1999 |  | 3 |  | 2 | 18 | 1765.7 | 1735.1 | 1311.6 | 423.5 | да | да | да | да | да | да | нет | да | нет |  | 1 | 1 | 0 | 0
692 | Пушкинский | Пушкин | Саперная ул., д. 44, корп.10 | 44 | 10 |  | 16_0692 | орг-ия с гос. участием |  | панельный |  | 2007 |  | 4 |  | 3 | 48 | 3506.6 | 3103.8 | 3039.2 | 64.6 | да | да | нет | да | да | да | да | да | нет |  | 1 | 1 | 0 | 0
693 | Пушкинский | Пушкин | Саперная ул., д. 50 | 50 |  |  | 16_0693 | орг-ия с гос. участием |  | панельный |  | 2001 | панельные | 5 |  | 5 | 103 | 7581.3 | 7479.7 | 7479.7 |  | да | да | да | да | да | да | нет | да | нет |  | 0 | 1 | 0 | 0
694 | Пушкинский | Павловск | Слуцкая ул., д. 10 | 10 |  |  | 16_0694 | орг-ия с гос. участием |  | блочный |  | 1969 | кирпичные | 4 |  | 4 | 64 | 3005.98 | 2765.98 | 2765.98 |  | да | да | нет | да | да | да | да | да | нет |  | 0 | 1 | 0 | 0
695 | Пушкинский | Павловск | Слуцкая ул., д. 12 | 12 |  |  | 16_0695 | орг-ия с гос. участием |  | блочный |  | 1970 | кирпичные | 4 |  | 3 | 48 | 2213.32 | 2029.32 | 2029.32 |  | да | да | нет | да | да | да | да | да | нет |  | 0 | 1 | 0 | 1
696 | Пушкинский | Павловск | Слуцкая ул., д. 4 | 4 |  |  | 16_0696 | орг-ия с гос. участием |  | блочный |  | 1949 | кирпичные | 3 |  | 5 | 57 | 4677.1 | 4030.3 | 3327.6 | 702.7 | да | да | нет | да | да | да | да | да | нет |  | 0 | 1 | 0 | 1
697 | Пушкинский | Павловск | Слуцкая ул., д. 6 | 6 |  |  | 16_0697 | орг-ия с гос. участием |  | блочный |  | 1969 | кирпичные | 4 |  | 4 | 64 | 2993.53 | 2761.53 | 2761.53 |  | да | да | нет | да | да | да | да | да | нет |  | 0 | 1 | 0 | 0
698 | Пушкинский | Павловск | Слуцкая ул., д. 8 | 8 |  |  | 16_0698 | орг-ия с гос. участием |  | блочный |  | 1959 | кирпичные | 3 |  | 2 | 23 | 1275.6 | 1174.6 | 1174.6 |  | да | да | нет | да | да | да | да | да | нет |  | 0 | 1 | 0 | 1
699 | Пушкинский | Динамо | Спортивная ул., д. 5 | 5 |  |  | 16_0699 | орг-ия с гос. участием |  |  |  | 1948 | деревянные | 1 |  | 1 | 4 | 310.3 | 305.3 | 305.3 |  | нет | нет | нет | нет | нет | нет | нет | нет | нет |  | 0 | 0 | 0 | 0
700 | Пушкинский | Пушкин | Средняя ул., д. 11 | 11 |  |  | 16_0700 | орг-ия с гос. участием |  | индивидуальный |  | 1917 | кирпичные | 2 |  | 1 | 6 | 658 | 570 | 570 |  | да | да | нет | да | да | да | да | да | нет |  | 0 | 1 | 0 | 1
701 | Пушкинский | Пушкин | Средняя ул., д. 13 | 13 |  |  | 16_0701 | орг-ия с гос. участием |  | индивидуальный |  | 1993 | кирпичные | 2 |  | 4 | 73 | 4317.004 | 3636.004 | 3518.004 | 118 | да | да | да | да | да | да | нет | да | нет |  | 0 | 1 | 0 | 1
702 | Пушкинский | Пушкин | Средняя ул., д. 1-3/8 | 1-3/8 |  |  | 16_0702 | орг-ия с гос. участием |  | индивидуальный |  | 1917 | кирпичные | 2 |  | 1 | 5 | 2052.2 | 1959.2 | 401.2 | 1558 | да | да | нет | да | да | да | да | да | нет |  | 0 | 1 | 0 | 0
703 | Пушкинский | Пушкин | Средняя ул., д. 15 | 15 |  |  | 16_0703 | орг-ия с гос. участием |  | индивидуальный |  | 1917 | кирпичные | 3 |  | 3 | 30 | 1566 | 1394 | 1394 |  | да | да | нет | да | да | да | да | да | нет |  | 0 |  | 0 | 1
704 | Пушкинский | Пушкин | Средняя ул., д. 24 | 24 |  |  | 16_0704 | орг-ия с гос. участием |  | индивидуальный |  | 1917 | кирпичные | 3 |  | 2 | 9 | 1657 | 1478 | 1362 | 116 | да | да | нет | да | да | да | да | да | нет |  | 0 | 1 | 0 | 0
705 | Пушкинский | Пушкин | Средняя ул., д. 26/8 | 26/8 |  |  | 16_0705 | орг-ия с гос. участием |  | индивидуальный |  | 1917 | кирпичные | 2 |  | 1 | 7 | 655 | 604 | 604 |  | да | да | нет | да | да | да | да | да | нет |  | 0 |  | 0 | 0
706 | Пушкинский | Пушкин | Средняя ул., д. 30 | 30 |  |  | 16_0706 | орг-ия с гос. участием |  | кирпичный |  | 1870 | кирпичные | 2 |  | 1 | 6 | 845.38 | 579.28 | 579.28 |  | да | да | нет | да | да | да | да | да | нет |  | 0 | 1 | 0 | 1
707 | Пушкинский | Пушкин | Средняя ул., д. 32 | 32 |  |  | 16_0707 | орг-ия с гос. участием |  | индивидуальный |  | 1917 | кирпичные | 2 |  | 1 | 5 | 538.3 | 484.3 | 484.3 |  | да | да | нет | да | да | да | да | да | нет |  | 0 | 1 | 0 | 0
708 | Пушкинский | Пушкин | Средняя ул., д. 40 | 40 |  |  | 16_0708 | орг-ия с гос. участием |  | хрущевка |  | 1960 | кирпичные | 3 |  | 2 | 24 | 1032.16 | 939.76 | 939.76 |  | да | да | нет | да | да | да | да | да | нет |  | 0 | 1 | 0 | 1
709 | Пушкинский | Пушкин | Средняя ул., д. 42 | 42 |  |  | 16_0709 | орг-ия с гос. участием |  | хрущевка |  | 1960 | кирпичные | 3 |  | 2 | 24 | 1036 | 941 | 941 |  | да | да | нет | да | да | да | да | да | нет |  | 0 | 1 | 0 | 1
710 | Пушкинский | Пушкин | Средняя ул., д. 44/8 | 44/8 |  |  | 16_0710 | орг-ия с гос. участием |  | индивидуальный |  | 1917 | кирпичные | 3 |  | 2 | 18 | 2238.5 | 2100.5 | 1663.5 | 437 | да | да | нет | да | да | да | да | да | нет |  | 0 | 1 | 0 | 0
711 | Пушкинский | Павловск | Толмачёва ул., д. 11 | 11 |  |  | 16_0711 | орг-ия с гос. участием |  | хрущевка |  | 1962 | кирпичные | 4 |  | 3 | 48 | 2159.2 | 1968.7 | 1968.7 |  | да | да | нет | да | да | да | да | да | нет |  | 0 | 1 | 0 | 1
712 | Пушкинский | Павловск | Толмачёва ул., д. 3 | 3 |  |  | 16_0712 | орг-ия с гос. участием |  | хрущевка |  | 1962 | кирпичные | 4 |  | 3 | 48 | 2143.24 | 1962.04 | 1962.04 |  | да | да | нет | да | да | да | да | да | нет |  | 0 | 1 | 0 | 1
713 | Пушкинский | Павловск | Толмачёва ул., д. 5 | 5 |  |  | 16_0713 | орг-ия с гос. участием |  | хрущевка |  | 1962 | кирпичные | 4 |  | 2 | 32 | 1376.44 | 1256.84 | 1256.84 |  | да | да | нет | да | да | да | да | да | нет |  | 0 |  | 0 | 0
714 | Пушкинский | Павловск | Толмачёва ул., д. 6 | 6 |  |  | 16_0714 | орг-ия с гос. участием |  | хрущевка |  | 1959 | кирпичные | 3 |  | 3 | 33 | 1766.22 | 1616.52 | 1616.52 |  | да | да | нет | да | да | да | да | да | нет |  | 0 | 1 | 0
715 | Пушкинский | Павловск | Толмачёва ул., д. 7 | 7 |  |  | 16_0715 | орг-ия с гос. участием |  | хрущевка |  | 1962 | кирпичные | 4 |  | 3 | 48 | 2143.92 | 1957.12 | 1957.12 |  | да | да | нет | да | да | да | да | да | нет |  | 0 | 1 | 0 | 1
716 | Пушкинский | Павловск | Толмачёва ул., д. 8 | 8 |  |  | 16_0716 | орг-ия с гос. участием |  | хрущевка |  | 1958 | кирпичные | 3 |  | 3 | 27 | 1507.733 | 1368.733 | 1368.733 |  | да | да | нет | да | да | да | да | да | нет |  | 0 | 1 | 0 | 1
717 | Пушкинский | Павловск | Толмачёва ул., д. 9 | 9 |  |  | 16_0717 | орг-ия с гос. участием |  | хрущевка |  | 1962 | кирпичные | 4 |  | 2 | 32 | 1369.6 | 1244.6 | 1244.6 |  | да | да | нет | да | да | да | да | да | нет |  | 0 |  | 0 | 0
718 | Пушкинский | Пушкин | Удаловская ул., д. 24 | 24 |  |  | 16_0718 | орг-ия с гос. участием |  |  |  | 1935 | деревянные | 1 |  | 2 | 7 | 319 | 308.8 | 308.8 |  | нет | нет | нет | нет | нет | нет | нет | нет | нет |  | 0 | 0 | 0 | 0
719 | Пушкинский | Павловск | ул. Александра Матросова, д.32 | 32 |  |  | 16_0719 | орг-ия с гос. участием | [13 empty] | да | да | нет | да | да | да | да | да | нет |  | 0 | 0 | 0 | 0
720 | Пушкинский | Пушкин | Фуражный пер., д. 2, корп. 5 | 2 | 5 |  | 16_0720 | орг-ия с гос. участием |  | кирпичный |  | 2007 | кирпичные | 4 |  | 1 | 22 | 1464.9 | 1428.8 | 1428.8 |  | да | да | да | да | да | да | нет | да | нет |  | 1 | 1 | 1 | 0
721 | Пушкинский | Пушкин | Церковная ул., д. 10 | 10 |  |  | 16_0721 | орг-ия с гос. участием |  | хрущевка |  | 1957 | кирпичные |  |  | 2 | 18 | 1670.5 | 1569.5 | 1150.4 | 419.1 | да | да | нет | да | да | да | да | да | нет |  | 0 | 1 | 0 | 0
722 | Пушкинский | Пушкин | Церковная ул., д. 15 | 15 |  |  | 16_0722 | орг-ия с гос. участием |  | индивидуальный |  | 1958 | деревянные | 3 |  | 3 | 21 | 1692 | 1451 | 1451 |  | да | да | нет | да | да | да | да | да | нет |  | 0 | 1 | 0 | 1
723 | Пушкинский | Пушкин | Церковная ул., д. 17/7 | 17/7 |  |  | 16_0723 | орг-ия с гос. участием |  | индивидуальный |  | 1917 | деревянные | 3 |  | 2 | 13 | 1768 | 1592 | 1320 | 272 | да | да | нет | да | да | да | да | да | нет |  | 1 | 1 | 0 | 0
724 | Пушкинский | Пушкин | Церковная ул., д. 19 | 19 |  |  | 16_0724 | орг-ия с гос. участием |  | индивидуальный |  | 1960 | деревянные | 3 |  | 2 | 24 | 1135.9 | 928.9 | 928.9 |  | да | да | нет | да | да | да | да | да | нет |  | 0 |  | 0 | 1
725 | Пушкинский | Пушкин | Церковная ул., д. 21 | 21 |  |  | 16_0725 | орг-ия с гос. участием |  | индивидуальный |  | 1959 | деревянные | 3 |  | 2 | 24 | 1118 | 924 | 924 |  | да | да | нет | да | да | да | да | да | нет |  | 0 |  | 0 | 1
726 | Пушкинский | Пушкин | Церковная ул., д. 24 | 24 |  |  | 16_0726 | орг-ия с гос. участием |  | индивидуальный |  | 1917 | деревянные | 2 |  | 1 | 6 | 642 | 563 | 397 | 166 | да | да | нет | да | да | да | да | да | нет |  | 0 | 1 | 0 | 0
727 | Пушкинский | Пушкин | Церковная ул., д. 27 | 27 |  |  | 16_0727 | орг-ия с гос. участием |  | индивидуальный |  | 1962 | кирпичные | 4 |  | 3 | 51 | 2798.1 | 2410.1 | 1955.1 | 455 | да | да | нет | да | да | да | да | да | нет |  | 0 | 1 | 0 | 0
728 | Пушкинский | Пушкин | Церковная ул., д. 28/7 | 28/7 |  |  | 16_0728 | орг-ия с гос. участием |  | индивидуальный |  | 1917 | деревянные | 2 |  | 1 | 6 | 543 | 436 | 288 | 148 | да | да | нет | да | да | да | да | да | нет |  | 0 | 1 | 0 | 0
729 | Пушкинский | Пушкин | Церковная ул., д. 32 | 32 |  |  | 16_0729 | орг-ия с гос. участием |  | индивидуальный |  | 1964 | кирпичные | 4 |  | 3 | 48 | 2411 | 2015 | 2015 |  | да | да | нет | да | да | да | да | да | нет |  | 0 | 1 | 0 | 1
730 | Пушкинский | Пушкин | Церковная ул., д. 37 | 37 |  |  | 16_0730 | орг-ия с гос. участием |  | кирпичный |  | 1972 | кирпичные | 5 |  | 2 | 61 | 4456.4 | 4025.5 | 3431.1 | 594.4 | да | да | да | да | да | нет | нет | нет | да |  | 0 | 1 | 1 | 1
731 | Пушкинский | Пушкин | Церковная ул., д. 43/34 | 43/34 |  |  | 16_0731 | орг-ия с гос. участием |  | хрущевка |  | 1960 | кирпичные | 3 |  | 2 | 24 | 150 |  |  |  | да | да | нет | да | да | да | да | да | нет |  | 0 |  | 0 | 1
732 | Пушкинский | Пушкин | Церковная ул., д. 44 | 44 |  |  | 16_0732 | орг-ия с гос. участием |  | кирпичный |  | 1995 | кирпичные |  |  | 5 | 96 | 5893.1 | 5378.1 | 5340.8 |  | да | да | да | да | да | нет | нет | нет | да |  | 0 | 1 | 1 | 1
733 | Пушкинский | Пушкин | Церковная ул., д. 46 | 46 |  |  | 16_0733 | орг-ия с гос. участием |  | хрущевка |  | 1975 | кирпичные | 5 |  | 5 | 89 | 5327.23 | 4960.23 | 3926.23 | 1034 | да | да | нет | да | да | да | да | да | нет |  | 0 | 1 | 0 | 1
734 | Пушкинский | Пушкин | Церковная ул., д. 50/18 | 50/18 |  |  | 16_0734 | орг-ия с гос. участием |  | хрущевка |  | 1971 | кирпичные | 5 |  | 5 | 100 | 4540.7 | 4149.7 | 4149.7 |  | да | да | нет | да | да | да | да | да | нет |  | 0 | 1 | 0 | 1
735 | Пушкинский | Пушкин | Церковная ул., д. 6а | 6 |  |  | 16_0735 | орг-ия с гос. участием |  | индивидуальный |  | 1917 | кирпичные | 2 |  | 1 | 6 | 424.99 | 382.99 | 382.99 |  | да | да | нет | да | да | да | да | да | нет |  | 0 | 1 | 0 | 0
736 | Пушкинский | Пушкин | Церковная ул., д. 8/12 | 8/12 |  |  | 16_0736 | орг-ия с гос. участием |  | кирпичный |  | 1957 | деревянные | 3 |  | 5 | 48 | 4146.39 | 3752.39 | 3166.19 | 586.2 | да | да | нет | да | да | да | да | да | нет |  | 0 | 1 | 0 | 1
737 | Пушкинский | Пушкин | Широкая ул., д. 1/36 | 1/36 |  |  | 16_0737 | орг-ия с гос. участием |  | кирпичный |  |  | кирпичные | 3 |  | 3 | 27 | 2449.72 | 2255.72 | 1707.71 | 548.01 | да | да | нет | да | да | да | да | да | нет |  | 0 | 1 | 0 | 1
738 | Пушкинский | Пушкин | Широкая ул., д. 10 | 10 |  |  | 16_0738 | орг-ия с гос. участием |  | сталинка |  | 1957 | кирпичные | 3 |  | 3 | 18 | 1497.95 | 1347.95 | 1347.95 |  | да | да | нет | да | да | да | да | да | нет |  | 0 |  | 0 | 0
739 | Пушкинский | Пушкин | Широкая ул., д. 12 | 12 |  |  | 16_0739 | орг-ия с гос. участием |  | сталинка |  | 1956 | кирпичные | 3 |  | 3 | 18 | 1512.18 | 1364.18 | 1364.18 |  | да | да | нет | да | да | да | да | да | нет |  | 0 | 1 | 0 | 1
740 | Пушкинский | Пушкин | Широкая ул., д. 16 | 16 |  |  | 16_0740 | орг-ия с гос. участием |  | кирпичный |  |  | кирпичные | 3 |  | 3 | 16 | 1605.25 | 1429.25 | 981.15 | 448.1 | да | да | нет | да | да | да | да | да | нет |  | 0 |  | 0 | 0
741 | Пушкинский | Пушкин | Широкая ул., д. 18 | 18 |  |  | 16_0741 | орг-ия с гос. участием |  | кирпичный |  |  | кирпичные | 3 |  | 1 | 12 | 1183.5 | 1100.5 | 1100.5 |  | да | да | нет | да | да | да | да | да | нет |  | 0 | 1 | 0 | 0
742 | Пушкинский | Пушкин | Широкая ул., д. 2/34 | 2/34 |  |  | 16_0742 | орг-ия с гос. участием |  | сталинка |  | 1957 | кирпичные | 3 |  | 3 | 27 | 1926.43 | 1685.43 | 1685.43 |  | да | да | нет | да | да | да | да | да | нет |  | 0 | 1 | 0 | 1
743 | Пушкинский | Пушкин | Широкая ул., д. 20 | 20 |  |  | 16_0743 | орг-ия с гос. участием |  | кирпичный |  |  | кирпичные | 4 |  | 5 | 30 | 2881.98 | 2514.98 | 2298.93 | 216.05 | да | да | нет | да | да | да | да | да | нет |  | 0 | 1 | 0 | 1
744 | Пушкинский | Пушкин | Широкая ул., д. 24 | 24 |  |  | 16_0744 | орг-ия с гос. участием |  | сталинка |  | 1953 | кирпичные | 3 |  | 3 | 18 | 1798.4 | 1644.1 | 1287 | 357.1 | да | да | нет | да | да | да | да | да | нет |  | 0 | 1 | 0 | 1
745 | Пушкинский | Пушкин | Широкая ул., д. 26 | 26 |  |  | 16_0745 | орг-ия с гос. участием |  | сталинка |  | 1953 | кирпичные | 3 |  | 2 | 9 | 1385.2 | 1301.9 | 873.5 | 428.4 | да | да | нет | да | да | да | да | да | нет |  | 0 | 1 | 0 | 1
746 | Пушкинский | Пушкин | Широкая ул., д. 3 | 3 |  |  | 16_0746 | орг-ия с гос. участием |  | хрущевка |  | 1961 | кирпичные | 3 |  | 6 | 55 | 4263.31 | 3895.31 | 3438.62 | 456.69 | да | да | нет | да | да | да | да | да | нет |  | 0 | 1 | 0 | 2
747 | Пушкинский | Пушкин | Широкая ул., д. 4а | 4 |  |  | 16_0747 | орг-ия с гос. участием |  | хрущевка |  | 1961 | кирпичные | 4 |  | 3 | 48 | 2163.81 | 1983.81 | 1983.81 |  | да | да | нет | да | да | да | да | да | нет |  | 0 | 1 | 0 | 1
748 | Пушкинский | Пушкин | Широкая ул., д. 6 | 6 |  |  | 16_0748 | орг-ия с гос. участием |  | сталинка |  | 1957 | кирпичные | 3 |  | 3 | 27 | 2163.14 | 1951.14 | 1545.48 | 405.66 | да | да | нет | да | да | да | да | да | нет |  | 0 | 1 | 0 | 1
749 | Пушкинский | Пушкин | Широкая ул., д. 8 | 8 |  |  | 16_0749 | орг-ия с гос. участием |  | сталинка |  |  | кирпичные | 2 |  | 2 | 10 | 664 | 573.2 | 573.2 |  | да | да | да | да | да | да | нет | да | нет |  | 0 | 1 | 0 | 0
750 | Пушкинский | Пушкин | Школьная ул., д. 23 | 23 |  |  | 16_0750 | орг-ия с гос. участием |  | кирпичный |  |  | кирпичные | 5 |  | 16 | 342 | 15208.1 | 13137.1 | 12698 | 439.1 | да | да | да | да | да | да | нет | да | нет |  | 0 | 2 | 0 | 5
751 | Пушкинский | Пушкин | Школьная ул., д. 29 | 29 |  |  | 16_0751 | орг-ия с гос. участием |  | хрущевка |  | 1964 | кирпичные | 5 |  | 5 | 100 | 4762.02 | 4395.02 | 4395.02 |  | да | да | нет | да | да | да | да | да | нет |  | 0 | 1 | 0 | 1
752 | Пушкинский | Пушкин | Школьная ул., д. 31 | 31 |  |  | 16_0752 | орг-ия с гос. участием |  | хрущевка |  | 1964 | кирпичные | 5 |  | 3 | 60 | 2754.7 | 2519.7 | 2519.7 |  | да | да | нет | да | да | да | да | да | нет |  | 0 | 1 | 0 | 1
753 | Пушкинский | Пушкин | генерала Хазова | 4 | А |  | 16_0753 | ЧУО |  | кирпичный | индивидуальный | 1978 | кирпичные | 5/8 | 0 | 11 | 232 | 13920.04 | 13920.04 | 11285.64 | 1240.8 | да | да | да | да | да | да | нет | да | нет | 1 | 3 | 3 | 4 | 4
754 | Пушкинский | Пушкин | генерала Хазова | 5 | А |  | 16_0754 | ЧУО |  | кирпичный | индивидуальный | 1987 | кирпичные | 5 | 0 | 8 | 170 | 10579.3 | 10579.3 | 8920.8 |  | да | да | да | да | да | да | нет | да | нет | 0 | 1 | 1 | 2 | 2
755 | Пушкинский | Пушкин | генерала Хазова | 6 | А |  | 16_0755 | ЧУО |  | кирпичный | индивидуальный | 1983 | кирпичные | 5 | 0 | 4 | 80 | 4319.55 | 4319.55 | 3818.68 |  | да | да | да | да | да | да | нет | да | нет | 0 | 1 | 1 | 1 | 1
756 | Пушкинский | Пушкин | генерала Хазова | 8 | А |  | 16_0756 | ЧУО |  | кирпичный | индивидуальный | 1981 | кирпичные | 1/5/8 | 0 | 11 | 214 | 14005.18 | 14005.18 | 10444.6 | 1833.2 | да | да | да | да | да | да | нет | да | нет | 1 | 3 | 4 | 5 | 5
757 | Пушкинский | Пушкин | генерала Хазова | 9 | А |  | 16_0757 | ЧУО |  | кирпичный | индивидуальный | 1988 | кирпичные | 5 | 0 | 6 | 113 | 8337.2 | 8337.2 | 5674.7 | 1605.2 | да | да | да | да | да | да | нет | да | нет | 0 | 1 | 1 | 2 | 2
758 | Пушкинский | Пушкин | генерала Хазова | 10 | А |  | 16_0758 | ЧУО |  | кирпичный | индивидуальный | 1977 | кирпичные | 5 | 0 | 14 | 210 | 13298.6 | 13298.6 | 10422.58 | 1355.02 | да | да | да | да | да | да | нет | да | нет | 0 | 2 | 2 | 3 | 3
759 | Пушкинский | Пушкин | генерала Хазова | 12 | А |  | 16_0759 | ЧУО |  | кирпичный | индивидуальный | 1984 | кирпичные | 5 | 0 | 4 | 68 | 4878.4 | 4878.4 | 3283 | 1028.4 | да | да | да | да | да | да | нет | да | нет | 0 | 0 | 1 | 1 | 1
760 | Пушкинский | Пушкин | генерала Хазова | 14 | А |  | 16_0760 | ЧУО |  | кирпичный | индивидуальный | 1980 | кирпичные | 5/8 | 0 | 11 | 226 | 13877.9 | 13877.9 | 11093.1 | 1240.8 | да | да | да | да | да | да | нет | да | нет | 1 | 3 | 3 | 4 | 4
761 | Пушкинский | Пушкин | генерала Хазова | 16 | А |  | 16_0761 | ЧУО |  | кирпичный | индивидуальный | 1978 | кирпичные | 5 | 0 | 14 | 211 | 13439.7 | 13439.7 | 10576.8 | 1357.9 | да | да | да | да | да | да | нет | да | нет | 0 | 1 | 2 | 3 | 3
762 | Пушкинский | Пушкин | генерала Хазова | 20 | А |  | 16_0762 | ЧУО |  | кирпичный | индивидуальный | 1987 | кирпичные | 5 | 0 | 8 | 154 | 10926.6 | 10926.6 | 7255.1 | 275 | да | да | да | да | да | да | нет | да | нет | 0 | 1 | 1 | 3 | 3
763 | Пушкинский | Пушкин | генерала Хазова | 24 | А |  | 16_0763 | ЧУО |  | хрущевка |  | 1970 | кирпичные | 5 | 0 | 5 | 100 | 4798.34 | 4798.34 | 4379.4 |  | да | да | нет | да | да | да | да | да | нет | 0 | 0 | 1 | 0 | 1
764 | Пушкинский | Пушкин | генерала Хазова | 26 | А |  | 16_0764 | ЧУО |  | хрущевка |  | 1970 | кирпичные | 5 | 0 | 5 | 100 | 4792.63 | 4792.63 | 4392.63 |  | да | да | нет | да | да | да | да | да | нет | 0 | 0 | 1 | 0 | 1
765 | Пушкинский | Пушкин | генерала Хазова | 30 | А |  | 16_0765 | ЧУО |  | хрущевка |  | 1970 | кирпичные | 5 | 0 | 6 | 120 | 5775.88 | 5775.88 | 5104.06 |  | да | да | нет | да | да | да | да | да | нет | 0 | 0 | 1 | 0 | 1
766 | Пушкинский | Пушкин | генерала Хазова | 32 | А |  | 16_0766 | ЧУО |  | хрущевка |  | 1970 | кирпичные | 5 | 0 | 6 | 120 | 5799.09 | 5799.09 | 5334 |  | да | да | нет | да | да | да | да | да | нет | 0 | 0 | 1 | 0 | 1
767 | Пушкинский | Пушкин | генерала Хазова | 34 | А |  | 16_0767 | ЧУО |  | хрущевка |  | 1970 | кирпичные | 5 | 0 | 5 | 120 | 4756.8 | 4756.8 | 4314.75 |  | да | да | нет | да | да | да | да | да | нет | 0 | 0 | 1 | 0 | 1
768 | Пушкинский | Пушкин | генерала Хазова | 43 | А |  | 16_0768 | ЧУО |  | хрущевка | индивидуальный | 1966 | кирпичные | 5 | 0 | 5 | 100 | 4839.21 | 4839.21 | 4441.21 |  | да | да | нет | да | да | да | да | да | нет | 0 | 0 | 1 | 0 | 1
769 | Пушкинский | Пушкин | генерала Хазова | 45 | А |  | 16_0769 | ЧУО |  | хрущевка |  | 1967 | кирпичные | 5 | 0 | 4 | 80 | 3814.87 | 3814.87 | 3455 |  | да | да | нет | да | да | да | да | да | нет | 0 | 0 | 1 | 0 | 1
770 | Пушкинский | Пушкин | генерала Хазова | 47 | А |  | 16_0770 | ЧУО |  | хрущевка |  | 1968 | кирпичные | 5 | 0 | 5 | 100 | 4809.23 | 4809.23 | 4375.9 |  | да | да | нет | да | да | да | да | да | нет | 0 | 0 | 1 | 0 | 1
771 | Пушкинский | Пушкин | бульвар Детскосельский | 1 | А |  | 16_0771 | ЧУО |  | кирпичный | индивидуальный | 1975 | кирпичные | 3/4/5/9/10 | 0 | 17 | 256 | 15885.23 | 15885.23 | 12557.84 | 320.27 | да | да | да | да | да | да | нет | да | нет | 2 | 0 | 5 | 7 | 7
772 | Пушкинский | Пушкин | бульвар Детскосельский | 3 | А |  | 16_0772 | ЧУО |  | кирпичный | индивидуальный | 1976 | кирпичные | 5 | 0 | 16 | 244 | 15106.44 | 15106.44 | 12221.23 | 1340.21 | да | да | да | да | да | да | нет | да | нет | 0 | 2 | 2 | 3 | 3
773 | Пушкинский | Пушкин | бульвар Детскосельский | 5 | А |  | 16_0773 | ЧУО |  | кирпичный | индивидуальный | 1974 | кирпичные | 3/4/5/9/10 | 0 | 17 | 254 | 16109.7 | 16109.7 | 12404.1 | 1139.1 | да | да | да | да | да | да | нет | да | нет | 2 | 0 | 5 | 7 | 7
774 | Пушкинский | Пушкин | бульвар Детскосельский | 7 | А |  | 16_0774 | ЧУО |  | кирпичный | индивидуальный | 1976 | кирпичные | 3/4/5/9/10 | 0 | 17 | 248 | 15783.62 | 15783.62 | 12198.39 | 740.61 | да | да | да | да | да | да | нет | да | нет | 2 | 0 | 6 | 7 | 7
775 | Пушкинский | Пушкин | бульвар Детскосельский | 9 | А |  | 16_0775 | ЧУО |  | кирпичный | индивидуальный | 1984 | кирпичные | 5 | 0 | 20 | 320 | 20530.91 | 20530.91 | 15215.1 | 2931.7 | да | да | да | да | да | да | нет | да | нет | 0 | 2 | 3 | 5 | 5
776 | Пушкинский | Пушкин | бульвар Детскосельский | 11 | А |  | 16_0776 | ЧУО |  | хрущевка |  | 1970 | кирпичные | 5 | 0 | 5 | 100 | 4835.55 | 4835.55 | 4414.6 |  | да | да | нет | да | да | да | нет | да | нет | 0 | 0 | 1 | 0 | 1
777 | Пушкинский | Пушкин | бульвар Детскосельский | 13 | А |  | 16_0777 | ЧУО |  | хрущевка |  | 1970 | кирпичные | 5 | 0 | 5 | 100 | 4813.45 | 4813.45 | 4389.45 |  | да | да | нет | да | да | да | нет | да | нет | 0 | 0 | 1 | 0 | 1
778 | Пушкинский | Пушкин | бульвар Детскосельский | 17 | А |  | 16_0778 | ЧУО |  | хрущевка |  | 1970 | кирпичные | 5 | 0 | 5 | 100 | 4768.92 | 4768.92 | 4376.47 |  | да | да | нет | да | да | да | нет | да | нет | 0 | 0 | 1 | 0 | 1
779 | Пушкинский | Пушкин | Петербургское шоссе | 5 | А |  | 16_0779 | ЧУО |  | панельный |  | 1984 | панельные | 4 | 0 | 6 | 95 | 6236.5 | 6236.5 | 3204.3 |  | да | да | да | да | да | да | нет | да | нет | 0 | 1 | 1 | 2 | 2
780 | Пушкинский | Пушкин | Петербургское шоссе | 7 | А |  | 16_0780 | ЧУО |  | панельный |  | 1984 | панельные | 4 | 0 | 6 | 95 | 6368.9 | 6368.9 | 5560.8 |  | да | да | да | да | да | да | нет | да | нет | 0 | 1 | 1 | 2 | 2
781 | Пушкинский | Пушкин | Петербургское шоссе | 9 | А |  | 16_0781 | ЧУО |  | панельный |  | 1984 | панельные | 4 | 0 | 7 | 111 | 7503.9 | 7503.9 | 6534.8 |  | да | да | да | да | да | да | нет | да | нет | 0 | 1 | 1 | 2 | 2
782 | Пушкинский | Пушкин | Петербургское шоссе | 13 | А |  | 16_0782 | ЧУО |  | кирпичный | индивидуальный | 1987 | кирпичные | 1/4/5/6 | 0 | 14 | 242 | 17231.5 | 17231.5 | 12357.1 | 2935 | да | да | да | да | да | да | нет | да | нет | 0 | 2 | 2 | 4 | 4
783 | Пушкинский | Пушкин | Петербургское шоссе | 15 | А |  | 16_0783 | ЧУО |  | кирпичный | индивидуальный | 1982 | кирпичные | 5/8 | 0 | 7 | 158 | 9432.6 | 9432.6 | 7506.2 | 841.5 | да | да | да | да | да | да | нет | да | нет | 1 | 2 | 2 | 2 | 2
784 | Пушкинский | Пушкин | Вячеслава Шишкова | 14 | А |  | 16_0784 | ЧУО |  | панельный |  | 1985 | панельные | 6 | 0 | 5 | 119 | 7680.1 | 7680.1 | 6789 |  | да | да | да | да | да | да | нет | да | нет | 5 | 2 | 1 | 1 | 1
785 | Пушкинский | Пушкин | Вячеслава Шишкова | 16 | А |  | 16_0785 | ЧУО |  | панельный |  | 1985 | панельные | 4 | 0 | 8 | 127 | 8343.9 | 8343.9 | 7241 |  | да | да | да | да | да | да | нет | да | нет | 0 | 1 | 1 | 2 | 2
786 | Пушкинский | Пушкин | Вячеслава Шишкова | 18 | А |  | 16_0786 | ЧУО |  | панельный |  | 1989 | панельные | 9 | 0 | 1 | 34 | 2496.8 | 2496.8 | 2182.8 |  | да | да | да | да | да | да | нет | да | нет | 1 | 0 | 1 | 1 | 1
787 | Пушкинский | Пушкин | Вячеслава Шишкова | 20 | А |  | 16_0787 | ЧУО |  | панельный |  | 1988 | панельные | 9 | 0 | 1 | 35 | 2501.1 | 2501.1 | 2200.1 |  | да | да | да | да | да | да | нет | да | нет | 1 | 0 | 1 | 1 | 1
788 | Пушкинский | Пушкин | Вячеслава Шишкова | 22 | А |  | 16_0788 | ЧУО |  | панельный |  | 1985 | панельные | 4/6 | 0 | 5 | 103 | 6592.9 | 6592.9 | 5724.3 |  | да | да | да | да | да | да | нет | да | нет | 3 | 2 | 1 | 1 | 1
789 | Пушкинский | Пушкин | Вячеслава Шишкова | 24 | А |  | 16_0789 | ЧУО |  | панельный |  | 1984 | панельные | 4/6 | 0 | 5 | 103 | 6641.78 | 6641.78 | 5867.5 |  | да | да | да | да | да | да | нет | да | нет | 3 | 2 | 1 | 1 | 1
790 | Пушкинский | Пушкин | Вячеслава Шишкова | 26 | А |  | 16_0790 | ЧУО |  | панельный |  | 1984 | панельные | 4 | 0 | 4 | 63 | 4158.6 | 4158.6 | 3612.1 |  | да | да | да | да | да | да | нет | да | нет | 0 | 1 | 1 | 1 | 1
791 | Пушкинский | Пушкин | Вячеслава Шишкова | 30 | А |  | 16_0791 | ЧУО |  | панельный |  | 1984 | панельные | 4 | 0 | 7 | 11 | 6715.3 | 6715.3 | 6330.8 |  | да | да | да | да | да | да | нет | да | нет | 0 | 0 | 1 | 2 | 2
792 | Пушкинский | Пушкин | Вячеслава Шишкова | 32 | А |  | 16_0792 | ЧУО |  | кирпичный | индивидуальный | 1988 | кирпичные | 2/5 | 0 | 15 | 273 | 19906.5 | 19906.5 | 13832.8 | 3064.1 | да | да | да | да | да | да | нет | да | нет | 0 | 0 | 2 | 2 | 4
793 | Пушкинский | Пушкин | Ленинградская | 85 | А |  | 16_0793 | ЧУО |  | панельный |  | 1985 | панельные | 6 | 0 | 8 | 192 | 12278.5 | 12278.5 | 10794.6 |  | да | да | да | да | да | да | нет | да | нет | 8 | 1 | 1 | 2 | 2
794 | Пушкинский | Пушкин | Ленинградская | 87 | А |  | 16_0794 | ЧУО |  | панельный |  | 1985 | панельные | 4 | 0 | 4 | 63 | 4107.2 | 4107.2 | 3663.9 |  | да | да | да | да | да | да | нет | да | нет | 0 | 1 | 1 | 1 | 1
795 | Пушкинский | Пушкин | Ленинградская | 89 | А |  | 16_0795 | ЧУО |  | панельный |  | 1985 | панельные | 4/6 | 0 | 6 | 127 | 8103.61 | 8103.61 | 7250.3 |  | да | да | да | да | да | да | нет | да | нет | 4 | 2 | 1 | 2 | 2
796 | Пушкинский | Пушкин | Ленинградская | 91 | А |  | 16_0796 | ЧУО |  | панельный |  | 1989 | панельные | 9 | 0 | 1 | 35 | 2458.5 | 2458.5 | 2168.2 |  | да | да | да | да | да | да | нет | да | нет | 1 | 1 | 1 | 1 | 1
797 | Пушкинский | Пушкин | Ленинградская | 95 | А |  | 16_0797 | ЧУО |  | кирпичный | индивидуальный | 1987 | кирпичные | 5 | 0 | 4 | 110 | 6520.6 | 6520.6 | 5817.4 |  | да | да | да | да | да | да | нет | да | нет | 0 | 1 | 1 | 1 | 1
798 | Пушкинский | Пушкин | Ленинградская | 97 | А |  | 16_0798 | ЧУО |  | панельный |  | 1984 | панельные | 4/6 | 0 | 5 | 103 | 6640.01 | 6640.01 | 5858.4 |  | да | да | да | да | да | да | нет | да | нет | 3 | 2 | 1 | 1 | 1
799 | Пушкинский | Пушкин | Ленинградская | 99 | А |  | 16_0799 | ЧУО |  | панельный |  | 1984 | панельные | 4/6 | 0 | 5 | 103 | 6620.3 | 6620.3 | 5859.2 |  | да | да | да | да | да | да | нет | да | нет | 3 | 2 | 1 | 1 | 1
800 | Пушкинский | Пушкин | Железнодорожная | 40 | А |  | 16_0800 | ЧУО |  | кирпичный |  | 1976 | кирпичные | 9 | 0 | 3 | 100 | 7940.45 | 7940.45 | 5378.4 | 11111 | да | да | да | да | да | да | нет | да | нет | 3 | 0 | 3 | 2 | 2
801 | Пушкинский | Пушкин | Железнодорожная | 42 | А |  | 16_0801 | ЧУО |  | кирпичный | 1-528КП-40 | 1969 | кирпичные | 9 | 0 | 1 | 44 | 2418.84 | 2418.84 | 1956 |  | да | да | нет | да | да | да | да | да | нет | 1 | 0 | 1 | 0 | 1
802 | Пушкинский | Пушкин | Железнодорожная | 44 | А |  | 16_0802 | ЧУО |  | хрущевка | 1-528КП-40 | 1968 | кирпичные | 5 | 0 | 4 | 80 | 3803.64 | 3803.64 | 3488.64 |  | да | да | нет | да | да | да | да | да | нет | 0 | 0 | 1 | 0 | 1
803 | Пушкинский | Пушкин | Железнодорожная | 46 | А |  | 16_0803 | ЧУО |  | хрущевка | 1-528КП-40 | 1968 | кирпичные | 5 | 0 | 4 | 80 | 3802.29 | 3802.29 | 3496.29 |  | да | да | нет | да | да | да | да | да | нет | 0 | 0 | 1 | 0 | 1
804 | Пушкинский | Пушкин | Железнодорожная | 48 | А |  | 16_0804 | ЧУО |  | хрущевка | 1-528КП-40 | 1968 | кирпичные | 5 | 0 | 4 | 80 | 3774.31 | 3774.31 | 3459.31 |  | да | да | нет | да | да | да | да | да | нет | 0 | 0 | 1 | 0 | 1
805 | Пушкинский | Пушкин | Железнодорожная | 50 | А |  | 16_0805 | ЧУО |  | хрущевка | 1-528КП-40 | 1968 | кирпичные | 5 | 0 | 6 | 120 | 5823 | 5823 | 5349 |  | да | да | нет | да | да | да | да | да | нет | 0 | 0 | 1 | 0 | 1
806 | Пушкинский | Пушкин | Железнодорожная | 52 | А |  | 16_0806 | ЧУО |  | хрущевка | 1-528КП-40 | 1968 | кирпичные | 5 | 0 | 5 | 95 | 4874 | 4874 | 4307.08 |  | да | да | нет | да | да | да | да | да | нет | 0 | 0 | 1 | 0 | 1
807 | Пушкинский | Пушкин | Железнодорожная | 58 | А |  | 16_0807 | ЧУО |  | кирпичный | 1-528КП-40 | 1969 | кирпичные | 9 | 0 | 1 | 45 | 2385.44 | 2385.44 | 1983.4 |  | да | да | нет | да | да | да | да | да | нет | 1 | 0 | 1 | 0 | 1
808 | Пушкинский | Пушкин | Железнодорожная | 60 | А |  | 16_0808 | ЧУО |  | хрущевка |  | 1968 | кирпичные | 5 | 0 | 4 | 80 | 3816.98 | 3816.98 | 3457.1 |  | да | да | нет | да | да | да | да | да | нет | 0 | 0 | 1 | 0 | 1
809 | Пушкинский | Пушкин | Железнодорожная | 62 | А |  | 16_0809 | ЧУО |  | хрущевка |  | 1967 | кирпичные | 5 | 0 | 4 | 80 | 3780.14 | 3780.14 | 3460.14 |  | да | да | нет | да | да | да | да | да | нет | 0 | 0 | 1 | 0 | 1
810 | Пушкинский | Пушкин | Железнодорожная | 62а | А |  | 16_0810 | ЧУО |  | кирпичный | 1-528КП-40 | 1971 | кирпичные | 9 | 0 | 1 | 44 | 2373.2 | 2373.2 | 1957.19 |  | да | да | нет | да | да | да | да | да | нет | 1 | 0 | 1 | 0 | 1
811 | Пушкинский | Пушкин | Железнодорожная | 64 | А |  | 16_0811 | ЧУО |  | хрущевка | 1-528КП-40 | 1967 | кирпичные | 5 | 0 | 4 | 80 | 3727 | 3727 | 3477 |  | да | да | нет | да | да | да | да | да | нет | 0 | 0 | 1 | 0 | 1
812 | Пушкинский | Пушкин | Железнодорожная | 66 | А |  | 16_0812 | ЧУО |  | хрущевка | 1-528КП-40 | 1968 | кирпичные | 5 | 0 | 6 | 120 | 5827 | 5827 | 5353 |  | да | да | нет | да | да | да | да | да | нет | 0 | 0 | 1 | 0 | 1
813 | Пушкинский | Пушкин | Железнодорожная | 68 | А |  | 16_0813 | ЧУО |  | хрущевка | 1-528КП-40 | 1968 | кирпичные | 5 | 0 | 5 | 98 | 4779.5 | 4779.5 | 4290.8 |  | да | да | нет | да | да | да | да | да | нет | 0 | 0 | 1 | 0 | 1
814 | Пушкинский | Пушкин | Железнодорожная | 70 | А |  | 16_0814 | ЧУО |  | кирпичный | 1-528КП-40 | 1971 | кирпичные | 9 | 0 | 1 | 45 | 2428.1 | 2428.1 | 2022.6 |  | да | да | нет | да | да | да | да | да | нет | 1 | 0 | 1 | 0 | 1
815 | Пушкинский | Пушкин | Железнодорожная | 72 | А |  | 16_0815 | ЧУО |  | кирпичный | 1-528КП-40 | 1969 | кирпичные | 9 | 0 | 1 | 45 | 2461.15 | 2461.15 | 1996 |  | да | да | нет | да | да | да | да | да | нет | 1 | 0 | 1 | 0 | 1
816 | Пушкинский | Пушкин | Железнодорожная | 74 | А |  | 16_0816 | ЧУО |  | хрущевка | 1-528КП-40 | 1968 | кирпичные | 5 | 0 | 4 | 80 | 3809.63 | 3809.63 | 3451 |  | да | да | нет | да | да | да | да | да | нет | 0 | 0 | 1 | 0 | 1
817 | Пушкинский | Пушкин | Железнодорожная | 76 | А |  | 16_0817 | ЧУО |  | хрущевка | 1-528КП-40 | 1967 | кирпичные | 5 | 0 | 4 | 80 | 3781 | 3781 | 3435 |  | да | да | нет | да | да | да | да | да | нет | 0 | 0 | 1 | 0 | 1
818 | Пушкинский | Пушкин | Железнодорожная | 78 | А |  | 16_0818 | ЧУО |  | хрущевка | 1-528КП-40 | 1968 | кирпичные | 5 | 0 | 6 | 120 | 5886.89 | 5886.89 | 5379 |  | да | да | нет | да | да | да | да | да | нет | 0 | 0 | 1 | 0 | 1
819 | Пушкинский | Пушкин | Железнодорожная | 80 | А |  | 16_0819 | ЧУО |  | кирпичный | индивидуальный | 1981 | кирпичные | 5/6 | 0 | 9 | 175 | 9848.9 | 9848.9 | 8997.9 |  | да | да | да | да | да | да | нет | да | нет | 0 | 1 | 3 | 2 | 2
820 | Пушкинский | Пушкин | Бульвар Алексея Толстого | 3 | А |  | 16_0820 | ЧУО |  | хрущевка |  | 1965 | кирпичные | 5 | 0 | 5 | 100 | 4664.9 | 4664.9 | 4206.7 |  | да | да | нет | да | да | да | да | да | нет | 0 | 0 | 1 | 0 | 1
821 | Пушкинский | Пушкин | Бульвар Алексея Толстого | 5 | А |  | 16_0821 | ЧУО |  | хрущевка |  | 1965 | кирпичные | 5 | 0 | 4 | 80 | 3774.43 | 3774.43 | 3469.43 |  | да | да | нет | да | да | да | да | да | нет | 0 | 0 | 1 | 0 | 1
822 | Пушкинский | Пушкин | Бульвар Алексея Толстого | 7 | А |  | 16_0822 | ЧУО |  | хрущевка |  | 1965 | кирпичные | 5 | 0 | 4 | 80 | 3778.73 | 3778.73 | 3471.73 |  | да | да | нет | да | да | да | да | да | нет | 0 | 0 | 1 | 0 | 1
823 | Пушкинский | Пушкин | Бульвар Алексея Толстого | 9 | А |  | 16_0823 | ЧУО |  | хрущевка |  | 1965 | кирпичные | 5 | 0 | 5 | 100 | 4642.7 | 4642.7 | 4222.5 |  | да | да | нет | да | да | да | да | да | нет | 0 | 0 | 1 | 0 | 1
824 | Пушкинский | Пушкин | Бульвар Алексея Толстого | 11 | А |  | 16_0824 | ЧУО |  | хрущевка |  | 1966 | кирпичные | 5 | 0 | 4 | 80 | 3755.39 | 3755.39 | 3451.39 |  | да | да | нет | да | да | да | да | да | нет | 0 | 0 | 1 | 0 | 1
825 | Пушкинский | Пушкин | Бульвар Алексея Толстого | 15 | А |  | 16_0825 | ЧУО |  | хрущевка |  | 1965 | кирпичные | 5 | 0 | 5 | 100 | 4617.2 | 4617.2 | 4222.2 |  | да | да | нет | да | да | да | да | да | нет | 0 | 0 | 1 | 0 | 1
826 | Пушкинский | Пушкин | Бульвар Алексея Толстого | 17 | А |  | 16_0826 | ЧУО |  | хрущевка |  | 1965 | кирпичные | 5 | 0 | 4 | 80 | 3768.32 | 3768.32 | 3467.32 |  | да | да | нет | да | да | да | да | да | нет | 0 | 0 | 1 | 0 | 1
827 | Пушкинский | Пушкин | Бульвар Алексея Толстого | 19 | А |  | 16_0827 | ЧУО |  | хрущевка |  | 1965 | кирпичные | 5 | 0 | 4 | 80 | 3767.51 | 3767.51 | 3455.51 |  | да | да | нет | да | да | да | да | да | нет | 0 | 0 | 1 | 0 | 1
828 | Пушкинский | Пушкин | Бульвар Алексея Толстого | 21 | А |  | 16_0828 | ЧУО |  | кирпичный | 1-528КП-40 | 1969 | кирпичные | 9 | 0 | 1 | 45 | 2372.12 | 2372.12 | 1997.79 |  | да | да | нет | да | да | да | да | да | нет | 0 | 0 | 1 | 0 | 1
829 | Пушкинский | Пушкин | Бульвар Алексея Толстого | 23 | А |  | 16_0829 | ЧУО |  | кирпичный | 1-528КП-40 | 1970 | кирпичные | 9 | 0 | 1 | 45 | 2405 | 2405 | 1991 |  | да | да | нет | да | да | да | да | да | нет | 0 | 0 | 1 | 0 | 1
830 | Пушкинский | Пушкин | Бульвар Алексея Толстого | 25 | А |  | 16_0830 | ЧУО |  | кирпичный | 1-528КП-40 | 1969 | кирпичные | 9 | 0 | 1 | 45 | 2384.5 | 2384.5 | 1991.1 |  | да | да | нет | да | да | да | да | да | нет | 0 | 0 | 1 | 0 | 1
831 | Пушкинский | Пушкин | Школьная | 41 | А |  | 16_0831 | ЧУО |  | хрущевка | 1-528КП-40 | 1970 | кирпичные | 5 | 0 | 1 | 45 | 2398.54 | 2398.54 | 2009.14 |  | да | да | нет | да | да | да | да | да | нет | 1 | 0 | 1 | 0 | 1
832 | Пушкинский | Пушкин | Школьная | 43 | А |  | 16_0832 | ЧУО |  | хрущевка |  | 1966 | кирпичные | 5 | 0 | 6 | 120 | 5838.19 | 5838.19 | 5339.19 |  | да | да | нет | да | да | да | да | да | нет | 0 | 0 | 1 | 0 | 1
833 | Пушкинский | Пушкин | Школьная | 45 | А |  | 16_0833 | ЧУО |  | хрущевка |  | 1966 | кирпичные | 5 | 0 | 5 | 100 | 4794.51 | 4794.51 | 4383.51 |  | да | да | нет | да | да | да | да | да | нет | 0 | 0 | 1 | 0 | 1
834 | Пушкинский | Пушкин | Школьная | 47 | А |  | 16_0834 | ЧУО |  | хрущевка |  | 1966 | кирпичные | 5 | 0 | 4 | 80 | 3762.46 | 3762.46 | 3442.46 |  | да | да | нет | да | да | да | да | да | нет | 0 | 0 | 1 | 0 | 1
835 | Пушкинский | Пушкин | Школьная | 49 | А |  | 16_0835 | ЧУО |  | кирпичный |  | 1971 | кирпичные | 9 | 0 | 1 | 45 | 2388.07 | 2388.07 | 1997.66 |  | да | да | нет | да | да | да | да | да | нет | 1 | 0 | 1 | 0 | 1
836 | Пушкинский | Пушкин | Школьная | 51 | А |  | 16_0836 | ЧУО |  | хрущевка |  | 1967 | кирпичные | 5 | 0 | 6 | 120 | 5805.7 | 5805.7 | 5291.1 |  | да | да | нет | да | да | да | да | да | нет | 0 | 0 | 1 | 0 | 1
837 | Пушкинский | Пушкин | Школьная | 53 | А |  | 16_0837 | ЧУО |  | хрущевка |  | 1965 | кирпичные | 5 | 0 | 4 | 80 | 3805.56 | 3805.56 | 3467.2 |  | да | да | нет | да | да | да | да | да | нет | 0 | 0 | 1 | 0 | 1
838 | Пушкинский | Пушкин | Школьная | 53а | А |  | 16_0838 | ЧУО |  | кирпичный | 1-528КП-40 | 1971 | кирпичные | 9 | 0 | 1 | 45 | 2377 | 2377 | 2002.18 |  | да | да | нет | да | да | да | да | да | нет | 1 | 0 | 1 | 0 | 1
839 | Пушкинский | Пушкин | Школьная | 57 | А |  | 16_0839 | ЧУО |  | хрущевка |  | 1967 | кирпичные | 5 | 0 | 5 | 100 | 4786.38 | 4786.38 | 4390.38 |  | да | да | нет | да | да | да | да | да | нет | 0 | 0 | 1 | 0 | 1
840 | Пушкинский | Пушкин | Школьная | 59 | А |  | 16_0840 | ЧУО |  | хрущевка |  | 1966 | кирпичные | 5 | 0 | 4 | 80 | 3805.4 | 3805.4 | 3483.4 |  | да | да | нет | да | да | да | да | да | нет | 0 | 0 | 1 | 0 | 1
841 | Пушкинский | Пушкин | Школьная | 61 | А |  | 16_0841 | ЧУО |  | хрущевка |  | 1966 | кирпичные | 5 | 0 | 4 | 80 | 3809.82 | 3809.82 | 3480 |  | да | да | нет | да | да | да | да | да | нет | 0 | 0 | 1 | 0 | 1
842 | Пушкинский | Пушкин | Школьная | 63 | А |  | 16_0842 | ЧУО |  | хрущевка |  | 1966 | кирпичные | 5 | 0 | 5 | 100 | 475.36 | 475.36 | 4372 |  | да | да | нет | да | да | да | да | да | нет | 0 | 0 | 1 | 0 | 1
843 | Пушкинский | Пушкин | Оранжерейная | 60 | А |  | 16_0843 | ЧУО |  | кирпичный |  | 1968 | кирпичные | 9 | 0 | 1 | 45 | 2377.5 | 2377.5 | 1980.82 |  | да | да | нет | да | да | да | да | да | нет | 1 | 0 | 1 | 0 | 1
844 | Пушкинский | Пушкин | Глинки | 31 | А |  | 16_0844 | ЧУО |  | кирпичный | индивидуальный | 2007 | кирпичные | 5 | 0 | 3 | 113 | 8293 | 8293 | 6313.3 | 403.8 | да | да | да | да | да | нет | нет | нет | да | 3 | 2 | 1 | 2 | 2
845 | Пушкинский | Шушары | Галицкая ул. | 8 | 1 |  | 16_0845 | непосредственное управление |  | панельный | индивидуальный | 2011 | панельные | 0 | 0 | 6 | 114 | 8516.2 | 7201.6 | 7201.6 | 1314.6 | да | да | да | да | да | нет | нет | нет | да | 6 | 2 | 1 | 1 | 1 | 0
846 | Пушкинский | Шушары | Галицкая ул. | 8 | 2 |  | 16_0846 | непосредственное управление |  | панельный | индивидуальный | 2011 | панельные | 0 | 0 | 3 | 83 | 5268.5 | 4454.4 | 4454.4 | 814.1 | да | да | да | да | да | нет | нет | нет | да | 3 | 2 | 1 | 1 | 1 | 0
847 | Пушкинский | Шушары | Галицкая ул. | 6 | 1 |  | 16_0847 | непосредственное управление |  | панельный | индивидуальный | 2011 | панельные | 0 | 0 | 6 | 118 | 8185.9 | 6844.4 | 6844.4 | 1341.5 | да | да | да | да | да | нет | нет | нет | да | 6 | 2 | 1 | 1 | 1 | 0
848 | Пушкинский | Шушары | Галицкая ул. | 6 | 2 |  | 16_0848 | непосредственное управление |  | панельный | индивидуальный | 2011 | панельные | 4/5/6 | 0 | 4 | 78 | 5698.2 | 4792.9 | 4792.9 | 905.3 | да | да | да | да | да | нет | нет | нет | да | 3 | 2 | 1 | 1 | 1 | 0
849 | Пушкинский | Шушары | Галицкая ул. | 6 | 3 |  | 16_0849 | непосредственное управление |  | панельный | индивидуальный | 2011 | панельные | 0 | 0 | 3 | 62 | 4923 | 4190.1 | 4190.1 | 732.9 | да | да | да | да | да | нет | нет | нет | да | 3 | 2 | 1 | 1 | 1 | 0
850 | Пушкинский | Шушары | Галицкая ул. | 6 | 4 |  | 16_0850 | непосредственное управление |  | панельный | индивидуальный | 2011 | панельные | 4/5/6 | 0 | 6 | 116 | 8007.1 | 6768.5 | 6768.5 | 1238.6 | да | да | да | да | да | нет | нет | нет | да | 4 | 2 | 1 | 1 | 1 | 0
851 | Пушкинский | Шушары | Галицкая ул. | 4 | 1 |  | 16_0851 | непосредственное управление |  | панельный | индивидуальный | 2011 | панельные | 0 | 0 | 6 | 145 | 8651.9 | 7321.4 | 7321.4 | 1330.5 | да | да | да | да | да | нет | нет | нет | да | 6 | 2 | 1 | 1 | 1 | 0
852 | Пушкинский | Шушары | Галицкая ул. | 2 | 1 |  | 16_0852 | непосредственное управление |  | панельный | индивидуальный | 2011 | панельные | 4/5/6 | 0 | 7 | 128 | 9452.3 | 6927 | 6927 | 2525.3 | да | да | да | да | да | нет | нет | нет | да | 6 | 2 | 1 | 1 | 1 | 0
853 | Пушкинский | Шушары | Галицкая ул. | 2 | 2 |  | 16_0853 | непосредственное управление |  | панельный | индивидуальный | 2011 | панельные | 0 | 0 | 3 | 51 | 3842.7 | 3258.5 | 3258.5 | 584.2 | да | да | да | да | да | нет | нет | нет | да | 2 | 2 | 1 | 1 | 1 | 0
854 | Пушкинский | Шушары | Колпинское шоссе | 14 |  |  | 16_0854 | непосредственное управление |  | панельный | индивидуальный | 2011 | панельные | 4/5/6 | 0 | 3 | 68 | 4268.2 | 3625.6 | 3625.6 | 642.6 | да | да | да | да | да | нет | нет | нет | да | 2 | 2 | 1 | 1 | 1 | 0
855 | Пушкинский | Шушары | Колпинское шоссе | 12 | 2 |  | 16_0855 | непосредственное управление |  | панельный | индивидуальный | 2011 | панельные | 0 | 0 | 4 | 98 | 5523.1 | 4652.2 | 4652.2 | 870.9 | да | да | да | да | да | нет | нет | нет | да | 2 | 2 | 1 | 1 | 1 | 0
856 | Пушкинский | Шушары | Колпинское шоссе | 10 | 2 |  | 16_0856 | непосредственное управление |  | панельный | индивидуальный | 2011 | панельные | 0 | 0 | 3 | 60 | 4022.8 | 3361.5 | 3361.5 | 661.3 | да | да | да | да | да | нет | нет | нет | да | 2 | 2 | 1 | 1 | 1 | 0
857 | Пушкинский | Шушары | Колпинское шоссе | 10 | 1 |  | 16_0857 | непосредственное управление |  | панельный | индивидуальный | 2011 | панельные | 0 | 0 | 6 | 128 | 8114.7 | 7004.2 | 7004.2 | 1110.5 | да | да | да | да | да | нет | нет | нет | да | 6 | 2 | 1 | 1 | 1 | 0
858 | Пушкинский | Шушары | Колпинское шоссе | 10 | 5 |  | 16_0858 | непосредственное управление |  | панельный | индивидуальный | 2011 | панельные | 0 | 0 | 6 | 145 | 8709.2 | 7371.7 | 7371.7 | 1337.5 | да | да | да | да | да | нет | нет | нет | да | 6 | 2 | 1 | 1 | 1 | 0
859 | Пушкинский | Шушары | Колпинское шоссе | 10 | 4 |  | 16_0859 | непосредственное управление |  | панельный | индивидуальный | 2011 | панельные | 0 | 0 | 4 | 102 | 7520.3 | 6396.6 | 6396.6 | 1123.7 | да | да | да | да | да | нет | нет | нет | да | 5 | 2 | 1 | 1 | 1 | 0
860 | Пушкинский | Шушары | Колпинское шоссе | 10 | 3 |  | 16_0860 | непосредственное управление |  | панельный | индивидуальный | 2011 | панельные | 0 | 0 | 6 | 116 | 8356.3 | 7121.8 | 7121.8 | 1234.5 | да | да | да | да | да | нет | нет | нет | да | 6 | 2 | 1 | 1 | 1 | 0
861 | Пушкинский | Шушары | Колпинское шоссе | 12 | 1 |  | 16_0861 | непосредственное управление |  | панельный | индивидуальный | 2011 | панельные | 0 | 0 | 2 | 55 | 3256.7 | 2797.7 | 2797.7 | 459 | да | да | да | да | да | нет | нет | нет | да | 2 | 2 | 1 | 1 | 1 | 0
862 | Пушкинский | Шушары | Галицкая ул. | 6 | 6 |  | 16_0862 | непосредственное управление |  | панельный | индивидуальный | 2011 | панельные | 0 | 0 | 2 | 44 | 3124.7 | 2596.3 | 2596.3 | 528.4 | да | да | да | да | да | нет | нет | нет | да | 2 | 2 | 1 | 1 | 1 | 0
863 | Пушкинский | Шушары | Галицкая ул. | 6 | 5 |  | 16_0863 | непосредственное управление |  | панельный | индивидуальный | 2011 | панельные | 0 | 0 | 2 | 58 | 3276.4 | 2725.4 | 2725.4 | 551 | да | да | да | да | да | нет | нет | нет | да | 2 | 2 | 1 | 1 | 1 | 0
864 | Пушкинский | Шушары | Галицкая ул. | 10 | 4 |  | 16_0864 | непосредственное управление |  | панельный | индивидуальный | 2011 | панельные | 0 | 0 | 2 | 31 | 2446.9 | 2037.5 | 2037.5 | 409.4 | да | да | да | да | да | нет | нет | нет | да | 1 | 2 | 1 | 1 | 1 | 0
865 | Пушкинский | Шушары | Галицкая ул. | 12 | 4 |  | 16_0865 | непосредственное управление |  | панельный | индивидуальный | 2011 | панельные | 0 | 0 | 4 | 97 | 6032 | 4996.6 | 4996.6 | 1035.4 | да | да | да | да | да | нет | нет | нет | да | 4 | 2 | 1 | 1 | 1 | 0
866 | Пушкинский | Шушары | Галицкая ул. | 10 | 3 |  | 16_0866 | непосредственное управление |  | панельный | индивидуальный | 2011 | панельные | 4/5/6 | 0 | 6 | 110 | 7656.9 | 6574.1 | 6574.1 | 1082.8 | да | да | да | да | да | нет | нет | нет | да | 4 | 2 | 1 | 1 | 1 | 0
867 | Пушкинский | Шушары | Галицкая ул. | 12 | 3 |  | 16_0867 | непосредственное управление |  | панельный | индивидуальный | 2011 | панельные | 0 | 0 | 5 | 111 | 7486.5 | 6237 | 6237 | 1249.5 | да | да | да | да | да | нет | нет | нет | да | 5 | 2 | 1 | 1 | 1 | 0
868 | Пушкинский | Шушары | Галицкая ул. | 10 | 2 |  | 16_0868 | непосредственное управление |  | панельный | индивидуальный | 2011 | панельные | 0 | 0 | 3 | 58 | 4129.1 | 3512 | 3512 | 617.1 | да | да | да | да | да | нет | нет | нет | да | 3 | 2 | 1 | 1 | 1 | 0
869 | Пушкинский | Шушары | Галицкая ул. | 12 | 2 |  | 16_0869 | непосредственное управление |  | панельный | индивидуальный | 2011 | панельные | 0 | 0 | 3 | 62 | 4442.9 | 3771.2 | 3771.2 | 671.7 | да | да | да | да | да | нет | нет | нет | да | 3 | 2 | 1 | 1 | 1 | 0
870 | Пушкинский | Шушары | Галицкая ул. | 10 | 1 |  | 16_0870 | непосредственное управление |  | панельный | индивидуальный | 2011 | панельные | 0 | 0 | 4 | 101 | 5943.4 | 4997.5 | 4997.5 | 945.9 | да | да | да | да | да | нет | нет | нет | да | 3 | 2 | 1 | 1 | 1 | 0
871 | Пушкинский | Шушары | Галицкая ул. | 12 | 1 |  | 16_0871 | непосредственное управление |  | панельный | индивидуальный | 2011 | панельные | 0 | 0 | 4 | 125 | 6720.6 | 5633.9 | 5633.9 | 1086.7 | да | да | да | да | да | нет | нет | нет | да | 4 | 2 | 1 | 1 | 1 | 0

## Примечания 1
Приложение № 1 - Примечания |  |  | Контактные данные:
СПбГБУ "Центр энергосбережения"
| Графа "1" - номер по прорядку |  | Бычков Дмитрий Леонидович
| Графа "2" - указывается полное наименование района |  | тел. +7 921 320 03 48
Графа "3" - указывается полное наименование муниципального образования в районе
Графа "4" - указывается полное наименование улицы
Графа "5, 6, 7" - указывается номер дома, номер корпуса, номер строения
Графа "8" - указывается уникальный номер здания (УНОМ), начинающийся с цифрового значения района (справочник прилагается). 00_00000
Графа "9" - указывается форма управления домом: организацией с гос. участием (в т.ч. опосредованным); частная управляющая организация; ТСЖ, ЖК, ЖСК;
непосредственное управление.
Графа "10" - указывается тип жилищного фонда: ведомственный дом, общежитие, дом гостиничного типа, дом на сцепке, дом аварийный, дом кутльтурного наследия.
Если указан один из перечисленных признаков - остальные столбцы таблицы для такого МКД не заполняются. Если МКД не относится ни к отдному из перечисленных
типов - столбец не заполняется.
Графа "11" - указывается тип дома (Блочный, Брежневка, Индивидуальный, Кирпично-Монолитный, Монолит, Панельные дома, Сталинка, Хрущевка, и т.д.)
Графа "12" - указывается серия дома
Графа "13" - указывается год сдачи дома в эксплуатацию
Графа "14" - указывается тип стен
Графа "15" - указывается количество этажей (цокольный этаж, 1-й этаж и т.п.) (при разной этажности указать через "/", начиная с 1-ой парадной)
Графа "16" - указывается количество подземных этажей
| Графа "17" - указывается количество пардных |  | Перечень районов:
| Графа "18" - указывается количество квартир |  | 01 | Адмиралтейский район
| Графа "19" - указывается общая площадь дома, согласно паспорта БТИ |  | 02 | Василеостровский район
| Графа "20" - указывается общая отапливаемая площадь дома, согласно паспорта БТИ (полезная) |  | 03 | Выборгский район
| Графа "21" - указывается общая площадь жилых помещений, согласно паспорта БТИ |  | 04 | Калининский район
| Графа "22" - указывается площадь нежилых помещений, за исключением мест общего пользования |  | 05 | Кировский район
| Графа "23" - указывается наличие централизованного подключения к электросетям (да/нет) |  | 06 | Колпинский район
| Графа "24" - указывается наличие централизованного подключения к сетям холодного водоснабжения (да/нет) |  | 07 | Красногвардейский район
| Графа "25" - указывается наличие централизованного подключения к сетям горячего водоснабжения (да/нет) |  | 08 | Красносельский район
| Графа "26" - указывается наличие централизованного водоотведения (да/нет) |  | 09 | Кронштадтcкий район
| Графа "27" - указывается наличие централизованного теплоснабжения (да/нет) |  | 10 | Курортный район
| Графа "28" - указывается наличие централизованного газоснабжения (да/нет) |  | 11 | Московский район
| Графа "29" - указывается оснащение помещений газовыми колонками (да/нет) |  | 12 | Невский район
| Графа "30" - указывается оснащение помещений газовыми плитами (да/нет) |  | 13 | Петроградский район
| Графа "31" - указывается оснащение помещений электрическими плитами (да/нет) |  | 14 | Петродворцовый район
| Графа "32" - указывается общее количество лифтов в доме |  | 15 | Приморский район
| Графа "33" - указывается количество приборов учета электрической энергии установленных на вводах в дом |  | 16 | Пушкинский район
| Графа "34" - указывается количество приборов учета холодного водоснабжения установленных на вводах в дом |  | 17 | Фрунзенский район
| Графа "35" - указывается количество приборов учета горячего водоснабжения установленных на вводах в дом |  | 18 | Центральный район
Графа "36" - указывается количество приборов учета тепловой энергии установленных на вводах в дом
Графа "37" - указывается количество приборов учета газа установленных на вводах в дом
Графа "38" - комментарии

## ТЭ (прил. 2.1)
Приложение № 2.1.
Фактическое потребление тепловой энергии для нужд отопления
в многоквартирных домах (МКД)
№ п/п | Уникаль ный код дома | Поставщик ресурсов | Тип подключения дома (ЦТП, ИТП) | Вид схемы теплоснабжения (закрытая, открытая) | Потребитель ресурса (с кем у РСО заключен договор) | Вид ресурса (тепловая энергия для нужд отопления) | Ед. изм. | Кол-во приборов учета тепловой энергии | тип системы | диаметр ввода | давление на вводе | температурный график тепловой сети | наличие ГВС (да/нет) | необходимость резерва ГВС | наличие систем учета | необходимость диспетчеризации | схема присоеденения к тепловой сети | резервирование насосов ГВС | примеча ние | Суммарное фактическое потребление МКД по всем вводам | [26 empty] | Договор ная нагрузка | Норматив ный температур ный график** | Схема присоединения системы отопления (зависимая/ независимая) | Количество элеваторных узлов (при их наличии) | Наличие транзита на отопление (разгружен/ не разгружен)
[20 empty] | 2011 год | 2012 год | 2013 год
[22 empty] | январь |  | февраль |  | март |  | апрель |  | май |  | июнь |  | июль |  | август |  | сентябрь |  | октябрь |  | ноябрь |  | декабрь |  | Итого
[10 empty] | диаметр ввода | давление на вводе | температурный график тепловой сети | наличие ГВС (да/нет) | необходимость резерва ГВС | наличие систем учета | необходимость диспетчеризации | схема присоеденения к тепловой сети | резервирование насосов ГВС | примечание
[20 empty] | Сумм, объем | Сумм, объем | объем ТЭР | МР* | объем ТЭР | МР* | объем ТЭР | МР* | объем ТЭР | МР* | объем ТЭР | МР* | объем ТЭР | МР* | объем ТЭР | МР* | объем ТЭР | МР* | объем ТЭР | МР* | объем ТЭР | МР* | объем ТЭР | МР* | объем ТЭР | МР* | Суммарный объем
1 | 2 | 3 | 4 | 5 | 6 | 7 | 8 | 9 | 10 | 11 | 12 | 13 | 14 | 15 | 16 | 17 | 18 | 19 | 20 | 21 | 22 | 23 | 24 | 25 | 26 | 27 | 28 | 29 | 30 | 31 | 32 | 33 | 34 | 35 | 36 | 37 | 38 | 39 | 40 | 41 | 42 | 43 | 44 | 45 | 46 | 47 | 48 | 49 | 50 | 51 | 52
1 | 16_0001 | ГУП ТЭК СПб | ИТП | открытая | ТСЖ "Центральная усадьба" | Отопление | Гкал | 1 | центральная | 100 | 5 | 95/70 | да |  | да | [6 empty] | 297 | Д | 297 | Д | 222 | Д | 226 | Д | 154 | Д | 88 | Д | 41 | Д | 81 | Д | 93 | Д | 184 | Д | 215 | Д | 258 | Д | 2156
2 | 160002 | ООО Технопарк №1 | ИТП | закрытая | ООО УК Единый Город | отопление | Гкал | 2 | центральная | 125 |  | 105/70 | да | нет | да | нет |  | нет |  |  | 1411.12 | 437 |  | 393 |  | 451.1 |  | 396.21 |  | 166.21 |  | 61.2 |  | 74.78 |  | 73.19 |  | 108.62 |  | 381.32 |  | 455 |  | 402 |  | 3399.63 | 1.0404 | 105-70 | независимая | 0 | разгружен
3 | 160003
4 | 160004 |  |  |  |  | отопление | Гкал
5 | 160005 |  |  |  |  | отопление | Гкал
6 | 160006 |  |  |  |  | отопление | Гкал
7 | 160007 |  |  |  |  | отопление | Гкал
8 | 160008 |  |  |  |  | отопление | Гкал
9 | 160009 |  |  |  |  | отопление | Гкал
10 | 160010 | ООО Технопарк №1 | ИТП | закрытая | ООО УК Единый Город | отопление | Гкал | 2 | центральная | 125 |  | 105/70 | да | нет | да | нет |  | нет |  |  | 3699.64 | 440 |  | 377 |  | 492.32 |  | 461.23 |  | 187.5 |  | 59.7 |  | 74.2 |  | 74.3 |  | 135.21 |  | 458.36 |  | 459 |  | 435 |  | 3653.82 | 0.85071 | 105-70 | независимая | 0 | разгружен
11 | 160011 | ГУП ТЭК СПб | ИТП | открытая | ООО СК Дальпитерстрой-абонент, ООО УК Единый Город - субабонент | отопление | Гкал | 4 | центральная | 125 |  | 105/70 | да | нет | да | нет |  | да |  |  |  |  | Д |  | Д |  | Д |  | Д |  | Д |  | Д |  | Д |  | Д |  | Д |  | Д |  | Д |  | Д |  | 0.72393 | 105-70 | зависимая | 0 | разгружен
12 | 160012 |  |  |  |  | отопление | Гкал
13 | 160013 |  |  |  |  | отопление | Гкал
14 | 160014 |  |  |  |  | отопление | Гкал
15 | 160015 |  |  |  |  | отопление | Гкал
16 | 160016 |  |  |  |  | отопление | Гкал
17 | 160017 |  |  |  |  | отопление | Гкал
18 | 160018 |  |  |  |  | отопление | Гкал
19 | 160019 |  |  |  |  | отопление | Гкал
20 | 160020 |  |  |  |  | отопление | Гкал
21 | 160021 |  |  |  |  | отопление | Гкал
22 | 160022 |  |  |  |  | отопление | Гкал
23 | 160023 |  |  |  |  | отопление | Гкал
24 | 160024 |  |  |  |  | отопление | Гкал
25 | 160025 |  |  |  |  | отопление | Гкал
26 | 160026 | ГУП ТЭК СПб |  |  |  | отопление | Гкал | 1 |  |  |  |  | нет | [8 empty] | 75.03 |  | 73.947 |  | 78.121 |  | 46.48 |  | 18.65 |  | 0 |  | 0 |  | 0 |  | 0 |  | 42.37 |  | 43.42 |  | 63.4 |  | 441.418
27 | 160027 | ГУП ТЭК СПб |  |  |  | отопление | Гкал | 1 |  |  |  |  | нет | [8 empty] | 136.53 |  | 166.407 |  | 93.514 |  | 54.21 |  | 48.05 |  | 0 |  | 0 |  | 0 |  | 0 |  | 95.2236 |  | 95.2236 |  | 95.2236 |  | 784.3818
28 | 160028 | ГУП ТЭК СПб |  |  |  | отопление | Гкал | 1 |  |  |  |  | нет | [8 empty] | 49.69 |  | 49.25 |  | 48.52 |  | 29.31 |  | 11.05 |  | 0 |  | 0 |  | 0 |  | 0 |  | 22.79 |  | 27.08 |  | 35.3626 |  | 273.0526
29 | 160029 | ГУП ТЭК СПб |  |  |  | отопление | Гкал | 1 |  |  |  |  | нет | [8 empty] | 127.55 |  | 121.14 |  | 128.08 |  | 79.73 |  | 31.01 |  | 0 |  | 0 |  | 0 |  | 0 |  | 62.82 |  | 76.29 |  | 113.74 |  | 740.36
30 | 160030 | ГУП ТЭК СПб |  |  |  | отопление | Гкал | 1 |  |  |  |  | нет | [8 empty] | 135.01 |  | 136.65 |  | 139.22 |  | 87.12 |  | 32.9 |  | 0 |  | 0 |  | 0 |  | 0 |  | 63.88 |  | 79.18 |  | 117.27 |  | 791.23
31 | 160031 | ГУП ТЭК СПб |  |  |  | отопление | Гкал | [5 empty] | нет | [8 empty] | 52.5645 |  | 51.5013 |  | 50.2141 |  | 49.79 |  | 28.81 |  | 0 |  | 0 |  | 0 |  | 0 |  | 48.463 |  | 48.0876 |  | 48.9541 |  | 378.3846
32 | 160032 | ГУП ТЭК СПб |  |  |  | отопление | Гкал | 2 |  |  |  |  | да | [8 empty] | 255.7468 |  | 195.5362 |  | 158.7054 |  | 100.77 |  | 112.94 |  | 0 |  | 0 |  | 0 |  | 0 |  | 110.31 |  | 123.11 |  | 169.94 |  | 1227.0584
33 | 160033 | ГУП ТЭК СПб |  |  |  | отопление | Гкал | 1 |  |  |  |  | нет | [8 empty] | 54.91 |  | 51.15 |  | 52.09 |  | 38.31 |  | 15.58 |  | 0 |  | 0 |  | 0 |  | 0 |  | 29.39 |  | 30.822 |  | 41.08 |  | 313.332
34 | 160034 | ГУП ТЭК СПб |  |  |  | отопление | Гкал | 1 |  |  |  |  | нет | [8 empty] | 118.3873 |  | 55.47 |  | 73.57 |  | 56.02 |  | 32.64 |  | 0 |  | 0 |  | 0 |  | 0 |  | 59.46 |  | 56.364 |  | 61.61 |  | 513.5213
35 | 160035 | ГУП ТЭК СПб |  |  |  | отопление | Гкал | [5 empty] | нет | [8 empty] | 34.0814 |  | 33.8135 |  | 33.9429 |  | 31.29 |  | 9.55 |  | 0 |  | 0 |  | 0 |  | 0 |  | 30.2644 |  | 30.3343 |  | 30.5999 |  | 233.8764
36 | 160036 | ГУП ТЭК СПб |  |  |  | отопление | Гкал | 1 |  |  |  |  | нет | [8 empty] | 32.52 |  | 27.33 |  | 25.5 |  | 21.88 |  | 12.63 |  | 0 |  | 0 |  | 0 |  | 0 |  | 21.9 |  | 20.538 |  | 22.11 |  | 184.408
37 | 160037 | ГУП ТЭК СПб |  |  |  | отопление | Гкал | 1 |  |  |  |  | нет | [8 empty] | 45.62 |  | 35.49 |  | 31 |  | 25.01 |  | 16.69 |  | 0 |  | 0 |  | 0 |  | 0 |  | 24.724 |  | 28.75 |  | 32.03 |  | 239.314
38 | 160038 | ГУП ТЭК СПб |  |  |  | отопление | Гкал | 1 |  |  |  |  | нет | [8 empty] | 118.7273 |  | 106.36 |  | 106.15 |  | 77.1 |  | 37.05 |  | 0 |  | 0 |  | 0 |  | 0 |  | 62.28 |  | 66.451 |  | 86.8 |  | 660.9183
39 | 160039 | ГУП ТЭК СПб |  |  |  | отопление | Гкал | 1 |  |  |  |  | нет | [8 empty] | 47.36 |  | 35.78 |  | 32.1 |  | 24.26 |  | 16.1 |  | 0 |  | 0 |  | 0 |  | 0 |  | 30.02 |  | 29.23 |  | 31.03 |  | 245.88
40 | 160040 | ГУП ТЭК СПб |  |  |  | отопление | Гкал | 1 |  |  |  |  | нет | [8 empty] | 55.13 |  | 48.41 |  | 32.1 |  | 37.43 |  | 18.25 |  | 0 |  | 0 |  | 0 |  | 0 |  | 32.84 |  | 34.22 |  | 46.1 |  | 304.48
41 | 160041 | ГУП ТЭК СПб |  |  |  | отопление | Гкал | 1 |  |  |  |  | да | [8 empty] | 22.7808 |  | 20.7231 |  | 27.854 |  | 16.84 |  | 25.07 |  | 0 |  | 0 |  | 0 |  | 0 |  | 19.7448 |  | 19.7448 |  | 19.7448 |  | 172.5023
42 | 160042 | ГУП ТЭК СПб |  |  |  | отопление | Гкал | 1 |  |  |  |  | нет | [8 empty] | 6.94 |  | 6.29 |  | 6.29 |  | 4.69 |  | 2.5 |  | 0 |  | 0 |  | 0 |  | 0 |  | 4.11 |  | 4.212 |  | 5.11 |  | 40.142
43 | 160043 | ГУП ТЭК СПб |  |  |  | отопление | Гкал | [5 empty] | нет | [8 empty] | 7.2026 |  | 7.2026 |  | 7.1736 |  | 6.73 |  | 2.09 |  | 0 |  | 0 |  | 0 |  | 0 |  | 6.1776 |  | 6.1943 |  | 6.1943 |  | 48.965
44 | 160044 | ГУП ТЭК СПб |  |  |  | отопление | Гкал | 1 |  |  |  |  | нет | [8 empty] | 82.922 |  | 53.52 |  | 70.03 |  | 48.86 |  | 24.51 |  | 0 |  | 0 |  | 0 |  | 0 |  | 43.47 |  | 44.838 |  | 59.63 |  | 427.78
45 | 160045 | ГУП ТЭК СПб |  |  |  | отопление | Гкал | 1 |  |  |  |  | нет | [8 empty] | 35.79 |  | 26.88 |  | 22.54 |  | 21.17 |  | 13.66 |  | 0 |  | 0 |  | 0 |  | 0 |  | 24.94 |  | 25.243 |  | 27.1 |  | 197.323
46 | 160046 | [11 empty] | нет
47 | 160047 | [11 empty] | нет
48 | 160048 | [11 empty] | нет
49 | 160049 | ГУП ТЭК СПб |  |  |  | отопление | Гкал | 1 |  |  |  |  | да | [8 empty] | 92.066 |  | 77.16 |  | 76.8769 |  | 52.54 |  | 40.16 |  | 0 |  | 0 |  | 0 |  | 0 |  | 38.632 |  | 53.044 |  | 67.843 |  | 498.3219
50 | 160050 | ГУП ТЭК СПб |  |  |  | отопление | Гкал | 1 |  |  |  |  | да | [8 empty] | 89.527 |  | 78.94 |  | 72.601 |  | 49.71 |  | 38.66 |  | 0 |  | 0 |  | 0 |  | 0 |  | 37.412 |  | 47.04 |  | 57.462 |  | 471.352
51 | 160051 | ГУП ТЭК СПб |  |  |  | отопление | Гкал | 1 |  |  |  |  | нет | [8 empty] | 57.29 |  | 44.93 |  | 39.68 |  | 37.79 |  | 22.62 |  | 0 |  | 0 |  | 0 |  | 0 |  | 35.2 |  | 35.972 |  | 53.113 |  | 326.595
52 | 160052 | ГУП ТЭК СПб |  |  |  | отопление | Гкал | 1 |  |  |  |  | нет | [8 empty] | 46.61 |  | 38.65 |  | 35.23 |  | 27.94 |  | 16.37 |  | 0 |  | 0 |  | 0 |  | 0 |  | 29.528 |  | 28.99 |  | 27.7942 |  | 251.1122
53 | 160053 | ГУП ТЭК СПб |  |  |  | отопление | Гкал | 1 |  |  |  |  | нет | [8 empty] | 25.8152 |  | 38.85 |  | 36.82 |  | 27.99 |  | 14.99 |  | 0 |  | 0 |  | 0 |  | 0 |  | 26.16 |  | 27.568 |  | 35.18 |  | 233.3732
54 | 160054 | ГУП ТЭК СПб |  |  |  | отопление | Гкал | [5 empty] | нет | [8 empty] | 28.2254 |  | 28.063 |  | 28.1109 |  | 26.04 |  | 8.062 |  | 0 |  | 0 |  | 0 |  | 0 |  | 26.9448 |  | 27.0104 |  | 27.1713 |  | 199.6278
55 | 160055 | ГУП ТЭК СПб |  |  |  | отопление | Гкал | [5 empty] | да | [16 empty] | 0 |  | 0 |  | 0 |  | 0 |  | 0 |  | 4.3502 |  | 4.3502 |  | 4.3502 |  | 13.0506 | 0.03698
56 | 160056 | ГУП ТЭК СПб |  |  |  | отопление | Гкал | 1 |  |  |  |  | нет | [8 empty] | 18.96 |  | 24.53 |  | 22.6104 |  | 10.94 |  | 9.57 |  | 0 |  | 0 |  | 0 |  | 0 |  | 16.23 |  | 17.2 |  | 22.46 |  | 142.5004
57 | 160057 | ГУП ТЭК СПб |  |  |  | отопление | Гкал | 1 |  |  |  |  | нет | [8 empty] | 27.51 |  | 18.92 |  | 16.04 |  | 15.02 |  | 9.66 |  | 0 |  | 0 |  | 0 |  | 0 |  | 19.16 |  | 20.162 |  | 23.24 |  | 149.712
58 | 160058 | ГУП ТЭК СПб |  |  |  | отопление | Гкал | 1 |  |  |  |  | нет | [8 empty] | 59.75 |  | 44.49 |  | 38.34 |  | 35.79 |  | 27.43 |  | 0 |  | 0 |  | 0 |  | 0 |  | 49.85 |  | 55.91 |  | 60.31 |  | 371.87
59 | 160059 | ГУП ТЭК СПб |  |  |  | отопление | Гкал | 1 |  |  |  |  | нет | [8 empty] | 71.25 |  | 68.05 |  | 66.36 |  | 45.33 |  | 21.39 |  | 0 |  | 0 |  | 0 |  | 0 |  | 35.716 |  | 38.96 |  | 57.42 |  | 404.476
60 | 160060 | ГУП ТЭК СПб |  |  |  | отопление | Гкал | 1 |  |  |  |  | нет | [8 empty] | 41.01 |  | 36.5906 |  | 21.6502 |  | 21.92 |  | 6.5 |  | 0 |  | 0 |  | 0 |  | 0 |  | 21.4703 |  | 21.4703 |  | 21.4703 |  | 192.0817
61 | 160061 | ГУП ТЭК СПб |  |  |  | отопление | Гкал | 1 |  |  |  |  | нет | [8 empty] | 36.6746 |  | 48.67 |  | 47.65 |  | 40.83 |  | 8.77 |  | 0 |  | 0 |  | 0 |  | 0 |  | 15.19 |  | 29.2389 |  | 29.2389 |  | 256.2624
62 | 160062 | ГУП ТЭК СПб |  |  |  | отопление | Гкал | 1 |  |  |  |  | нет | [8 empty] | 50.37 |  | 52.91 |  | 51.99 |  | 31.7 |  | 12.09 |  | 0 |  | 0 |  | 0 |  | 0 |  | 23.5 |  | 28.29 |  | 40.42 |  | 291.27
63 | 160063 | ГУП ТЭК СПб |  |  |  | отопление | Гкал | 1 |  |  |  |  | нет | [8 empty] | 100.84 |  | 91.73 |  | 114.0892 |  | 40.13 |  | 23.72 |  | 0 |  | 0 |  | 0 |  | 0 |  | 44.26 |  | 81.0195 |  | 66.9852 |  | 562.7739
64 | 160064 | ГУП ТЭК СПб |  |  |  | отопление | Гкал | [5 empty] | нет | [8 empty] | 15.1949 |  | 15.1949 |  | 14.6945 |  | 14.88 |  | 4.41 |  | 0 |  | 0 |  | 0 |  | 0 |  | 15.2604 |  | 15.2604 |  | 15.2604 |  | 110.1555
65 | 160065 | ГУП ТЭК СПб |  |  |  | отопление | Гкал | [5 empty] | нет | [8 empty] | 15.2575 |  | 15.4514 |  | 14.9425 |  | 15.13 |  | 4.49 |  | 0 |  | 0 |  | 0 |  | 0 |  | 14.9684 |  | 14.9684 |  | 14.9684 |  | 110.1766
66 | 160066 | ГУП ТЭК СПб |  |  |  | отопление | Гкал | 1 |  |  |  |  | нет | [8 empty] | 31.53 |  | 30.75 |  | 31.46 |  | 21.84 |  | 9.97 |  | 0 |  | 0 |  | 0 |  | 0 |  | 18.9924 |  | 18.9924 |  | 18.9924 |  | 182.5272
67 | 160067 | ГУП ТЭК СПб |  |  |  | отопление | Гкал | 1 |  |  |  |  | нет | [8 empty] | 47.53 |  | 45.44 |  | 47.27 |  | 32.11 |  | 13.86 |  | 0 |  | 0 |  | 0 |  | 0 |  | 22.89 |  | 26.54 |  | 38.11 |  | 273.75
68 | 160068 | ГУП ТЭК СПб |  |  |  | отопление | Гкал | [5 empty] | нет | [8 empty] | 32.2954 |  | 32.2954 |  | 32.2954 |  | 32.3 |  | 9.29 |  | 0 |  | 0 |  | 0 |  | 0 |  | 29.3949 |  | 31.857 |  | 31.857 |  | 231.5851
69 | 160069 | ГУП ТЭК СПб |  |  |  | отопление | Гкал | [5 empty] | нет | [8 empty] | 30.2248 |  | 30.2248 |  | 30.2248 |  | 30.23 |  | 8.74 |  | 0 |  | 0 |  | 0 |  | 0 |  | 28.9935 |  | 27.2449 |  | 29.5293 |  | 215.4121
70 | 160070 | ГУП ТЭК СПб |  |  |  | отопление | Гкал | 1 |  |  |  |  | нет | [8 empty] | 76.63 |  | 74.85 |  | 75.53 |  | 51.12 |  | 22.83 |  | 0 |  | 0 |  | 0 |  | 0 |  | 33.81 |  | 40.97 |  | 62.54 |  | 438.28
71 | 160071 | ГУП ТЭК СПб |  |  |  | отопление | Гкал | [5 empty] | нет | [8 empty] | 37.0776 |  | 36.0485 |  | 35.854 |  | 34.44 |  | 10.23 |  | 0 |  | 0 |  | 0 |  | 0 |  | 33.9399 |  | 34.9943 |  | 35.6381 |  | 258.2224
72 | 160072 | ГУП ТЭК СПб |  |  |  | отопление | Гкал | [5 empty] | нет | [8 empty] | 34.3377 |  | 32.4613 |  | 33.2008 |  | 29.8461 |  | 8.72 |  | 0 |  | 0 |  | 0 |  | 0 |  | 29.7822 |  | 30.6653 |  | 32.1864 |  | 231.1998
73 | 160073 | ГУП ТЭК СПб |  |  |  | отопление | Гкал | 1 |  |  |  |  | да | [8 empty] | 92.49 |  | 72.81 |  | 88.248 |  | 39.49 |  | 59.78 |  | 0 |  | 0 |  | 0 |  | 0 |  | 78.4368 |  | 78.4368 |  | 68.7619 |  | 578.4535
74 | 160074 | ГУП ТЭК СПб |  |  |  | отопление | Гкал | [5 empty] | нет | [8 empty] | 38.3547 |  | 34.5159 |  | 37.0776 |  | 29.48 |  | 8.3 |  | 0 |  | 0 |  | 0 |  | 0 |  | 28.5625 |  | 29.3219 |  | 32.7665 |  | 238.3791
75 | 160075 | ОАО РЭУ |  |  |  | отопление | Гкал | [5 empty] | нет | [8 empty] | 24.87 |  | 24.87 |  | 24.87 |  | 24.87 |  |  |  | 0 |  | 0 |  | 0 |  | 0 |  | 22.155 |  | 22.155 |  | 22.155 |  | 165.945
76 | 160076 | ГУП ТЭК СПб |  |  |  | отопление | Гкал | [5 empty] | нет | [8 empty] | 100.9181 |  | 95.9615 |  | 99.4866 |  | 91.27 |  | 25.66 |  | 0 |  | 0 |  | 0 |  | 0 |  | 87.6311 |  | 87.4868 |  | 90.7624 |  | 679.1765
77 | 160077 | ГУП ТЭК СПб |  |  |  | отопление | Гкал | [5 empty] | нет | [8 empty] | 75.0917 |  | 72.3638 |  | 74.3039 |  | 69.78 |  | 19.75 |  | 0 |  | 0 |  | 0 |  | 0 |  | 68.4138 |  | 68.3344 |  | 70.1372 |  | 518.1748
78 | 160078 | ОАО РЭУ |  |  |  | отопление | Гкал | [5 empty] | нет | [8 empty] | 38.18 |  | 38.18 |  | 38.18 |  | 38.18 |  |  |  | 0 |  | 0 |  | 0 |  | 0 |  | 36.873 |  | 36.873 |  | 36.873 |  | 263.339
79 | 160079 | ГУП ТЭК СПб |  |  |  | отопление | Гкал | [5 empty] | нет | [8 empty] | 67.9644 |  | 63.1662 |  | 66.5787 |  | 58.63 |  | 16.29 |  | 0 |  | 0 |  | 0 |  | 0 |  | 55.8214 |  | 55.6817 |  | 58.8527 |  | 442.9851
80 | 160080 | ГУП ТЭК СПб |  |  |  | отопление | Гкал | [5 empty] | нет | [8 empty] | 9.0088 |  | 9.0873 |  | 9.0873 |  | 9.09 |  | 8.72 |  | 0 |  | 0 |  | 0 |  | 0 |  | 8.5914 |  | 8.5914 |  | 8.5914 |  | 70.7676
81 | 160081 | ГУП ТЭК СПб |  |  |  | отопление | Гкал | [5 empty] | нет | [8 empty] | 9.1216 |  | 9.2035 |  | 9.2035 |  | 9.2 |  | 7.97 |  | 0 |  | 0 |  | 0 |  | 0 |  | 8.534 |  | 8.534 |  | 8.534 |  | 70.3006
82 | 160082 | ГУП ТЭК СПб |  |  |  | отопление | Гкал | [5 empty] | нет | [8 empty] | 13.9373 |  | 14.0593 |  | 14.0593 |  | 14.06 |  | 12.79 |  | 0 |  | 0 |  | 0 |  | 0 |  | 13.1882 |  | 13.1882 |  | 13.1882 |  | 108.4705
83 | 160083 | СПК Детскосельский |  |  |  | отопление | Гкал | [5 empty] | нет | [8 empty] | 34.52 |  | 34.52 |  | 34.52 |  | 34.52 |  | 34.52 |  | 0 |  | 0 |  | 0 |  | 0 |  | 34.52 |  | 34.52 |  | 34.52 |  | 276.16
84 | 160084 | СПК Детскосельский |  |  |  | отопление | Гкал | [5 empty] | нет | [8 empty] | 22 |  | 22 |  | 22 |  | 22 |  | 22 |  | 0 |  | 0 |  | 0 |  | 0 |  | 22 |  | 22 |  | 22 |  | 176
85 | 160085 | СПК Детскосельский |  |  |  | отопление | Гкал | [5 empty] | нет | [8 empty] | 34.63 |  | 34.63 |  | 34.63 |  | 34.63 |  | 34.63 |  | 0 |  | 0 |  | 0 |  | 0 |  | 34.63 |  | 34.63 |  | 34.63 |  | 277.04
86 | 160086 | СПК Детскосельский |  |  |  | отопление | Гкал | [5 empty] | нет | [8 empty] | 34.59 |  | 34.59 |  | 34.59 |  | 34.59 |  | 34.59 |  | 0 |  | 0 |  | 0 |  | 0 |  | 34.59 |  | 34.59 |  | 34.59 |  | 276.72
87 | 160087 | СПК Детскосельский |  |  |  | отопление | Гкал | [5 empty] | нет | [8 empty] | 34.66 |  | 34.66 |  | 34.66 |  | 34.66 |  | 34.66 |  | 0 |  | 0 |  | 0 |  | 0 |  | 34.66 |  | 34.66 |  | 34.66 |  | 277.28
88 | 160088 | СПК Детскосельский |  |  |  | отопление | Гкал | [5 empty] | нет | [8 empty] | 59.33 |  | 59.33 |  | 59.33 |  | 59.33 |  | 59.33 |  | 0 |  | 0 |  | 0 |  | 0 |  | 59.33 |  | 59.33 |  | 59.33 |  | 474.64
89 | 160089 | СПК Детскосельский |  |  |  | отопление | Гкал | 1 |  |  |  |  | нет | [8 empty] | 82.35 |  | 82.35 |  | 82.35 |  | 82.35 |  | 82.35 |  | 0 |  | 0 |  | 0 |  | 0 |  | 82.35 |  | 82.35 |  | 82.35 |  | 658.8
90 | 160090 | СПК Детскосельский |  |  |  | отопление | Гкал | 1 |  |  |  |  | нет | [8 empty] | 98.18 |  | 98.18 |  | 155.25 |  | 106.07 |  | 25.79 |  | 0 |  | 0 |  | 0 |  | 0 |  | 96.97 |  | 99.13 |  | 109.55 |  | 789.12
91 | 160091 | СПК Детскосельский |  |  |  | отопление | Гкал | 1 |  |  |  |  | нет | [8 empty] | 98.5 |  | 98.5 |  | 131.93 |  | 92.26 |  | 22.53 |  | 0 |  | 0 |  | 0 |  | 0 |  | 89.13 |  | 89.26 |  | 98.5 |  | 720.61
92 | 160092 | СПК Детскосельский |  |  |  | отопление | Гкал | 1 |  |  |  |  | нет | [8 empty] | 103.67 |  | 103.67 |  | 164.17 |  | 111.9 |  | 26 |  | 0 |  | 0 |  | 0 |  | 0 |  | 102.89 |  | 104.95 |  | 118.01 |  | 835.26
93 | 160093 | СПК Детскосельский |  |  |  | отопление | Гкал | 1 |  |  |  |  | нет | [8 empty] | 98 |  | 98 |  | 150.01 |  | 97.25 |  | 23.13 |  | 0 |  | 0 |  | 0 |  | 0 |  | 96.59 |  | 97.42 |  | 110.92 |  | 771.32
94 | 160094 | СПК Детскосельский |  |  |  | отопление | Гкал | 2 |  |  |  |  | да | [8 empty] | 128.16 |  | 128.16 |  | 107.99 |  | 120.19 |  | 54.85 |  | 0 |  | 0 |  | 0 |  | 0 |  | 128.16 |  | 128.16 |  | 128.16 |  | 923.83
95 | 160095 | СПК Детскосельский |  |  |  | отопление | Гкал | 1 |  |  |  |  | да | [8 empty] | 71.905 |  | 56.104 |  | 69.51 |  | 64.57 |  | 27.07 |  | 0 |  | 0 |  | 0 |  | 0 |  | 88.94 |  | 81.07 |  | 80.84 |  | 540.009
96 | 160096 | СПК Детскосельский |  |  |  | отопление | Гкал | [5 empty] | нет | [8 empty] | 9.35 |  | 9.35 |  | 9.35 |  | 9.35 |  | 9.35 |  | 0 |  | 0 |  | 0 |  | 0 |  | 9.35 |  | 9.35 |  | 9.35 |  | 74.8
97 | 160097 | СПК Детскосельский |  |  |  | отопление | Гкал | [5 empty] | да | [8 empty] | 31.42 |  | 31.42 |  | 31.42 |  | 31.42 |  | 31.42 |  | 0 |  | 0 |  | 0 |  | 0 |  | 31.42 |  | 31.42 |  | 31.42 |  | 251.36
98 | 160098 | СПК Детскосельский |  |  |  | отопление | Гкал | [5 empty] | да | [8 empty] | 46.18 |  | 46.18 |  | 46.18 |  | 46.18 |  | 46.18 |  | 0 |  | 0 |  | 0 |  | 0 |  | 46.18 |  | 46.18 |  | 46.18 |  | 369.44
99 | 160099 | СПК Детскосельский |  |  |  | отопление | Гкал | [5 empty] | да | [8 empty] | 63.83 |  | 63.83 |  | 63.83 |  | 63.83 |  | 63.83 |  | 0 |  | 0 |  | 0 |  | 0 |  | 63.83 |  | 63.83 |  | 63.83 |  | 510.64
100 | 160100 | СПК Детскосельский |  |  |  | отопление | Гкал | 1 |  |  |  |  | да | [8 empty] | 82.19 |  | 82.19 |  | 82.19 |  | 82.19 |  | 82.19 |  | 0 |  | 0 |  | 0 |  | 0 |  | 82.19 |  | 82.19 |  | 82.19 |  | 657.52
101 | 160101 | СПК Детскосельский |  |  |  | отопление | Гкал | [5 empty] | да | [8 empty] | 63.31 |  | 63.31 |  | 63.31 |  | 63.31 |  | 63.31 |  | 0 |  | 0 |  | 0 |  | 0 |  | 63.31 |  | 63.31 |  | 63.31 |  | 506.48
102 | 160102 | СПК Детскосельский |  |  |  | отопление | Гкал | 1 |  |  |  |  | да | [8 empty] | 151.4 |  | 115.09 |  | 160.133 |  | 139.36 |  | 56.8 |  | 0 |  | 0 |  | 0 |  | 0 |  | 98.0105 |  | 96.1265 |  | 110.2859 |  | 927.2059
103 | 160103 | СПК Детскосельский |  |  |  | отопление | Гкал | 1 |  |  |  |  | да | [8 empty] | 177.5072 |  | 127.46 |  | 149.9808 |  | 143.03 |  | 69.21 |  | 0 |  | 0 |  | 0 |  | 0 |  | 100.673 |  | 102.36 |  | 117.9431 |  | 988.1641
104 | 160104 | СПК Детскосельский |  |  |  | отопление | Гкал | 1 |  |  |  |  | да | [8 empty] | 219.17 |  | 168.449 |  | 171.04 |  | 163.613 |  | 77.48 |  | 0 |  | 0 |  | 0 |  | 0 |  | 104.68 |  | 108.38 |  | 128.08 |  | 1140.892
105 | 160105 | [11 empty] | нет
106 | 160106 | ГУП ТЭК СПб |  |  |  | отопление | Гкал | [5 empty] | нет | [8 empty] | 49.3132 |  | 49.3132 |  | 47.6893 |  | 48.2858 |  | 14.32 |  | 0 |  | 0 |  | 0 |  | 0 |  | 49.2 |  | 49.2 |  | 48.671 |  | 355.9925
107 | 160107 | ГУП ТЭК СПб |  |  |  | отопление | Гкал | [5 empty] | нет | [8 empty] | 14.351 |  | 14.351 |  | 13.8784 |  | 14.05 |  | 4.17 |  | 0 |  | 0 |  | 0 |  | 0 |  | 12.6198 |  | 12.6198 |  | 12.6198 |  | 98.6598
108 | 160108 | ГУП ТЭК СПб |  |  |  | отопление | Гкал | [5 empty] | нет | [8 empty] | 15.4358 |  | 15.4358 |  | 14.9275 |  | 15.1142 |  | 4.48 |  | 0 |  | 0 |  | 0 |  | 0 |  | 15.7686 |  | 15.7686 |  | 15.7686 |  | 112.6991
109 | 160109 | ГУП ТЭК СПб |  |  |  | отопление | Гкал | [5 empty] | нет | [8 empty] | 27.69 |  | 23.3095 |  | 26.6243 |  | 20.51 |  | 5.46 |  | 0 |  | 0 |  | 0 |  | 0 |  | 20.5651 |  | 20.4577 |  | 22.6091 |  | 167.2257
110 | 160110 | ГУП ТЭК СПб |  |  |  | отопление | Гкал | 1 |  |  |  |  | нет | [8 empty] | 98.53 |  | 84.2 |  | 86.75 |  | 54.49 |  | 19.49 |  | 0 |  | 0 |  | 0 |  | 0 |  | 40 |  | 45.36 |  | 61.53 |  | 490.35
16_0100
16_0101
111 | 160111 | ГУП ТЭК СПб |  |  |  | отопление | Гкал | [5 empty] | нет | [8 empty] | 29.4138 |  | 29.1539 |  | 28.4441 |  | 28.2245 |  | 8.33 |  | 0 |  | 0 |  | 0 |  | 0 |  | 29.5899 |  | 29.5785 |  | 29.8361 |  | 212.5708
112 | 160112 | ГУП ТЭК СПб |  |  |  | отопление | Гкал | [5 empty] | нет | [8 empty] | 16.5206 |  | 16.0453 |  | 16.5206 |  | 16.5206 |  | 4.75 |  | 0 |  | 0 |  | 0 |  | 0 |  | 16.4574 |  | 16.4574 |  | 16.2509 |  | 119.5228
113 | 160113 | ГУП ТЭК СПб |  |  |  | отопление | Гкал | [5 empty] | нет | [8 empty] | 12.43 |  | 12.43 |  | 12.0207 |  | 12.171 |  | 3.61 |  | 0 |  | 0 |  | 0 |  | 0 |  | 12.5214 |  | 12.5214 |  | 12.5214 |  | 90.2259
114 | 160114 | ГУП ТЭК СПб |  |  |  | отопление | Гкал | [5 empty] | нет | [8 empty] | 9.9824 |  | 9.6952 |  | 9.9824 |  | 9.9824 |  | 2.87 |  | 0 |  | 0 |  | 0 |  | 0 |  | 9.8449 |  | 9.8449 |  | 9.7986 |  | 72.0008
115 | 160115 | ГУП ТЭК СПб |  |  |  | отопление | Гкал | 1 |  |  |  |  | нет | [8 empty] | 124.11 |  | 120.8 |  | 119.79 |  | 80.91 |  | 31.38 |  | 0 |  | 0 |  | 0 |  | 0 |  | 75.8884 |  | 75.8373 |  | 76.9963 |  | 705.712
116 | 160116 | ГУП ТЭК СПб |  |  |  | отопление | Гкал | [5 empty] | нет | [8 empty] | 59.1202 |  | 58.8267 |  | 59.0354 |  | 58.5491 |  | 16.81 |  | 0 |  | 0 |  | 0 |  | 0 |  | 56.1715 |  | 56.1629 |  | 56.3569 |  | 421.0327
117 | 160117 | ГУП ТЭК СПб |  |  |  | отопление | Гкал | 1 |  |  |  |  | нет | [8 empty] | 134.1154 |  | 118.68 |  | 116.58 |  | 75.96 |  | 28.6 |  | 0 |  | 0 |  | 0 |  | 0 |  | 57.21 |  | 63.208 |  | 94.21 |  | 688.5634
118 | 160118 | ГУП ТЭК СПб |  |  |  | отопление | Гкал | [5 empty] | нет | [8 empty] | 11.3678 |  | 11.3678 |  | 11.3678 |  | 11.3678 |  | 3.3 |  | 0 |  | 0 |  | 0 |  | 0 |  | 11.4882 |  | 11.4882 |  | 11.4882 |  | 83.2358
119 | 160119 | ГУП ТЭК СПб |  |  |  | отопление | Гкал | [5 empty] | нет | [8 empty] | 69.8169 |  | 69.8169 |  | 69.8169 |  | 69.8169 |  | 20.27 |  | 0 |  | 0 |  | 0 |  | 0 |  | 64.4083 |  | 64.4083 |  | 64.4083 |  | 492.7625
120 | 160120 | ГУП ТЭК СПб |  |  |  | отопление | Гкал | [5 empty] | нет | [8 empty] | 76.9635 |  | 73.5048 |  | 75.9626 |  | 70.8844 |  | 20.49 |  | 0 |  | 0 |  | 0 |  | 0 |  | 66.944 |  | 66.6937 |  | 68.3317 |  | 519.7747
121 | 160121 | ГУП ТЭК СПб |  |  |  | отопление | Гкал | 1 |  |  |  |  | нет | [8 empty] | 98.99 |  | 85.44 |  | 84.19 |  | 52.28 |  | 18.78 |  | 0 |  | 0 |  | 0 |  | 0 |  | 34.381 |  | 47.21 |  | 63.39 |  | 484.661
122 | 160122 | ГУП ТЭК СПб |  |  |  | отопление | Гкал | [5 empty] | нет | [8 empty] | 31.5205 |  | 26.7495 |  | 30.1157 |  | 23.1666 |  | 6.6 |  | 0 |  | 0 |  | 0 |  | 0 |  | 23.6244 |  | 23.2949 |  | 25.5414 |  | 190.613
123 | 160123 | ГУП ТЭК СПб |  |  |  | отопление | Гкал | 1 |  |  |  |  | нет | [8 empty] | 92.05 |  | 78.81 |  | 77.7 |  | 47.51 |  | 17.18 |  | 0 |  | 0 |  | 0 |  | 0 |  | 36.4 |  | 40.57 |  | 53.65 |  | 443.87
124 | 160124 | ООО Гофра 2001 |  |  |  | отопление | Гкал | [5 empty] | нет | [8 empty] | 22.95 |  | 22.95 |  | 22.95 |  | 22.95 |  | 22.95 |  | 0 |  | 0 |  | 0 |  | 0 |  | 22.95 |  | 22.95 |  | 22.95 |  | 183.6
125 | 160125 | ГУП ТЭК СПб |  |  |  | отопление | Гкал | 1 |  |  |  |  | нет | [8 empty] | 219.8 |  | 187.2 |  | 215.6192 |  | 76.8917 |  | 43.96 |  | 0 |  | 0 |  | 0 |  | 0 |  | 132.5239 |  | 132.5239 |  | 132.5239 |  | 1141.0426
126 | 160126 | ГУП ТЭК СПб |  |  |  | отопление | Гкал | 1 |  |  |  |  | нет | [8 empty] | 93.41 |  | 97.2556 |  | 48.8758 |  | 48.3667 |  | 14.19 |  | 0 |  | 0 |  | 0 |  | 0 |  | 44.5818 |  | 44.5818 |  | 44.5818 |  | 435.8435
127 | 160127 | ГУП ТЭК СПб |  |  |  | отопление | Гкал | 1 |  |  |  |  | нет | [8 empty] | 90.46 |  | 93.37 |  | 54.3433 |  | 47.6149 |  | 13.97 |  | 0 |  | 0 |  | 0 |  | 0 |  | 44.8027 |  | 44.8027 |  | 44.8027 |  | 434.1663
128 | 160128 | ГУП ТЭК СПб |  |  |  | отопление | Гкал | 1 |  |  |  |  | нет | [8 empty] | 78.25 |  | 90.4 |  | 86.11 |  | 51.65 |  | 19.29 |  | 0 |  | 0 |  | 0 |  | 0 |  | 41.87 |  | 46.16 |  | 62.702 |  | 476.432
129 | 160129 | ГУП ТЭК СПб |  |  |  | отопление | Гкал | [5 empty] | нет | [8 empty] | 60.4431 |  | 60.4431 |  | 60.4431 |  | 59.8135 |  | 17.55 |  | 0 |  | 0 |  | 0 |  | 0 |  | 58.6989 |  | 58.6989 |  | 58.6989 |  | 434.7895
130 | 160130 | ГУП ТЭК СПб |  |  |  | отопление | Гкал | 1 |  |  |  |  | нет | [8 empty] | 129.3406 |  | 122.4233 |  | 126.8294 |  | 96.91 |  | 37.09 |  | 0 |  | 0 |  | 0 |  | 0 |  | 106.987 |  | 106.7857 |  | 111.357 |  | 837.723
131 | 160131 | ГУП ТЭК СПб |  |  |  | отопление | Гкал | [5 empty] | нет | [8 empty] | 43.7387 |  | 43.7387 |  | 43.7387 |  | 43.2831 |  | 12.7 |  | 0 |  | 0 |  | 0 |  | 0 |  | 40.4829 |  | 40.4829 |  | 40.4829 |  | 308.6479
132 | 160132 | ГУП ТЭК СПб |  |  |  | отопление | Гкал | 1 |  |  |  |  | нет | [8 empty] | 233.7351 |  | 204.57 |  | 201.64 |  | 129.94 |  | 52.4 |  | 0 |  | 0 |  | 0 |  | 0 |  | 95.562 |  | 127.7592 |  | 112.87 |  | 1158.4763
133 | 160133 | ГУП ТЭК СПб |  |  |  | отопление | Гкал | 1 |  |  |  |  | нет | [8 empty] | 157 |  | 131.41 |  | 132.4 |  | 79.82 |  | 26.52 |  | 0 |  | 0 |  | 0 |  | 0 |  | 63.48 |  | 69.01 |  | 92.62 |  | 752.26
134 | 160134 | ГУП ТЭК СПб |  |  |  | отопление | Гкал | [5 empty] | нет | [8 empty] | 45.4361 |  | 45.4361 |  | 45.4361 |  | 44.9628 |  | 13.19 |  | 0 |  | 0 |  | 0 |  | 0 |  | 40.118 |  | 40.118 |  | 40.118 |  | 314.8151
135 | 160135 | ГУП ТЭК СПб |  |  |  | отопление | Гкал | [5 empty] | нет | [8 empty] | 45.157 |  | 44.9146 |  | 45.1212 |  | 44.2774 |  | 12.95 |  | 0 |  | 0 |  | 0 |  | 0 |  | 44.1072 |  | 44.1325 |  | 44.3418 |  | 325.0017
136 | 160136 | ГУП ТЭК СПб |  |  |  | отопление | Гкал | [5 empty] | нет | [8 empty] | 50.4529 |  | 50.4529 |  | 50.4529 |  | 49.9273 |  | 14.65 |  | 0 |  | 0 |  | 0 |  | 0 |  | 50.3991 |  | 50.3991 |  | 50.3991 |  | 367.1333
137 | 160137 | ГУП ТЭК СПб |  |  |  | отопление | Гкал | [5 empty] | нет | [8 empty] | 42.8443 |  | 42.8079 |  | 42.8389 |  | 42.3366 |  | 12.42 |  | 0 |  | 0 |  | 0 |  | 0 |  | 40.9691 |  | 40.9728 |  | 41.0042 |  | 306.1938
138 | 160138 | ООО Гофра 2001 |  |  |  | отопление | Гкал | 1 |  |  |  |  | нет | [8 empty] | 120.31 |  | 98.35 |  | 84.28 |  | 64.65 |  | 31.14 |  | 0 |  | 0 |  | 0 |  | 0 |  | 43.01 |  | 62.48 |  | 82.93 |  | 587.15
139 | 160139 | ГУП ТЭК СПб |  |  |  | отопление | Гкал | [5 empty] | нет | [8 empty] | 46.0952 |  | 46.0588 |  | 46.0898 |  | 45.5536 |  | 13.36 |  | 0 |  | 0 |  | 0 |  | 0 |  | 44.2616 |  | 44.2654 |  | 44.2968 |  | 329.9812
140 | 160140 | ГУП ТЭК СПб |  |  |  | отопление | Гкал | 1 |  |  |  |  | нет | [8 empty] | 246.4 |  | 200.7 |  | 228.237 |  | 145.238 |  | 53.438 |  | 0 |  | 0 |  | 0 |  | 0 |  | 94.67 |  | 112.358 |  | 146.729 |  | 1227.77
141 | 160141 | ГУП ТЭК СПб |  |  |  | отопление | Гкал | [5 empty] | нет | [8 empty] | 32.7746 |  | 32.7746 |  | 32.7746 |  | 32.4332 |  | 9.52 |  | 0 |  | 0 |  | 0 |  | 0 |  | 31.063 |  | 31.063 |  | 31.063 |  | 233.466
142 | 160142 | ООО Гофра 2001 |  |  |  | отопление | Гкал | 1 |  |  |  |  | нет | [8 empty] | 164.02 |  | 139.86 |  | 123.65 |  | 98.25 |  | 43.25 |  | 0 |  | 0 |  | 0 |  | 0 |  | 73.04 |  | 84.41 |  | 125.51 |  | 851.99
143 | 160143 | ГУП ТЭК СПб |  |  |  | отопление | Гкал | 1 |  |  |  |  | нет | [8 empty] | 158.06 |  | 137 |  | 133.93 |  | 82.77 |  | 30.4 |  | 0 |  | 0 |  | 0 |  | 0 |  | 63.54 |  | 71.07 |  | 94.97 |  | 771.74
144 | 160144 | ГУП ТЭК СПб |  |  |  | отопление | Гкал | [5 empty] | нет | [8 empty] | 32.1265 |  | 32.1265 |  | 32.1365 |  | 31.7919 |  | 9.33 |  | 0 |  | 0 |  | 0 |  | 0 |  | 30.3672 |  | 30.3672 |  | 30.3672 |  | 228.613
145 | 160145 | ГУП ТЭК СПб |  |  |  | отопление | Гкал | 2 |  |  |  |  | нет | [8 empty] | 159.7932 |  | 159.7932 |  | 159.7932 |  | 158.1287 |  | 46.39 |  | 0 |  | 0 |  | 0 |  | 0 |  | 156.5193 |  | 156.5193 |  | 156.5193 |  | 1153.4562
146 | 160146 | ООО Гофра 2001 |  |  |  | отопление | Гкал | 2 |  |  |  |  | нет | [8 empty] | 164.25 |  | 135.36 |  | 115.67 |  | 90.1 |  | 22.81 |  | 0 |  | 0 |  | 0 |  | 0 |  | 70.15 |  | 92.39 |  | 123.8 |  | 814.53
147 | 160147 | ГУП ТЭК СПб |  |  |  | отопление | Гкал | 2 |  |  |  |  | да | [8 empty] | 177.8359 |  | 165.777 |  | 162.837 |  | 120.7 |  | 116.89 |  | 0 |  | 0 |  | 0 |  | 0 |  | 125.4558 |  | 125.4558 |  | 125.4558 |  | 1120.4073
148 | 160148 | [11 empty] | нет
149 | 160149 | [11 empty] | нет
150 | 160150 | [11 empty] | нет
151 | 160151 | [11 empty] | нет
152 | 160152 | ОООМегаСтрой |  |  |  | отопление | Гкал | 1 |  |  |  |  | нет | [8 empty] | 103.22 |  | 79.1 |  | 96.133 |  | 84.04 |  | 21.037 |  | 0 |  | 0 |  | 0 |  | 0 |  | 69.064 |  | 76.966 |  | 88.573 |  | 618.133
153 | 160153 | ОООМегаСтрой |  |  |  | отопление | Гкал | 1 |  |  |  |  | нет | [8 empty] | 103.37 |  | 84.14 |  | 98.946 |  | 79.799 |  | 13.777 |  | 0 |  | 0 |  | 0 |  | 0 |  | 89.876 |  | 88.341 |  | 94.963 |  | 653.212
154 | 160154 | ОООМегаСтрой |  |  |  | отопление | Гкал | 1 |  |  |  |  | нет | [8 empty] | 83.35 |  | 64.06 |  | 58.895 |  | 49.189 |  | 10.685 |  | 0 |  | 0 |  | 0 |  | 0 |  | 102.787 |  | 62.14 |  | 62.14 |  | 493.246
155 | 160155 | ОООМегаСтрой |  |  |  | отопление | Гкал | 1 |  |  |  |  | нет | [8 empty] | 103.97 |  | 86.73 |  | 135.614 |  | 81.82 |  | 18.439 |  | 0 |  | 0 |  | 0 |  | 0 |  | 86.11 |  | 86.11 |  | 161.987 |  | 760.78
156 | 160156 | ОООМегаСтрой |  |  |  | отопление | Гкал | 1 |  |  |  |  | нет | [8 empty] | 110.46 |  | 88.95 |  | 104.192 |  | 84.807 |  | 22.176 |  | 0 |  | 0 |  | 0 |  | 0 |  | 94.147 |  | 94.292 |  | 100.339 |  | 699.363
157 | 160157 | ОООМегаСтрой |  |  |  | отопление | Гкал | 2 |  |  |  |  | нет | [8 empty] | 104.33 |  | 81.23 |  | 95.081 |  | 83.985 |  | 21.326 |  | 0 |  | 0 |  | 0 |  | 0 |  | 116.168 |  | 140.582 |  | 137.762 |  | 780.464
158 | 160158 | ОООМегаСтрой |  |  |  | отопление | Гкал | 1 |  |  |  |  | нет | [8 empty] | 81.89 |  | 62.56 |  | 75.563 |  | 67.515 |  | 17.209 |  | 0 |  | 0 |  | 0 |  | 0 |  | 70.86 |  | 70.86 |  | 70.86 |  | 517.317
159 | 160159 | ОООМегаСтрой |  |  |  | отопление | Гкал | 1 |  |  |  |  | нет | [8 empty] | 127.21 |  | 89.8 |  | 108.68 |  | 80.191 |  | 15.99 |  | 0 |  | 0 |  | 0 |  | 0 |  | 93.967 |  | 131.85 |  | 183.648 |  | 831.336
160 | 160160 | ОООМегаСтрой |  |  |  | отопление | Гкал | 1 |  |  |  |  | нет | [8 empty] | 124.13 |  | 105.05 |  | 118.01 |  | 97.492 |  | 24.033 |  | 0 |  | 0 |  | 0 |  | 0 |  | 130.259 |  | 119.494 |  | 127.805 |  | 846.273
161 | 160161 | ОООМегаСтрой |  |  |  | отопление | Гкал | 2 |  |  |  |  | да | [8 empty] | 191.8 |  | 163.1 |  | 205.13 |  | 203.42 |  | 51 |  | 0 |  | 0 |  | 0 |  | 0 |  | 171.94 |  | 164.63 |  | 176.47 |  | 1327.49
162 | 160162 | ОООМегаСтрой |  |  |  | отопление | Гкал | 1 |  |  |  |  | да | [8 empty] | 111.42 |  | 91.23 |  | 110.63 |  | 111.34 |  | 23.65 |  | 0 |  | 0 |  | 0 |  | 0 |  | 90.54 |  | 81.39 |  | 80.45 |  | 700.65
163 | 160163 | ОООМегаСтрой |  |  |  | отопление | Гкал | 1 |  |  |  |  | да | [8 empty] | 134.22 |  | 109.79 |  | 133.71 |  | 136.61 |  | 29.27 |  | 0 |  | 0 |  | 0 |  | 0 |  | 126.0698 |  | 109.82 |  | 113.7 |  | 893.1898
164 | 160164 | ОООМегаСтрой |  |  |  | отопление | Гкал | 1 |  |  |  |  | да | [8 empty] | 104.1 |  | 80.85 |  | 96.22 |  | 107.5 |  | 26.16 |  | 0 |  | 0 |  | 0 |  | 0 |  | 95.48 |  | 76.11 |  | 83.84 |  | 670.26
165 | 160165 | ОООМегаСтрой |  |  |  | отопление | Гкал | 1 |  |  |  |  | да | [8 empty] | 90.11 |  | 72.46 |  | 88.99 |  | 91.98 |  | 22.83 |  | 0 |  | 0 |  | 0 |  | 0 |  | 78.0198 |  | 64.51 |  | 73.06 |  | 581.9598
166 | 160166 | ООО Софийский бульвар |  |  |  | отопление | Гкал | 2 |  |  |  |  | да | [8 empty] | 250.637 |  | 189.264 |  | 224.571 |  | 124.673 |  | 23.682 |  | 0 |  | 0 |  | 0 |  | 0 |  | 122.23 |  | 141.424 |  | 178.969 |  | 1255.45
167 | 160167 | ООО Софийский бульвар |  |  |  | отопление | Гкал | 1 |  |  |  |  | да | [8 empty] | 109.497 |  | 99.38 |  | 99.38 |  | 77.891 |  | 15.018 |  | 0 |  | 0 |  | 0 |  | 0 |  | 71.251 |  | 83.383 |  | 105.746 |  | 661.546
168 | 160168 | ООО Софийский бульвар |  |  |  | отопление | Гкал | 1 |  |  |  |  | да | [8 empty] | 175.66 |  | 131.915 |  | 157.544 |  | 86.443 |  | 16.926 |  | 0 |  | 0 |  | 0 |  | 0 |  | 87.91 |  | 100.937 |  | 127.02 |  | 884.355
169 | 160169 | ООО Софийский бульвар |  |  |  | отопление | Гкал | 1 |  |  |  |  | да | [8 empty] | 106.873 |  | 83.782 |  | 96.645 |  | 53.773 |  | 10.186 |  | 0 |  | 0 |  | 0 |  | 0 |  | 53.041 |  | 59.6 |  | 75.765 |  | 539.665
170 | 160170 | ООО Софийский бульвар |  |  |  | отопление | Гкал | 1 |  |  |  |  | да | [8 empty] | 119.22 |  | 79.906 |  | 112.611 |  | 70.363 |  | 14.409 |  | 0 |  | 0 |  | 0 |  | 0 |  | 70.432 |  | 81.053 |  | 97.517 |  | 645.511
171 | 160171 | ООО Софийский бульвар |  |  |  | отопление | Гкал | 1 |  |  |  |  | да | [8 empty] | 120.842 |  | 89.998 |  | 102.934 |  | 39.778 |  | 11.381 |  | 0 |  | 0 |  | 0 |  | 0 |  | 54.063 |  | 61.711 |  | 80.38 |  | 561.087
172 | 160172 | ООО Софийский бульвар |  |  |  | отопление | Гкал | 1 |  |  |  |  | да | [8 empty] | 109.141 |  | 85.167 |  | 113.145 |  | 62.142 |  | 11.762 |  | 0 |  | 0 |  | 0 |  | 0 |  | 61.615 |  | 68.924 |  | 88.41 |  | 600.306
173 | 160173 | ГУП ТЭК СПб |  |  |  | отопление | Гкал | 1 |  |  |  |  | да | [8 empty] | 299.1237 |  | 296.31 |  | 293.21 |  | 167.41 |  | 103.51 |  | 0 |  | 0 |  | 0 |  | 0 |  | 105.772 |  | 120.165 |  | 169.715 |  | 1555.2157
174 | 160174 | ГУП ТЭК СПб |  |  |  | отопление | Гкал | 1 |  |  |  |  | нет | [8 empty] | 65.3 |  | 57.64 |  | 57.26 |  | 42.63 |  | 19.52 |  | 0 |  | 0 |  | 0 |  | 0 |  | 32.63 |  | 34.87 |  | 47.41 |  | 357.26
175 | 160175 | ГУП ТЭК СПб |  |  |  | отопление | Гкал | 1 |  |  |  |  | нет | [8 empty] | 153.6163 |  | 140.79 |  | 154.9223 |  | 64.2416 |  | 45.73 |  | 0 |  | 0 |  | 0 |  | 0 |  | 72.74 |  | 79.93 |  | 106.84 |  | 818.8102
176 | 160176 | ГНУ ГНЦ РФ ВИР |  |  |  | отопление | Гкал | [5 empty] | нет | [8 empty] | 27.23 |  | 27.23 |  | 27.23 |  | 27.23 |  | 27.18 |  | 0 |  | 0 |  | 0 |  | 0 |  | 26.3703 |  | 26.3703 |  | 26.3703 |  | 215.2109
177 | 160177 | [11 empty] | нет
178 | 160178 | [11 empty] | нет
179 | 160179 | [11 empty] | нет
180 | 160180 | [11 empty] | нет
181 | 160181 | [11 empty] | нет
182 | 160182 | [11 empty] | нет
183 | 160183 | [11 empty] | нет
184 | 160184 | [11 empty] | нет
185 | 160185 | [11 empty] | нет
186 | 160186 | [11 empty] | нет
187 | 160187 | [11 empty] | нет
188 | 160188 | ГУП ТЭК СПб |  |  |  | отопление | Гкал | [5 empty] | нет | [8 empty] | 4.3962 |  | 4.3962 |  | 4.3962 |  | 4.3952 |  | 1.26 |  | 0 |  | 0 |  | 0 |  | 0 |  | 4.1515 |  | 4.078 |  | 4.1413 |  | 31.2146
189 | 160189 | ГУП ТЭК СПб |  |  |  | отопление | Гкал | [5 empty] | нет | [8 empty] | 11.0784 |  | 11.0784 |  | 11.0784 |  | 11.0759 |  | 3.19 |  | 0 |  | 0 |  | 0 |  | 0 |  | 10.3265 |  | 10.1436 |  | 10.3011 |  | 78.2723
190 | 160190 | ГУП ТЭК СПб |  |  |  | отопление | Гкал | [5 empty] | нет | [8 empty] | 6.4776 |  | 6.4776 |  | 6.4776 |  | 6.4761 |  | 1.86 |  | 0 |  | 0 |  | 0 |  | 0 |  | 5.8497 |  | 5.7461 |  | 5.8353 |  | 45.2
191 | 160191 | ГУП ТЭК СПб |  |  |  | отопление | Гкал | [5 empty] | нет | [8 empty] | 3.6162 |  | 3.6162 |  | 3.6162 |  | 3.6154 |  | 1.04 |  | 0 |  | 0 |  | 0 |  | 0 |  | 3.503 |  | 3.441 |  | 3.4944 |  | 25.9424
192 | 160192 | ГУП ТЭК СПб |  |  |  | отопление | Гкал | [5 empty] | нет | [8 empty] | 3.1398 |  | 3.1398 |  | 3.1398 |  | 3.1391 |  | 0.9 |  | 0 |  | 0 |  | 0 |  | 0 |  | 3.0907 |  | 3.036 |  | 3.0831 |  | 22.6683
193 | 160193 | ГУП ТЭК СПб |  |  |  | отопление | Гкал | [5 empty] | да | [8 empty] | 5.3244 |  | 5.3244 |  | 5.3244 |  | 5.3232 |  | 1.53 |  | 0 |  | 0 |  | 0 |  | 0 |  | 5.428 |  | 5.3319 |  | 5.4146 |  | 39.0009
194 | 160194 | ГУП ТЭК СПб |  |  |  | отопление | Гкал | 1 |  |  |  |  | нет | [8 empty] | 80.1 |  | 65.64 |  | 55.1526 |  | 55.13 |  | 29.74 |  | 0 |  | 0 |  | 0 |  | 0 |  | 21.38 |  | 23.77 |  | 32.56 |  | 363.4726 | 0.0154
195 | 160195 | ОАО РЭУ |  |  |  | отопление | Гкал | [5 empty] | нет | [8 empty] | 50.68 |  | 50.68 |  | 50.68 |  | 50.68 |  |  |  | 0 |  | 0 |  | 0 |  | 0 |  | 49.186 |  | 49.186 |  | 49.186 |  | 350.278
196 | 160196 | ГУП ТЭК СПб |  |  |  | отопление | Гкал | 1 |  |  |  |  | нет | [8 empty] | 143.244 |  | 136.67 |  | 134.88 |  | 79.46 |  | 39.24 |  | 0 |  | 0 |  | 0 |  | 0 |  | 73.28 |  | 73.91 |  | 121.9322 |  | 802.6162
197 | 160197 | [11 empty] | нет
198 | 160198 | ГУП ТЭК СПб |  |  |  | отопление | Гкал | 1 |  |  |  |  | нет | [8 empty] | 31.8 |  | 29.89 |  | 29.76 |  | 15.6 |  | 8.03 |  | 0 |  | 0 |  | 0 |  | 0 |  | 16.8 |  | 18.37 |  | 27.28 |  | 177.53
199 | 160199 | ГУП ТЭК СПб |  |  |  | отопление | Гкал | [5 empty] | нет | [8 empty] | 15.5752 |  | 15.7838 |  | 15.1474 |  | 15.455 |  | 4.58 |  | 0 |  | 0 |  | 0 |  | 0 |  | 13.9826 |  | 13.9826 |  | 13.9826 |  | 108.4892
200 | 160200 | ГУП ТЭК СПб |  |  |  | отопление | Гкал | [5 empty] | нет | [8 empty] | 30.579 |  | 28.3464 |  | 29.7824 |  | 24.7066 |  | 6.94 |  | 0 |  | 0 |  | 0 |  | 0 |  | 23.1164 |  | 23.009 |  | 25.4476 |  | 191.9274
201 | 160201 | ГУП ТЭК СПб |  |  |  | отопление | Гкал | 1 |  |  |  |  | нет | [8 empty] | 70.7083 |  | 70.45 |  | 68.36 |  | 41.7 |  | 16.55 |  | 0 |  | 0 |  | 0 |  | 0 |  | 32.13 |  | 39.04 |  | 56.68 |  | 395.6183
202 | 160202 | ГУП ТЭК СПб |  |  |  | отопление | Гкал | 1 |  |  |  |  | нет | [8 empty] | 69.2449 |  | 67.25 |  | 67.21 |  | 42.4 |  | 22.25 |  | 0 |  | 0 |  | 0 |  | 0 |  | 40.8723 |  | 40.8252 |  | 41.8945 |  | 391.9469
203 | 160203 | ГУП ТЭК СПб |  |  |  | отопление | Гкал | 1 |  |  |  |  | нет | [8 empty] | 150.29 |  | 152.05 |  | 148.89 |  | 88.65 |  | 35.07 |  | 0 |  | 0 |  | 0 |  | 0 |  | 65.77 |  | 80.77 |  | 126.09 |  | 847.58
204 | 160204 | ГУП ТЭК СПб |  |  |  | отопление | Гкал | 1 |  |  |  |  | нет | [8 empty] | 73.81 |  | 74.26 |  | 72.89 |  | 44.24 |  | 17.43 |  | 0 |  | 0 |  | 0 |  | 0 |  | 34.01 |  | 39.83 |  | 59.01 |  | 415.48
205 | 160205 | ГУП ТЭК СПб |  |  |  | отопление | Гкал | 1 |  |  |  |  | нет | [8 empty] | 142.42 |  | 169.1971 |  | 94.8545 |  | 96.041 |  | 28.48 |  | 0 |  | 0 |  | 0 |  | 0 |  | 96.7555 |  | 96.7555 |  | 96.7555 |  | 821.2591
206 | 160206 | ГУП ТЭК СПб |  |  |  | отопление | Гкал | [5 empty] | нет | [8 empty] | 59.7978 |  | 59.7978 |  | 57.8287 |  | 58.552 |  | 17.36 |  | 0 |  | 0 |  | 0 |  | 0 |  | 59.4558 |  | 59.4558 |  | 58.9097 |  | 431.1576
207 | 160207 | ГУП ТЭК СПб |  |  |  | отопление | Гкал | 1 |  |  |  |  | нет | [8 empty] | 16.2 |  | 15.98 |  | 16.75 |  | 10.26 |  | 3.98 |  | 0 |  | 0 |  | 0 |  | 0 |  | 7.7 |  | 9.43 |  | 13.86 |  | 94.16
208 | 160208 | ГУП ТЭК СПб |  |  |  | отопление | Гкал | 1 |  |  |  |  | нет | [8 empty] | 96.0623 |  | 58.38 |  | 82.05 |  | 49.22 |  | 17.76 |  | 0 |  | 0 |  | 0 |  | 0 |  | 39.8 |  | 47.95 |  | 68.93 |  | 460.1523
209 | 160209 | ГУП ТЭК СПб |  |  |  | отопление | Гкал | 1 |  |  |  |  | нет | [8 empty] | 69.83 |  | 69.71 |  | 67.93 |  | 40.6 |  | 16.28 |  | 0 |  | 0 |  | 0 |  | 0 |  | 32.97 |  | 38.62 |  | 54.94 |  | 390.88
210 | 160210 | ГУП ТЭК СПб |  |  |  | отопление | Гкал | 1 |  |  |  |  | нет | [8 empty] | 98.36 |  | 54.08 |  | 77.23 |  | 48 |  | 19.26 |  | 0 |  | 0 |  | 0 |  | 0 |  | 38.05 |  | 45.66 |  | 60.61 |  | 441.25
211 | 160211 | ГУП ТЭК СПб |  |  |  | отопление | Гкал | [5 empty] | нет | [8 empty] | 58.7914 |  | 58.7914 |  | 56.8554 |  | 56.8861 |  | 17.07 |  | 0 |  | 0 |  | 0 |  | 0 |  | 57.7825 |  | 57.7825 |  | 57.2518 |  | 421.2111
212 | 160212 | ГУП ТЭК СПб |  |  |  | отопление | Гкал | [5 empty] | нет | [8 empty] | 82.4787 |  | 79.9776 |  | 78.4778 |  | 75.2119 |  | 21.91 |  | 0 |  | 0 |  | 0 |  | 0 |  | 72.6678 |  | 72.5586 |  | 74.1466 |  | 557.429
213 | 160213 | ГУП ТЭК СПб |  |  |  | отопление | Гкал | [5 empty] | нет | [8 empty] | 19.3682 |  | 19.3682 |  | 18.7304 |  | 18.9647 |  | 5.62 |  | 0 |  | 0 |  | 0 |  | 0 |  | 19.68 |  | 19.68 |  | 19.68 |  | 141.0915
214 | 160214 | ГУП ТЭК СПб |  |  |  | отопление | Гкал | [5 empty] | нет | [8 empty] | 2.9357 |  | 2.9357 |  | 2.8391 |  | 2.8746 |  | 0.85 |  | 0 |  | 0 |  | 0 |  | 0 |  | 2.8265 |  | 2.8265 |  | 2.8265 |  | 20.9146
215 | 160215 | ГУП ТЭК СПб |  |  |  | отопление | Гкал | 1 |  |  |  |  | нет | [8 empty] | 26.69 |  | 23.02 |  | 22.3 |  | 14.81 |  | 5.99 |  | 0 |  | 0 |  | 0 |  | 0 |  | 11.26 |  | 13.04 |  | 15.85 |  | 132.96
216 | 160216 | ГУП ТЭК СПб |  |  |  | отопление | Гкал | [5 empty] | нет | [8 empty] | 14.6724 |  | 14.6724 |  | 14.6724 |  | 14.6724 |  | 4.22 |  | 0 |  | 0 |  | 0 |  | 0 |  | 14.7162 |  | 14.7162 |  | 14.7162 |  | 107.0582
217 | 160217 | ГУП ТЭК СПб |  |  |  | отопление | Гкал | [5 empty] | нет | [8 empty] | 33.2446 |  | 33.2446 |  | 33.2446 |  | 33.2446 |  | 9.56 |  | 0 |  | 0 |  | 0 |  | 0 |  | 32.3982 |  | 32.3982 |  | 32.3982 |  | 239.733
218 | 160218 | ОООТроя |  |  |  | отопление | Гкал | [5 empty] | нет | [8 empty] | 22.42 |  | 22.42 |  | 22.42 |  | 22.42 |  |  |  | 0 |  | 0 |  | 0 |  | 0 |  | 18.981 |  | 18.981 |  | 18.981 |  | 146.623 | 0.0246
219 | 160219 | ОООТроя |  |  |  | отопление | Гкал | [5 empty] | нет | [8 empty] | 47.12 |  | 47.12 |  | 47.12 |  | 47.12 |  |  |  | 0 |  | 0 |  | 0 |  | 0 |  | 38.455 |  | 38.455 |  | 38.455 |  | 303.845
220 | 160220 | ОООТроя |  |  |  | отопление | Гкал | [5 empty] | нет | [8 empty] | 47.51 |  | 47.51 |  | 47.51 |  | 47.51 |  |  |  | 0 |  | 0 |  | 0 |  | 0 |  | 39.633 |  | 39.633 |  | 39.633 |  | 308.939
221 | 160221 | ОООТроя |  |  |  | отопление | Гкал | [5 empty] | нет | [8 empty] | 47.74 |  | 47.74 |  | 47.74 |  | 47.74 |  |  |  | 0 |  | 0 |  | 0 |  | 0 |  | 42.661 |  | 42.661 |  | 42.661 |  | 318.943
222 | 160222 | ГУП ТЭК СПб |  |  |  | отопление | Гкал | [5 empty] | нет | [8 empty] | 34.2426 |  | 34.2426 |  | 34.2426 |  | 34.2426 |  | 9.94 |  | 0 |  | 0 |  | 0 |  | 0 |  | 33.3792 |  | 33.3792 |  | 33.3792 |  | 247.048
223 | 160223 | ГУП ТЭК СПб |  |  |  | отопление | Гкал | 1 |  |  |  |  | да | [8 empty] | 246.26 |  | 229.88 |  | 224.51 |  | 174.26 |  | 154.99 |  | 0 |  | 0 |  | 0 |  | 0 |  | 164.0567 |  | 164.0567 |  | 164.0567 |  | 1522.0701
224 | 160224 | ГУП ТЭК СПб |  |  |  | отопление | Гкал | [5 empty] | нет | [8 empty] | 33.0925 |  | 33.0925 |  | 33.0925 |  | 33.0925 |  | 9.52 |  | 0 |  | 0 |  | 0 |  | 0 |  | 31.578 |  | 31.578 |  | 31.578 |  | 236.624
225 | 160225 | ГУП ТЭК СПб |  |  |  | отопление | Гкал | 1 |  |  |  |  | нет | [8 empty] | 133.47 |  | 102.01 |  | 92.44 |  | 66.51 |  | 23.11 |  | 0 |  | 0 |  | 0 |  | 0 |  | 55.6 |  | 67.78 |  | 94.26 |  | 635.18
226 | 160226 | ГУП ТЭК СПб |  |  |  | отопление | Гкал | [5 empty] | нет | [8 empty] | 22.3674 |  | 22.3647 |  | 22.3647 |  | 23.3647 |  | 6.43 |  | 0 |  | 0 |  | 0 |  | 0 |  | 22.2529 |  | 22.2529 |  | 22.2529 |  | 163.6502
227 | 160227 | ГУП ТЭК СПб |  |  |  | отопление | Гкал | 1 |  |  |  |  | да | [8 empty] | 52.95 |  | 45.22 |  | 38.7679 |  | 25.59 |  | 19.31 |  | 0 |  | 0 |  | 0 |  | 0 |  | 15.1522 |  | 4.6111 |  | 32.3619 |  | 233.9631
228 | 160228 | ГУП ТЭК СПб |  |  |  | отопление | Гкал | 3 |  |  |  |  | да | [8 empty] | 200.01 |  | 191.83 |  | 198.4549 |  | 155.31 |  | 116.94 |  | 0 |  | 0 |  | 0 |  | 0 |  | 124.84 |  | 165.97 |  | 142.01 |  | 1295.3649
229 | 160229 | ГУП ТЭК СПб |  |  |  | отопление | Гкал | 2 |  |  |  |  | да | [8 empty] | 182.7386 |  | 183.237 |  | 193.2845 |  | 193.15 |  | 156.34 |  | 0 |  | 0 |  | 0 |  | 0 |  | 175.9194 |  | 175.9194 |  | 175.9194 |  | 1436.5083
230 | 160230 | ГУП ТЭК СПб |  |  |  | отопление | Гкал | 1 |  |  |  |  | да | [8 empty] | 136.5 |  | 116.71 |  | 66.7847 |  | 76.22 |  | 71 |  | 0 |  | 0 |  | 0 |  | 0 |  | 64.2 |  | 62.75 |  | 83.3 |  | 677.4647
231 | 160231 | ГУП ТЭК СПб |  |  |  | отопление | Гкал | 1 |  |  |  |  | да | [8 empty] | 187.13 |  | 159.9 |  | 156.35 |  | 105.59 |  | 90.98 |  | 0 |  | 0 |  | 0 |  | 0 |  | 87 |  | 95.56 |  | 120.42 |  | 1002.93
232 | 160232 | ГУП ТЭК СПб |  |  |  | отопление | Гкал | [5 empty] | нет | [8 empty] | 36.1024 |  | 34.5587 |  | 36.0974 |  | 33.3796 |  | 9.5 |  | 0 |  | 0 |  | 0 |  | 0 |  | 34.0235 |  | 33.971 |  | 35.1622 |  | 252.7948
233 | 160233 | ГУП ТЭК СПб |  |  |  | отопление | Гкал | [5 empty] | нет | [8 empty] | 21.9409 |  | 21.9409 |  | 21.9409 |  | 21.9409 |  | 6.37 |  | 0 |  | 0 |  | 0 |  | 0 |  | 21.3545 |  | 21.3545 |  | 21.3545 |  | 158.1971
234 | 160234 | ГУП ТЭК СПб |  |  |  | отопление | Гкал | [5 empty] | нет | [8 empty] | 32.6759 |  | 32.6718 |  | 32.6759 |  | 32.6759 |  | 9.49 |  | 0 |  | 0 |  | 0 |  | 0 |  | 30.6614 |  | 30.6614 |  | 30.6614 |  | 232.1737
235 | 160235 | ГУП ТЭК СПб |  |  |  | отопление | Гкал | [5 empty] | нет | [8 empty] | 34.8437 |  | 33.0535 |  | 34.3267 |  | 31.3605 |  | 8.81 |  | 0 |  | 0 |  | 0 |  | 0 |  | 29.8666 |  | 29.8144 |  | 30.9975 |  | 233.0729
236 | 160236 | ГУП ТЭК СПб |  |  |  | отопление | Гкал | [5 empty] | нет | [8 empty] | 18.7276 |  | 18.1431 |  | 17.764 |  | 17.4114 |  | 5.16 |  | 0 |  | 0 |  | 0 |  | 0 |  | 17.6431 |  | 17.6705 |  | 17.9108 |  | 130.4305
237 | 160237 | ГУП ТЭК СПб |  |  |  | отопление | Гкал | [5 empty] | нет | [8 empty] | 34.394 |  | 33.2165 |  | 33.2566 |  | 31.0654 |  | 9.03 |  | 0 |  | 0 |  | 0 |  | 0 |  | 31.3053 |  | 31.2539 |  | 32.4209 |  | 235.9426
238 | 160238 | ГУП ТЭК СПб |  |  |  | отопление | Гкал | 1 |  |  |  |  | нет | [8 empty] | 19.73 |  | 19.1 |  | 19.15 |  | 13.01 |  | 5.99 |  | 0 |  | 0 |  | 0 |  | 0 |  | 9.6 |  | 10.47 |  | 15.83 |  | 112.88
239 | 160239 | ГУП ТЭК СПб |  |  |  | отопление | Гкал | 1 |  |  |  |  | нет | [8 empty] | 32.38 |  | 32.1 |  | 31.5 |  | 21.58 |  | 9.88 |  | 0 |  | 0 |  | 0 |  | 0 |  | 16.89 |  | 18.85 |  | 27.57 |  | 190.75
240 | 160240 | ГУП ТЭК СПб |  |  |  | отопление | Гкал | [5 empty] | нет | [8 empty] | 34.4379 |  | 34.4379 |  | 33.3039 |  | 33.7204 |  | 10 |  | 0 |  | 0 |  | 0 |  | 0 |  | 33.1284 |  | 33.1284 |  | 33.1284 |  | 245.2853
241 | 160241 | ГУП ТЭК СПб |  |  |  | отопление | Гкал | 1 |  |  |  |  | нет | [8 empty] | 23.81 |  | 22.82 |  | 22.33 |  | 15.39 |  | 6.91 |  | 0 |  | 0 |  | 0 |  | 0 |  | 11.28 |  | 12.98 |  | 18.98 |  | 134.5
242 | 160242 | ГУП ТЭК СПб |  |  |  | отопление | Гкал | [5 empty] | нет | [8 empty] | 34.2254 |  | 34.2254 |  | 33.0984 |  | 33.5124 |  | 9.94 |  | 0 |  | 0 |  | 0 |  | 0 |  | 33.761 |  | 33.4641 |  | 33.761 |  | 245.9877
243 | 160243 | ГУП ТЭК СПб |  |  |  | отопление | Гкал | [5 empty] | нет | [8 empty] | 42.9612 |  | 42.9612 |  | 42.9612 |  | 42.9612 |  | 12.36 |  | 0 |  | 0 |  | 0 |  | 0 |  | 40.9821 |  | 40.9821 |  | 40.9821 |  | 307.1511
244 | 160244 | ГУП ТЭК СПб |  |  |  | отопление | Гкал | 1 |  |  |  |  | нет | [8 empty] | 74.92 |  | 72.18 |  | 70.81 |  | 44.25 |  | 17.76 |  | 0 |  | 0 |  | 0 |  | 0 |  | 34.96 |  | 42.5 |  | 61.19 |  | 418.57
245 | 160245 | ГУП ТЭК СПб |  |  |  | отопление | Гкал | [5 empty] | нет | [8 empty] | 50.9108 |  | 50.9108 |  | 48.4474 |  | 49.8502 |  | 14.78 |  | 0 |  | 0 |  | 0 |  | 0 |  | 47.9511 |  | 47.9511 |  | 47.9511 |  | 358.7525
246 | 160246 | ГУП ТЭК СПб |  |  |  | отопление | Гкал | 1 |  |  |  |  | нет | [8 empty] | 66.43 |  | 67.16 |  | 65.01 |  | 39.53 |  | 15.99 |  | 0 |  | 0 |  | 0 |  | 0 |  | 30.38 |  | 36.88 |  | 53.2 |  | 374.58
247 | 160247 | ГУП ТЭК СПб |  |  |  | отопление | Гкал | 2 |  |  |  |  | нет | [8 empty] | 84.7351 |  | 82.5751 |  | 80.6265 |  | 78.178 |  | 22.84 |  | 0 |  | 0 |  | 0 |  | 0 |  | 76.9114 |  | 76.8171 |  | 78.9579 |  | 581.6411
248 | 160248 | ГУП ТЭК СПб |  |  |  | отопление | Гкал | 1 |  |  |  |  | нет | [8 empty] | 68.23 |  | 67.16 |  | 64.91 |  | 39.16 |  | 15.69 |  | 0 |  | 0 |  | 0 |  | 0 |  | 30.86 |  | 37.58 |  | 53.96 |  | 377.55
249 | 160249 | ГУП ТЭК СПб |  |  |  | отопление | Гкал | 1 |  |  |  |  | нет | [8 empty] | 75.71 |  | 75.15 |  | 73.76 |  | 44.1 |  | 17.33 |  | 0 |  | 0 |  | 0 |  | 0 |  | 34.67 |  | 41.27 |  | 59.14 |  | 421.13
250 | 160250 | [11 empty] | нет
251 | 160251 | ГУП ТЭК СПб |  |  |  | отопление | Гкал | 1 |  |  |  |  | нет | [8 empty] | 55.9099 |  | 55.9099 |  | 55.9099 |  | 55.9099 |  | 16.08 |  | 0 |  | 0 |  | 0 |  | 0 |  | 53.4531 |  | 53.4531 |  | 53.4531 |  | 400.0789
252 | 160252 | ГУП ТЭК СПб |  |  |  | отопление | Гкал | 1 |  |  |  |  | нет | [8 empty] | 15.37 |  | 12.86 |  | 12.89 |  | 8.96 |  | 3.74 |  | 0 |  | 0 |  | 0 |  | 0 |  | 7.8 |  | 9.09 |  | 13.66 |  | 84.37
253 | 160253 | ГУП ТЭК СПб |  |  |  | отопление | Гкал | 1 |  |  |  |  | нет | [8 empty] | 30.93 |  | 27.56 |  | 29.59 |  | 20.21 |  | 7.65 |  | 0 |  | 0 |  | 0 |  | 0 |  | 12.43 |  | 16.28 |  | 18.4419 |  | 163.0919
254 | 160254 | ГУП ТЭК СПб |  |  |  | отопление | Гкал | [5 empty] | нет | [8 empty] | 24.8401 |  | 24.0606 |  | 23.6351 |  | 22.5932 |  | 6.58 |  | 0 |  | 0 |  | 0 |  | 0 |  | 22.0003 |  | 21.8493 |  | 22.5988 |  | 168.1574
255 | 160255 | ГУП ТЭК СПб |  |  |  | отопление | Гкал | [5 empty] | нет | [8 empty] | 23.8204 |  | 23.8204 |  | 236.8204 |  | 23.8204 |  | 6.85 |  | 0 |  | 0 |  | 0 |  | 0 |  | 22.2384 |  | 22.2384 |  | 22.2384 |  | 381.8468
256 | 160256 | ОАО РЭУ |  |  |  | отопление | Гкал | [5 empty] | нет | [8 empty] | 34.86 |  | 34.86 |  | 34.86 |  | 34.86 |  |  |  | 0 |  | 0 |  | 0 |  | 0 |  | 31.808 |  | 31.808 |  | 31.808 |  | 234.864
257 | 160257 | ОАО РЭУ |  |  |  | отопление | Гкал | [5 empty] | нет | [8 empty] | 43.19 |  | 43.19 |  | 43.19 |  | 43.19 |  |  |  | 0 |  | 0 |  | 0 |  | 0 |  | 39.286 |  | 39.286 |  | 39.286 |  | 290.618
258 | 160258 | [11 empty] | нет
259 | 160259 | ОАО РЭУ |  |  |  | отопление | Гкал | [5 empty] | нет | [8 empty] | 48.03 |  | 48.03 |  | 48.03 |  | 48.03 |  |  |  | 0 |  | 0 |  | 0 |  | 0 |  | 45.346 |  | 45.346 |  | 45.346 |  | 328.158
260 | 160260 | ГУП ТЭК СПб |  |  |  | отопление | Гкал | 1 |  |  |  |  | да | [8 empty] | 67.564 |  | 58.89 |  | 56.503 |  | 39.65 |  | 31.58 |  | 0 |  | 0 |  | 0 |  | 0 |  | 34.322 |  | 36.299 |  | 47.396 |  | 372.204
261 | 160261 | ГУП ТЭК СПб |  |  |  | отопление | Гкал | 1 |  |  |  |  | нет | [8 empty] | 12.9086 |  | 10.9406 |  | 10.8023 |  | 7.26 |  | 2.46 |  | 0 |  | 0 |  | 0 |  | 0 |  | 5.91 |  | 5.6 |  | 10 |  | 65.8815
262 | 160262 | ОАО РЭУ |  |  |  | отопление | Гкал | [5 empty] | да | [8 empty] | 13.16 |  | 13.16 |  | 13.16 |  | 13.16 |  |  |  | 0 |  | 0 |  | 0 |  | 0 |  | 12.06 |  | 12.06 |  | 12.06 |  | 88.82
263 | 160263 | ОАО РЭУ |  |  |  | отопление | Гкал | [5 empty] | да | [8 empty] | 13.16 |  | 13.16 |  | 13.16 |  | 13.16 |  |  |  | 0 |  | 0 |  | 0 |  | 0 |  | 12.06 |  | 12.06 |  | 12.06 |  | 88.82
264 | 160264 | ОАО РЭУ |  |  |  | отопление | Гкал | [5 empty] | да | [8 empty] | 13.16 |  | 13.16 |  | 13.16 |  | 13.16 |  |  |  | 0 |  | 0 |  | 0 |  | 0 |  | 12.06 |  | 12.06 |  | 12.06 |  | 88.82
265 | 160265 | ОАО РЭУ |  |  |  | отопление | Гкал | [5 empty] | да | [8 empty] | 13.13 |  | 13.13 |  | 13.13 |  | 13.13 |  |  |  | 0 |  | 0 |  | 0 |  | 0 |  | 12.047 |  | 12.047 |  | 12.047 |  | 88.661
266 | 160266 | ОАО РЭУ |  |  |  | отопление | Гкал | [5 empty] | да | [8 empty] | 13.12 |  | 13.12 |  | 13.12 |  | 13.12 |  |  |  | 0 |  | 0 |  | 0 |  | 0 |  | 12.034 |  | 12.034 |  | 12.034 |  | 88.582
267 | 160267 | ОАО РЭУ |  |  |  | отопление | Гкал | [5 empty] | да | [8 empty] | 13.12 |  | 13.12 |  | 13.12 |  | 13.12 |  |  |  | 0 |  | 0 |  | 0 |  | 0 |  | 12.034 |  | 12.034 |  | 12.034 |  | 88.582
268 | 160268 | ГУП ТЭК СПб |  |  |  | отопление | Гкал | 1 |  |  |  |  | нет | [8 empty] | 50.36 |  | 44.81 |  | 43.32 |  | 27.19 |  | 10.66 |  | 0 |  | 0 |  | 0 |  | 0 |  | 20.46 |  | 19.71 |  | 28.27 |  | 244.78
269 | 160269 | ОАО РЭУ |  |  |  | отопление | Гкал | [5 empty] | да | [8 empty] | 13.04 |  | 13.04 |  | 13.04 |  | 13.04 |  |  |  | 0 |  | 0 |  | 0 |  | 0 |  | 11.946 |  | 11.946 |  | 11.946 |  | 87.998
270 | 160270 | ОАО РЭУ |  |  |  | отопление | Гкал | [5 empty] | да | [8 empty] | 13.04 |  | 13.04 |  | 13.04 |  | 13.04 |  |  |  | 0 |  | 0 |  | 0 |  | 0 |  | 11.95 |  | 11.95 |  | 11.95 |  | 88.01
271 | 160271 | ОАО РЭУ |  |  |  | отопление | Гкал | [5 empty] | да | [8 empty] | 13.04 |  | 13.04 |  | 13.04 |  | 13.04 |  |  |  | 0 |  | 0 |  | 0 |  | 0 |  | 11.95 |  | 11.95 |  | 11.95 |  | 88.01
272 | 160272 | ОАО РЭУ |  |  |  | отопление | Гкал | [5 empty] | да | [8 empty] | 13.06 |  | 13.06 |  | 13.06 |  | 13.06 |  |  |  | 0 |  | 0 |  | 0 |  | 0 |  | 12.038 |  | 12.038 |  | 12.038 |  | 88.354
273 | 160273 | ОАО РЭУ |  |  |  | отопление | Гкал | [5 empty] | да | [8 empty] | 13.07 |  | 13.07 |  | 13.07 |  | 13.07 |  |  |  | 0 |  | 0 |  | 0 |  | 0 |  | 12.054 |  | 12.054 |  | 12.054 |  | 88.442
274 | 160274 | ГУП ТЭК СПб |  |  |  | отопление | Гкал | 1 |  |  |  |  | нет | [8 empty] | 57.22 |  | 49.81 |  | 48.07 |  | 32.31 |  | 12.9 |  | 0 |  | 0 |  | 0 |  | 0 |  | 21.06 |  | 26.8664 |  | 21.4252 |  | 269.6616
275 | 160275 | ОАО РЭУ |  |  |  | отопление | Гкал | [5 empty] | да | [8 empty] | 13.01 |  | 13.01 |  | 13.01 |  | 13.01 |  |  |  | 0 |  | 0 |  | 0 |  | 0 |  | 11.997 |  | 11.997 |  | 11.997 |  | 88.031 | 0.022
276 | 160276 | ГУП ТЭК СПб |  |  |  | отопление | Гкал | 1 |  |  |  |  | нет | [8 empty] | 38.95 |  | 34.36 |  | 32.96 |  | 20.93 |  | 7.32 |  | 0 |  | 0 |  | 0 |  | 0 |  | 17.21 |  | 18.51 |  | 25.42 |  | 195.66
277 | 160277 | ОАО РЭУ |  |  |  | отопление | Гкал | [5 empty] | да | [8 empty] | 13.02 |  | 13.02 |  | 13.02 |  | 13.02 |  |  |  | 0 |  | 0 |  | 0 |  | 0 |  | 12.014 |  | 12.014 |  | 12.014 |  | 88.122 | 0.022
278 | 160278 | ГУП ТЭК СПб |  |  |  | отопление | Гкал | 1 |  |  |  |  | нет | [8 empty] | 48.1 |  | 48.518 |  | 28.23 |  | 20.93 |  | 13.42 |  | 0 |  | 0 |  | 0 |  | 0 |  | 26.41 |  | 23.87 |  | 33.75 |  | 243.228
279 | 160279 | ОАО РЭУ |  |  |  | отопление | Гкал | [5 empty] | да | [8 empty] | 13.17 |  | 13.17 |  | 13.17 |  | 13.17 |  |  |  | 0 |  | 0 |  | 0 |  | 0 |  | 12.155 |  | 12.155 |  | 12.155 |  | 89.145
280 | 160280 | ГУП ТЭК СПб |  |  |  | отопление | Гкал | 1 |  |  |  |  | да | [8 empty] | 123.68 |  | 110.94 |  | 115.0261 |  | 71.51 |  | 67.95 |  | 0 |  | 0 |  | 0 |  | 0 |  | 54.6 |  | 106.3312 |  | 80.628 |  | 730.6653
281 | 160281 | ОАО РЭУ |  |  |  | отопление | Гкал | [5 empty] | да | [8 empty] | 13.18 |  | 13.18 |  | 13.18 |  | 13.18 |  |  |  | 0 |  | 0 |  | 0 |  | 0 |  | 12.164 |  | 12.164 |  | 12.164 |  | 89.212
282 | 160282 | ОАО РЭУ |  |  |  | отопление | Гкал | [5 empty] | да | [8 empty] | 13.16 |  | 13.16 |  | 13.16 |  | 13.16 |  |  |  | 0 |  | 0 |  | 0 |  | 0 |  | 12.148 |  | 12.148 |  | 12.148 |  | 89.084
283 | 160283 | ОАО РЭУ |  |  |  | отопление | Гкал | [5 empty] | да | [8 empty] | 13.16 |  | 13.16 |  | 13.16 |  | 13.16 |  |  |  | 0 |  | 0 |  | 0 |  | 0 |  | 12.148 |  | 12.148 |  | 12.148 |  | 89.084
284 | 160284 | ГУП ТЭК СПб |  |  |  | отопление | Гкал | 1 |  |  |  |  | да | [8 empty] | 48.4458 |  | 48.4458 |  | 46.9668 |  | 45.42 |  | 33.52 |  | 0 |  | 0 |  | 0 |  | 0 |  | 43.0015 |  | 43.0015 |  | 43.0015 |  | 351.8029
285 | 160285 | Б-ЦА №35 им. СЕМАШКО |  |  |  | отопление | Гкал | [5 empty] | да | [8 empty] | 44.88 |  | 44.88 |  | 44.88 |  | 44.88 |  | 44.88 |  | 0 |  | 0 |  | 0 |  | 0 |  | 40.7859 |  | 40.7859 |  | 40.7859 |  | 346.7577
286 | 160286 | ГУП ТЭК СПб |  |  |  | отопление | Гкал | [5 empty] | нет | [8 empty] | 20.2261 |  | 20.2261 |  | 20.2261 |  | 20.2261 |  | 5.87 |  | 0 |  | 0 |  | 0 |  | 0 |  | 19.6057 |  | 19.6057 |  | 19.6057 |  | 145.5915
287 | 160287 | ГУП ТЭК СПб |  |  |  | отопление | Гкал | [5 empty] | нет | [8 empty] | 8.9116 |  | 8.5933 |  | 8.8246 |  | 8.4685 |  | 2.46 |  | 0 |  | 0 |  | 0 |  | 0 |  | 8.4053 |  | 8.4218 |  | 8.5675 |  | 62.6526
288 | 160288 | ГУП ТЭК СПб |  |  |  | отопление | Гкал | [5 empty] | нет | [8 empty] | 54.1138 |  | 53.206 |  | 53.3448 |  | 49.1806 |  | 15.07 |  | 0 |  | 0 |  | 0 |  | 0 |  | 53.039 |  | 53.2245 |  | 53.5988 |  | 384.7775
289 | 160289 | ГУП ТЭК СПб |  |  |  | отопление | Гкал | 0 |  |  |  |  | нет | [8 empty] | 81.26 |  | 73.2828 |  | 77.1595 |  | 37.72 |  | 22.8 |  | 0 |  | 0 |  | 0 |  | 0 |  | 45.7039 |  | 47.8549 |  | 63.1899 |  | 448.971
290 | 160290 | ГУП ТЭК СПб |  |  |  | отопление | Гкал | [5 empty] | нет | [8 empty] | 60.5864 |  | 59.4268 |  | 59.7902 |  | 54.7131 |  | 16.72 |  | 0 |  | 0 |  | 0 |  | 0 |  | 58.9064 |  | 59.0967 |  | 59.7206 |  | 428.9602
291 | 160291 | ГУП ТЭК СПб |  |  |  | отопление | Гкал | 0 |  |  |  |  | нет | [8 empty] | 51.82 |  | 47.34 |  | 60.1404 |  | 21.9366 |  | 15.03 |  | 0 |  | 0 |  | 0 |  | 0 |  | 30.1463 |  | 31.5651 |  | 41.6801 |  | 299.6585
292 | 160292 | ГУП ТЭК СПб |  |  |  | отопление | Гкал | 1 |  |  |  |  | нет | [8 empty] | 42.14 |  | 33.04 |  | 28.66 |  | 18.68 |  | 14.76 |  | 0 |  | 0 |  | 0 |  | 0 |  | 25.51 |  | 25 |  | 27.71 |  | 215.5
293 | 160293 | ГУП ТЭК СПб |  |  |  | отопление | Гкал | [5 empty] | нет | [8 empty] | 48.2979 |  | 47.4534 |  | 48.0997 |  | 43.4579 |  | 13.33 |  | 0 |  | 0 |  | 0 |  | 0 |  | 44.4474 |  | 44.5304 |  | 45.3674 |  | 334.9841
294 | 160294 | ГУП ТЭК СПб |  |  |  | отопление | Гкал | 1 |  |  |  |  | нет | [8 empty] | 151.22 |  | 139.22 |  | 143.28 |  | 113.19 |  | 69.72 |  | 0 |  | 0 |  | 0 |  | 0 |  | 98.65 |  | 116.27 |  | 121.28 |  | 952.83
295 | 160295 | ГУП ТЭК СПб |  |  |  | отопление | Гкал | 1 |  |  |  |  | нет | [8 empty] | 187.83 |  | 177.43 |  | 173.06 |  | 180.2965 |  | 24.05 |  | 0 |  | 0 |  | 0 |  | 0 |  | 76.0608 |  | 78.815 |  | 78.815 |  | 976.3573
296 | 160296 | ГУП ТЭК СПб |  |  |  | отопление | Гкал | [5 empty] | нет | [8 empty] | 62.3875 |  | 62.3875 |  | 62.3875 |  | 62.3875 |  | 18.11 |  | 0 |  | 0 |  | 0 |  | 0 |  | 57.5244 |  | 57.5244 |  | 57.5244 |  | 440.2332
297 | 160297 | ГУП ТЭК СПб |  |  |  | отопление | Гкал | 1 |  |  |  |  | нет | [8 empty] | 121.61 |  | 117.75 |  | 115.38 |  | 95.12 |  | 53.24 |  | 0 |  | 0 |  | 0 |  | 0 |  | 76.16 |  | 92.84 |  | 97.75 |  | 769.85
298 | 160298 | ГУП ТЭК СПб |  |  |  | отопление | Гкал | [5 empty] | нет | [8 empty] | 39.833 |  | 37.9572 |  | 39.8252 |  | 35.5831 |  | 10.03 |  | 0 |  | 0 |  | 0 |  | 0 |  | 34.6123 |  | 34.5304 |  | 36.3896 |  | 268.7608
299 | 160299 | ГУП ТЭК СПб |  |  |  | отопление | Гкал | 1 |  |  |  |  | нет | [8 empty] | 131.64 |  | 129.33 |  | 125.62 |  | 108.87 |  | 52.9772 |  | 0 |  | 0 |  | 0 |  | 0 |  | 77.0016 |  | 76.9945 |  | 76.5484 |  | 778.9817
300 | 160300 | ГУП ТЭК СПб |  |  |  | отопление | Гкал | 1 |  |  |  |  | нет | [8 empty] | 157.75 |  | 153.26 |  | 153.25 |  | 172.58 |  | 27.27 |  | 0 |  | 0 |  | 0 |  | 0 |  | 92.199 |  | 92.199 |  | 92.199 |  | 940.707
301 | 160301 | ГУП ТЭК СПб |  |  |  | отопление | Гкал | 1 |  |  |  |  | нет | [8 empty] | 143.36 |  | 134.14 |  | 133.62 |  | 105.8 |  | 64.64 |  | 0 |  | 0 |  | 0 |  | 0 |  | 84.19 |  | 106.62 |  | 110.29 |  | 882.66
302 | 160302 | ГУП ТЭК СПб |  |  |  | отопление | Гкал | 1 |  |  |  |  | нет | [8 empty] | 117.4 |  | 144.4011 |  | 153.6661 |  | 153.6661 |  | 44.61 |  | 0 |  | 0 |  | 0 |  | 0 |  | 6.537 |  | 115.1232 |  | 150.1606 |  | 885.5641
303 | 160303 | ГУП ТЭК СПб |  |  |  | отопление | Гкал | 1 |  |  |  |  | нет | [8 empty] | 124.72 |  | 119.11 |  | 120.6479 |  | 162.6096 |  | 23.76 |  | 0 |  | 0 |  | 0 |  | 0 |  | 99 |  | 107.24 |  | 109.16 |  | 866.2475
304 | 160304 | ГУП ТЭК СПб |  |  |  | отопление | Гкал | 1 |  |  |  |  | да | [8 empty] | 221.26 |  | 212.39 |  | 204.08 |  | 155.33 |  | 151.91 |  | 0 |  | 0 |  | 0 |  | 0 |  | 113.31 |  | 135.88 |  | 192.83 |  | 1386.99
305 | 160305 | ГУП ТЭК СПб |  |  |  | отопление | Гкал | 1 |  |  |  |  | да | [8 empty] | 161.06 |  | 135.24 |  | 135.31 |  | 103.3 |  | 98.85 |  | 0 |  | 0 |  | 0 |  | 0 |  | 93.5757 |  | 109.95 |  | 116.09 |  | 953.3757
306 | 160306 | ГУП ТЭК СПб |  |  |  | отопление | Гкал | 1 |  |  |  |  | да | [8 empty] | 73.7235 |  | 177.868 |  | 155.36 |  | 147.5 |  | 138 |  | 0 |  | 0 |  | 0 |  | 0 |  | 96.5133 |  | 96.5133 |  | 114.9 |  | 1000.3781
307 | 160307 | ГУП ТЭК СПб |  |  |  | отопление | Гкал | 1 |  |  |  |  | да | [8 empty] | 163.1 |  | 153.95 |  | 153.65 |  | 109.39 |  | 102.93 |  | 0 |  | 0 |  | 0 |  | 0 |  | 100.86 |  | 153.3551 |  | 113.1232 |  | 1050.3583
308 | 160308 | ГУП ТЭК СПб |  |  |  | отопление | Гкал | 1 |  |  |  |  | да | [8 empty] | 156.85 |  | 146.55 |  | 146.27 |  | 114.51 |  | 108.69 |  | 0 |  | 0 |  | 0 |  | 0 |  | 104.67 |  | 119.18 |  | 129.33 |  | 1026.05
309 | 160309 | ГУП ТЭК СПб |  |  |  | отопление | Гкал | 1 |  |  |  |  | да | [8 empty] | 208.06 |  | 230.79 |  | 116.93 |  | 146.01 |  | 121.01 |  | 0 |  | 0 |  | 0 |  | 0 |  | 94.7893 |  | 98.43 |  | 156.6 |  | 1172.6193
310 | 160310 | ГУП ТЭК СПб |  |  |  | отопление | Гкал | 1 |  |  |  |  | да | [8 empty] | 230.87 |  | 219.21 |  | 218.33 |  | 171.31 |  | 98.43 |  | 0 |  | 0 |  | 0 |  | 0 |  | 147.97 |  | 169.96 |  | 185.17 |  | 1441.25
311 | 160311 | ГУП ТЭК СПб |  |  |  | отопление | Гкал | 1 |  |  |  |  | да | [8 empty] | 201.59 |  | 193.96 |  | 188.93 |  | 147.53 |  | 131.74 |  | 0 |  | 0 |  | 0 |  | 0 |  | 117.177 |  | 134.77 |  | 156.39 |  | 1272.087
312 | 160312 | ГУП ТЭК СПб |  |  |  | отопление | Гкал | 1 |  |  |  |  | да | [8 empty] | 80.1637 |  | 85.4385 |  | 85.4385 |  | 85.44 |  | 101.59 |  | 0 |  | 0 |  | 0 |  | 0 |  | 76.2188 |  | 76.2188 |  | 76.2188 |  | 666.7271
313 | 160313
314 | 160314 | ГУП ТЭК СПб | ЦТП | закрытая |  | отопление | Гкал | 1 |  | 80 | 4.2 |  | нет | нет | да | нет |  | нет |  | 263.04 | 217.6933 | 26.4811 | Р | 26.5764 | Р | 26.5764 | Р | 26.0781 | Р | 7.5609 | Р | [8 empty] | 25.6208 | Р | 24.4228 | Р | 25.1559 | Р | 188.4724 | 0.13
315 | 160315 | ГУП ТЭК СПб | ЦТП | закрытая |  | отопление | Гкал | 1 |  | 80 | 4.2 |  | нет | нет | да | нет |  | нет |  | 354.78 | 396.74 | 85.94 | Д | 75.75 | Д | 74.78 | Д | 47.54 | Д | 18.67 | Д | [8 empty] | 41.41 | Д | 49.36 | Д | 66.76 | Д | 460.21 | 0.18
316 | 160316 | ГУП ТЭК СПб | ЦТП | закрытая |  | отопление | Гкал | 1 |  | 80 | 4.2 |  | нет | нет | да | нет |  | нет |  | 276.12 | 318.84 | 82.13 | Д | 73.83 | Д | 70.84 | Д | 49.11 | Д | 19.58 | Д | [8 empty] | 40.24 | Д | 46.14 | Д | 61.9 | Д | 443.77 | 0.129
16_0102
16_0103
317 | 160317 | ГУП ТЭК СПб | ЦТП | закрытая |  | отопление | Гкал | 0 |  | 80 | 4.2 |  | нет | нет | нет | нет |  | нет |  | 363.57 | 335.9 | 68.31 | Д | 70.8149 | Д | 48.0199 | Р | 27.066 | Д | 17.02 | Д | [8 empty] | 36.16 | Д | 39.15 | Д | 49.07 | Д | 355.6108 | 0.18
318 | 160318 | ГУП ТЭК СПб | ЦТП | закрытая |  | отопление | Гкал | 0 |  | 50 | 4.2 |  | нет | нет | нет | нет |  | нет |  | 149.72 | 122.3498 | 15.0372 | Р | 15.0912 | Р | 15.0912 | Р | 15.0912 | Р | 4.3814 | Р | [8 empty] | 14.2625 | Р | 13.7442 | Р | 14.0037 | Р | 106.7026 | 0.074
319 | 160319 | ГУП ТЭК СПб | ЦТП | закрытая |  | отопление | Гкал | 0 |  | 80 | 4.2 |  | нет | нет | нет | нет |  | нет |  | 307.56 | 360.3344 | 46.709 | Р | 47.4531 | Р | 47.4531 | Р | 47.4531 | Р | 13.7767 | Р | [8 empty] | 45.4003 | Р | 45.5613 | Р | 45.6406 | Р | 339.4472 | 0.152
320 | 160320 | ГУП ТЭК СПб | ЦТП | закрытая |  | отопление | Гкал | 0 |  | 50 | 3.9 |  | нет | нет | нет | нет |  | нет |  | 93.49 | 93.3141 | 10.646 | Р | 11.5084 | Р | 11.5084 | Р | 11.5084 | Р | 3.3411 | Р | [8 empty] | 11.5459 | Р | 11.7888 | Р | 11.6924 | Р | 83.5394 | 0.046
321 | 160321 | ГУП ТЭК СПб | ЦТП | закрытая |  | отопление | Гкал | 0 |  | 50 | 5.1 |  | нет | нет | нет | нет |  | нет |  | 193.94 | 173.4511 | 52.6801 | Д | 49.5297 | Д | 34.8655 | Р | 22.7032 | Р | 7.0385 | Р | [8 empty] | 19.3501 | Р | 4.2559 | Д | 14.8472 | Д | 205.2702 | 0.095
322 | 160322 | ГУП ТЭК СПб | ИТП | закрытая |  | отопление | Гкал | 1 |  | 50 | 5.1 |  | нет | нет | да | нет |  | нет |  | 198.84 | 182.62 | 37.38 | Д | 35.92 | Д | 35.92 | Д | 24.08 | Д | 11.74 | Д | [8 empty] | 17.4771 | Р | 16.22 | Р | 30.2 | Д | 208.9371 | 0.085
323 | 160323 | ГУП ТЭК СПб | ЦТП | закрытая |  | отопление | Гкал | 0 |  | 50 | 5.1 |  | нет | нет | нет | нет |  | нет |  | 95.95 | 71.8441 | 9.4317 | Р | 9.4317 | Р | 9.4317 | Р | 9.0496 | Р | 2.805 | Р | [8 empty] | 8.3044 | Р | 8.8805 | Р | 8.9106 | Р | 66.2452 | 0.047
324 | 160324 | ГУП ТЭК СПб | ЦТП | закрытая |  | отопление | Гкал | 0 |  | 50 | 5.1 |  | нет | нет | нет | нет |  | нет |  | 44.91 | 31.0777 | 3.8511 | Р | 3.8511 | Р | 3.8511 | Р | 3.8237 | Р | 1.1848 | Р | [8 empty] | 3.7001 | Р | 3.9587 | Р | 3.9887 | Р | 28.2093 | 0.022
325 | 160325 | ГУП ТЭК СПб | ИТП | открытая |  | отопление | Гкал | 1 |  | 50 | 5.1 |  | да | нет | да | нет |  | нет |  | 164.33 | 201.9001 | 23.5699 | Д | 22.1603 | Д | 15.6687 | Р | 10.9238 | Р | 9.9871 | Р | [8 empty] | 8.6575 | Р | 2.1641 | Д | 7.2447 | Д | 100.3761 | 0.042
326 | 160326 | ГУП ТЭК СПб | ИТП | закрытая |  | отопление | Гкал | 1 |  | 50 | 5.1 |  | нет | нет | да | нет |  | нет |  | 467.13 | 478.5768 | 88.6 | Д | 89.58 | Д | 87.31 | Д | 53.92 | Д | 28.17 | Д | [8 empty] | 36.66 | Д | 45.61 | Д | 60.31 | Д | 490.16 | 0.232
327 | 160327 | ГУП ТЭК СПб | ИТП | закрытая |  | отопление | Гкал | 1 |  | 50 | 5.1 |  | нет | нет | да | нет |  | нет |  | 445.09 | 431.14 | 84.18 | Д | 87.03 | Д | 83.8 | Д | 53.27 | Д | 28.6 | Д | [8 empty] | 36.99 | Д | 45.93 | Д | 60.87 | Д | 480.67 | 0.232
328 | 160328 | ГУП ТЭК СПб | ИТП | закрытая |  | отопление | Гкал | 1 |  | 50 | 5.1 |  | нет | нет | да | нет |  | нет |  | 477.7 | 440.2519 | 98.11 | Д | 97.39 | Д | 97.74 | Д | 61.13 | Д | 32.07 | Д | [8 empty] | 39.12 | Д | 47.85 | Д | 64.1 | Д | 537.51 | 0.234
329 | 160329 | ГУП ТЭК СПб | ИТП | закрытая |  | отопление | Гкал | 1 |  | 50 | 5.1 |  | нет | нет | да | нет |  | нет |  | 622.85 | 633.9 | 129.9 | Д | 132.96 | Д | 129.91 | Д | 78.79 | Д | 41.46 | Д | [8 empty] | 50.78 | Д | 64.61 | Д | 85.74 | Д | 714.15 | 0.307
330 | 160330 | ГУП ТЭК СПб | ИТП | закрытая |  | отопление | Гкал | 1 |  | 50 | 5.1 |  | нет | нет | да | нет |  | нет |  | 420.09 | 452.58 | 88.61 | Д | 89.57 | Д | 86.38 | Д | 54.19 | Д | 29.1 | Д | [8 empty] | 38.24 | Д | 46.48 | Д | 62.05 | Д | 494.62 | 0.232
331 | 160331 | ГУП ТЭК СПб | ИТП | закрытая |  | отопление | Гкал | 1 |  | 50 | 5.1 |  | нет | нет | да | нет |  | нет |  | 553.95 | 540.28 | 127.67 | Д | 127.38 | Д | 125.46 | Д | 79.81 | Д | 40.59 | Д | [8 empty] | 50.27 | Д | 64.01 | Д | 85.77 | Р | 700.96 | 0.234
332 | 160332 | ГУП ТЭК СПб | ИТП | закрытая |  | отопление | Гкал | 1 |  | 50 | 5.1 |  | нет | нет | да | нет |  | нет |  | 636.93 | 635.4912 | 83.1644 | Р | 84.9338 | Р | 84.734 | Р | 80.805 | Р | 24.6582 | Р | [8 empty] | 79.9173 | Р | 81.4872 | Р | 81.4872 | Р | 601.1871 | 0.312
333 | 160333 | ГУП ТЭК СПб | ИТП | закрытая |  | отопление | Гкал | 1 |  | 50 | 5.8 |  | нет | нет | да | нет |  | нет |  | 466.56 | 459.43 | 86.94 | Д | 96.92 | Д | 91.19 | Д | 46.86 | Д | 23.48 | Д | [8 empty] | 30.88 | Д | 40.4 | Д | 53.09 | Д | 469.76 | 0.232
334 | 160334 | ГУП ТЭК СПб | ЦТП | закрытая |  | отопление | Гкал | 1 |  | 50 | 5.5 |  | нет | нет | да | нет |  | нет |  | 370.97 | 416.96 | 94.33 | Д | 82.51 | Д | 76.02 | Д | 52.56 | Д | 24.14 | Д | [8 empty] | 46.47 | Д | 49.4 | Д | 62.92 | Д | 488.35 | 0.179
335 | 160335 | ГУП ТЭК СПб | ЦТП | закрытая |  | отопление | Гкал | 1 |  | 50 | 5.5 |  | нет | нет | да | нет |  | нет |  | 398.95 | 403.59 | 96.8 | Д | 91.7 | Д | 90.35 | Д | 56.31 | Д | 28.22 | Д | [8 empty] | 45.6734 | Р | 45.1765 | Р | 49.82 | Д | 504.0499 | 0.182
336 | 160336 | ГУП ТЭК СПб | ЦТП | закрытая |  | отопление | Гкал | 1 |  | 50 | 5.5 |  | нет | нет | да | нет |  | нет |  | 263.3 | 289.09 | 75.72 | Д | 72.5 | Д | 71.5 | Д | 43.7 | Д | 21.51 | Д | [8 empty] | 40.47 | Д | 39.36 | Д | 50.09 | Д | 414.85 | 0.121
337 | 160337 | ГУП ТЭК СПб | ЦТП | закрытая |  | отопление | Гкал | 1 |  | 50 | 5.5 |  | нет | нет | да | нет |  | нет |  | 383.57 | 398.98 | 108.84 | Д | 96.86 | Д | 95.49 | Д | 58.3 | Д | 29.3 | Д | [8 empty] | 47.65 | Д | 50.05 | Д | 62.27 | Д | 548.76 | 0.18
338 | 160338 | ГУП ТЭК СПб | ЦТП | закрытая |  | отопление | Гкал | 1 |  | 50 | 5.5 |  | нет | нет | да | нет |  | нет |  | 271.96 | 276.2 | 82.02 | Д | 74.33 | Д | 71.76 | Д | 46.4 | Д | 19.5 | Д | [8 empty] | 38.97 | Д | 34.97 | Д | 38.12 | Д | 406.07 | 0.123
339 | 160339 | ГУП ТЭК СПб | ЦТП | закрытая |  | отопление | Гкал | 1 |  | 50 | 5.5 |  | нет | нет | да | нет |  | нет |  | 384.97 | 397.66 | 93.18 | Д | 88.38 | Д | 84.61 | Д | 54.15 | Д | 26.93 | Д | [8 empty] | 44.59 | Д | 48.17 | Д | 58.31 | Д | 498.32 | 0.18
340 | 160340 | ГУП ТЭК СПб | ЦТП | закрытая |  | отопление | Гкал | 1 |  | 50 | 5.5 |  | нет | нет | да | нет |  | нет |  | 247.87 | 255.26 | 58.86 | Д | 55.93 | Д | 56.01 | Д | 34.25 | Д | 17.35 | Д | [8 empty] | 26.73 | Д | 29.52 | Д | 40.54 | Д | 319.19 | 0.123
341 | 160341 | ГУП ТЭК СПб | ЦТП | закрытая |  | отопление | Гкал | 1 |  | 50 | 5.5 |  | нет | нет | да | нет |  | нет |  | 382.84 | 421.0524 | 96.08 | Д | 92.74 | Д | 91.92 | Д | 57.03 | Д | 26.36 | Д | [8 empty] | 47.18 | Д | 51.39 | Д | 63 | Д | 525.7 | 0.184
342 | 160342 | ГУП ТЭК СПб | ЦТП | закрытая |  | отопление | Гкал | 1 |  | 50 | 5.5 |  | нет | нет | да | нет |  | нет |  | 256.93 | 296.7588 | 65.96 | Д | 62.99 | Д | 61.83 | Д | 38.61 | Д | 19.21 | Д | [8 empty] | 30.82 | Д | 34.26 | Д | 42.51 | Д | 356.19 | 0.123
343 | 160343 | ГУП ТЭК СПб | ЦТП | закрытая |  | отопление | Гкал | 1 |  | 50 | 5.5 |  | нет | нет | да | нет |  | нет |  | 366.47 | 386.97 | 88.28 | Д | 84.68 | Д | 82.94 | Д | 43.941 | Р | 13.6075 | Р | [8 empty] | 44.9121 | Р | 44.4235 | Р | 35.6205 | Д | 438.4046 | 0.179
344 | 160344 | ГУП ТЭК СПб | ЦТП | закрытая |  | отопление | Гкал | 1 |  | 50 | 5.5 |  | нет | нет | да | нет |  | нет |  | 383.52 | 352.24 | 78.65 | Д | 74.36 | Р | 72.75 | Д | 45.98 | Д | 22.45 | Д | [8 empty] | 39.32 | Д | 40.7 | Д | 51.67 | Д | 425.88 | 0.183
345 | 160345 | ГУП ТЭК СПб | ЦТП | закрытая |  | отопление | Гкал | 1 |  | 50 | 5.5 |  | нет | нет | да | нет |  | нет |  | 392.03 | 376.5858 | 47.7739 | Р | 47.7739 | Р | 46.1686 | Р | 44.788 | Р | 13.8698 | Р | [8 empty] | 31.6667 | Д | 39.68 | Д | 49.38 | Д | 321.1009 | 0.18
346 | 160346 | ГУП ТЭК СПб | ЦТП | закрытая |  | отопление | Гкал | 1 |  | 50 | 5.5 |  | нет | нет | да | нет |  | нет |  | 516.44 | 383.5 | 105.6308 | Д | 67.02 | Д | 90.69 | Д | 53.45 | Д | 29.34 | Д | [8 empty] | 49.72 | Д | 52.58 | Д | 65.66 | Д | 514.0908 | 0.181
347 | 160347 | ГУП ТЭК СПб | ЦТП | закрытая |  | отопление | Гкал | 1 |  | 50 | 5.5 |  | нет | нет | да | нет |  | нет |  | 390.23 | 383.62 | 96.57 | Д | 92.22 | Д | 73.4524 | Р | 45.1444 | Р | 13.9802 | Р | [8 empty] | 45.6702 | Р | 45.1733 | Р | 36.9917 | Д | 449.2022 | 0.18
348 | 160348 | ГУП ТЭК СПб | ЦТП | закрытая |  | отопление | Гкал | 1 |  | 50 | 4.2 |  | нет | нет | да | нет |  | нет |  | 267.77 | 365.2101 | 94.81 | Д | 79.9 | Д | 76.91 | Д | 50.04 | Д | 20.08 | Д | [8 empty] | 43.299 | Р | 42.7603 | Р | 45.5989 | Р | 453.3982 | 0.163
16_0104
16_0105
349 | 160349 | ГУП ТЭК СПб | ЦТП | закрытая |  | отопление | Гкал | 1 |  | 50 | 4.2 |  | нет | нет | да | нет |  | нет |  | 349.09 | 448.61 | 121.02 | Д | 103.48 | Д | 101.89 | Д | 67.42 | Д | 25.44 | Д | [8 empty] | 53.95 | Д | 61.26 | Д | 71.6 | Д | 606.06 | 0.19
350 | 160350 | ГУП ТЭК СПб | ЦТП | закрытая |  | отопление | Гкал | 1 |  | 50 | 4.2 |  | нет | нет | да | нет |  | нет |  | 917.26 | 982.572 | 65.1668 | Р | 65.4012 | Р | 65.4012 | Р | 64.1749 | Р | 18.9874 | Р | [8 empty] | 70.1252 | Д | 39.662 | Д | 55.4388 | Д | 444.3575 | 0.18
351 | 160351 | ГУП ТЭК СПб | ЦТП | закрытая |  | отопление | Гкал | 1 |  | 50 | 4.2 |  | нет | нет | да | нет |  | нет |  | 896.87 | 967.6101 | 64.9313 | Р | 65.1649 | Р | 65.1649 | Р | 63.943 | Р | 18.9188 | Р | [8 empty] | 70.1534 | Д | 39.678 | Д | 55.4612 | Д | 443.4155 | 0.176
352 | 160352 | ГУП ТЭК СПб | ЦТП | закрытая |  | отопление | Гкал | 0 |  | 50 | 4.2 |  | нет | нет | нет | нет |  | нет |  | 821.29 | 822.232 | 108.0083 | Р | 108.3969 | Р | 108.3969 | Р | 106.3645 | Р | 31.47 | Р | [8 empty] | 78.1267 | Р | 67.183 | Д | 126.577 | Д | 734.5233 | 0.4059
353 | 160353 | ГУП ТЭК СПб | ЦТП | закрытая |  | отопление | Гкал | 1 |  | 50 | 4.2 |  | нет | нет | да | нет |  | нет |  | 474.99 | 717.6088 | 166.59 | Д | 141.91 | Д | 136.85 | Д | 87.8499 | Д | 33.36 | Д | [8 empty] | 73.0939 | Д | 100.9546 | Д | 110.5197 | Д | 851.1281 | 0.3107
354 | 160354 | ГУП ТЭК СПб | ЦТП | закрытая |  | отопление | Гкал | 1 |  | 50 | 4.2 |  | нет | нет | да | нет |  | нет |  | 288.52 | 346 | 76.26 | Д | 79.94 | Д | 76.06 | Д | 46.63 | Д | 17.77 | Д | [8 empty] | 35.81 | Д | 43.12 | Д | 61.21 | Д | 436.8 | 0.146
355 | 160355 | ГУП ТЭК СПб | ЦТП | закрытая |  | отопление | Гкал | 1 |  | 50 | 4.2 |  | нет | нет | да | нет |  | нет |  | 290.68 | 340.9365 | 99.54 | Д | 70.33 | Д | 63.71 | Д | 45.49 | Д | 16.83 | Д | [8 empty] | 31.71 | Д | 41.96 | Д | 59.06 | Д | 428.63 | 0.146
356 | 160356 | ГУП ТЭК СПб | ЦТП | закрытая |  | отопление | Гкал | 0 |  | 50 | 4.2 |  | нет | нет | нет | нет |  | нет |  | 113.84 | 122.7388 | 16.0614 | Р | 16.0874 | Р | 16.0874 | Р | 16.0874 | Р | 4.6705 | Р | [8 empty] | 15.8458 | Р | 15.8275 | Р | 15.8015 | Р | 116.4689 | 0.056
357 | 160357 | ГУП ТЭК СПб | ЦТП | закрытая |  | отопление | Гкал | 1 |  | 50 | 5.2 |  | да | нет | нет | нет |  | нет |  | 594.65 | 646.3216 | 81.0268 | Р | 81.0268 | Р | 81.0268 | Р | 83.5414 | Р | 23.5239 | Р | [8 empty] | 70.8443 | Р | 68.7869 | Р | 68.9422 | Р | 558.7191 | 0.2926
358 | 160358 | ГУП ТЭК СПб | ЦТП | закрытая |  | отопление | Гкал | 1 |  | 50 | 4.2 |  | нет | нет | да | нет |  | нет |  | 365.2 | 376.1382 | 83.95 | Д | 72.32 | Д | 69.05 | Д | 48.43 | Д | 18.65 | Д | [8 empty] | 30.34 | Д | 48.09 | Д | 53.05 | Д | 423.88 | 0.18
359 | 160359 | ГУП ТЭК СПб | ЦТП | закрытая |  | отопление | Гкал | 1 |  | 50 | 4.2 |  | нет | нет | да | нет |  | нет |  | 273.27 | 265.87 | 52.98 | Д | 45.36 | Д | 44.54 | Д | 29.36 | Д | 12.16 | Д | [8 empty] | 28.7965 | Д | 30.27 | Д | 41.58 | Д | 285.0465 | 0.15
360 | 160360 | ГУП ТЭК СПб | ЦТП | закрытая |  | отопление | Гкал | 1 |  | 50 | 4.2 |  | нет | нет | да | нет |  | нет |  | 386.22 | 369.0879 | 63.1612 | Д | 56.8629 | Д | 55.0443 | Д | 34.4917 | Д | 12.9699 | Д | [8 empty] | 25.6179 | Д | 31.8169 | Д | 42.5025 | Д | 322.4673 | 0.146
361 | 160361 | ГУП ТЭК СПб | ЦТП | закрытая |  | отопление | Гкал | 0 |  | 50 | 4.2 |  | нет | нет | нет | нет |  | нет |  | 111.59 | 89.071 | 10.9673 | Р | 11.1802 | Р | 11.1802 | Р | 11.1802 | Р | 3.2459 | Р | [8 empty] | 10.0556 | Р | 10.0057 | Р | 10.1917 | Р | 78.0068 | 0.055
362 | 160362 | ГУП ТЭК СПб | ЦТП | закрытая |  | отопление | Гкал | 0 |  | 50 | 4.2 |  | нет | нет | нет | нет |  | нет |  | 37 |  |  | Р |  | Р |  | Р |  | Р | 0 | Р | [9 empty] | Р |  | Р |  | Р
363 | 160363 | ГУП ТЭК СПб | ЦТП | закрытая |  | отопление | Гкал | 1 |  | 50 | 4.2 |  | нет | нет | да | нет |  | нет |  | 480.64 | 486.1277 | 113.28 | Д | 104.4 | Д | 102.2 | Д | 61.33 | Д | 23.23 | Д | [8 empty] | 50.85 | Д | 61.05 | Д | 85.93 | Д | 602.27 | 0.236
364 | 160364 | ГУП ТЭК СПб | ЦТП | закрытая |  | отопление | Гкал | 1 |  | 50 | 4.2 |  | да | нет | да | нет |  | нет |  | 340.99 | 319 | 67.7 | Д | 60.11 | Д | 53.64 | Д | 35.07 | Д | 13.63 | Д | [8 empty] | 26.74 | Д | 26.26 | Д | 39.16 | Д | 322.31 | 0.2
365 | 160365 | ГУП ТЭК СПб | ЦТП | закрытая |  | отопление | Гкал | 0 |  | 50 | 4.2 |  | нет | нет | нет | нет |  | нет |  | 706.14 | 1005.5441 | 147.2496 | Р | 136.0723 | Р | 143.7334 | Р | 125.3617 | Р | 35.0273 | Р | [8 empty] | 122.1629 | Р | 121.6358 | Р | 129.318 | Р | 960.561 | 0.412
366 | 160366 | ГУП ТЭК СПб | ЦТП | закрытая |  | отопление | Гкал | 0 |  | 50 | 4.2 |  | нет | нет | нет | нет |  | нет |  | 403.68 | 470.6437 | 59.0718 | Р | 59.1314 | Р | 58.9698 | Р | 59.1314 | Р | 17.1672 | Р | [8 empty] | 60.7729 | Р | 60.6744 | Р | 60.7729 | Р | 435.6918 | 0.199
367 | 160367 | ГУП ТЭК СПб | ЦТП | закрытая |  | отопление | Гкал | 1 |  | 50 | 4.2 |  | да | нет | да | нет |  | нет |  | 842.16 | 931.5309 | 208.5075 | Д | 185.6739 | Д | 177.8728 | Д | 114.8377 | Д | 45.9154 | Д | [8 empty] | 92.7471 | Д | 101.5227 | Д | 135.9005 | Д | 1062.9776 | 0.464
368 | 160368 | ГУП ТЭК СПб | ЦТП | закрытая |  | отопление | Гкал | 0 |  | 50 | 4.2 |  | нет | нет | нет | нет |  | нет |  | 181.49 | 157.5992 | 18.4125 | Д | 16.3961 | Д | 15.7073 | Д | 10.4234 | Д | 4.0546 | Д | [8 empty] | 8.0229 | Д | 8.7773 | Д | 11.7495 | Д | 93.5436 | 0.1
369 | 160369 | ГУП ТЭК СПб | ЦТП | закрытая |  | отопление | Гкал | 1 |  | 50 | 4.2 |  | нет | нет | да | нет |  | нет |  | 371.5 | 302.7054 | 69.37 | Д | 59.18 | Д | 55.1 | Д | 37.33 | Д | 13.93 | Д | [8 empty] | 26.39 | Д | 32.36 | Д | 48.37 | Д | 342.03 | 0.2
370 | 160370 | ГУП ТЭК СПб | ЦТП | закрытая |  | отопление | Гкал | 1 |  | 50 | 4.2 |  | нет | нет | да | нет |  | нет |  | 302.07 | 345.3 | 66.92 | Д | 54.39 | Д | 52.99 | Д | 37.69 | Д | 14.37 | Д | [8 empty] | 33.19 | Д | 33.3 | Д | 46.29 | Д | 339.14 | 0.2
371 | 160371 | ГУП ТЭК СПб | ЦТП | закрытая |  | отопление | Гкал | 1 |  | 50 | 4.2 |  | нет | нет | да | нет |  | нет |  | 336.35 | 342.34 | 72.97 | Д | 64.03 | Д | 61.06 | Д | 40.46 | Д | 25.7852 | [9 empty] | 33.572 | Р | 24.84 | Д | 46.11 | Д | 368.8272 | 0.2
372 | 160372 | ГУП ТЭК СПб | ЦТП | закрытая |  | отопление | Гкал | 1 |  | 50 | 4.2 |  | нет | нет | да | нет |  | нет |  | 405.69 | 339.7064 | 83.76 | Д | 76.32 | Д | 73.5 | Д | 46.45 | Д | 15.64 | Д | [8 empty] | 30.67 | Д | 32.95 | Р | 44.94 | Р | 404.23 | 0.2
373 | 160373 | ГУП ТЭК СПб | ЦТП | закрытая |  | отопление | Гкал | 1 |  | 50 | 4.2 |  | нет | нет | да | нет |  | нет |  | 334.47 | 336.85 | 73.11 | Д | 62.24 | Д | 59.09 | Д | 42.66 | Д | 15.12 | Д | [8 empty] | 25.28 | Д | 29.58 | Р | 43.64 | Р | 350.72 | 0.2
374 | 160374 | ГУП ТЭК СПб | ЦТП | закрытая |  | отопление | Гкал | 1 |  | 50 | 4.2 |  | да | нет | да | нет |  | нет |  | 84.56 | 93.14 | 19.76 | Д | 17.14 | Д | 16.15 | Д | 10.57 | Д | 6.98 | Д | [8 empty] | 6.82 | Д | 8.35 | Д | 11.43 | Д | 97.2 | 0.045
375 | 160375 | ГУП ТЭК СПб | ЦТП | закрытая |  | отопление | Гкал | 0 |  | 50 | 4.2 |  | нет | нет | нет | нет |  | нет |  | 68.99 | 66.9168 | 8.4372 | Р | 8.4372 | Р | 8.4372 | Р | 8.4372 | Р | 2.4495 | Р | [8 empty] | 8.1926 | Р | 8.1942 | Р | 8.1917 | Р | 60.7768 | 0.034
376 | 160376 | ГУП ТЭК СПб | ЦТП | закрытая |  | отопление | Гкал | 1 |  | 50 | 4.2 |  | нет | нет | да | нет |  | нет |  | 298.85 | 264.3829 | 59.28 | Д | 53.02 | Д | 52.55 | Д | 31.08 | Д | 12.83 | Д | [8 empty] | 25.68 | Д | 33.42 | Д | 46.81 | Д | 314.67 | 0.18
377 | 160377 | ГУП ТЭК СПб | ЦТП | закрытая |  | отопление | Гкал | 1 |  | 50 | 4.2 |  | нет | нет | да | нет |  | нет |  | 512.96 | 583.9398 | 126.18 | Д | 116.5 | Д | 120.11 | Д | 71.39 | Д | 26.81 | Д | [8 empty] | 58.3099 | Д | 70.05 | Д | 97.71 | Д | 687.0599 | 0.283
378 | 160378 | ГУП ТЭК СПб | ЦТП | закрытая |  | отопление | Гкал | 0 |  | 50 | 4.2 |  | нет | нет | нет | нет |  | нет |  | 365.2 | 374.2933 | 48.0872 | Р | 48.0872 | Р | 48.0872 | Р | 48.0872 | Р | 13.9608 | Р | [8 empty] | 46.1307 | Р | 46.1393 | Р | 46.1255 | Р | 344.7051 | 0.18
379 | 160379 | ГУП ТЭК СПб | ЦТП | закрытая |  | отопление | Гкал | 0 |  | 50 | 5.1 |  | нет | нет | нет | нет |  | нет |  | 199.23 | 226.9275 | 34.4696 | Р | 33.0042 | Р | 34.6985 | Р | 31.1487 | Р | 9.3848 | Р | [8 empty] | 28.8701 | Р | 28.8367 | Р | 29.5933 | Р | 230.0059 | 0.104
380 | 160380 | ГУП ТЭК СПб | ЦТП | закрытая |  | отопление | Гкал | 0 |  | 50 | 5.1 |  | нет | нет | нет | нет |  | нет |  | 204.15 | 177.6883 | 24.6989 | Р | 24.6989 | Р | 24.6989 | Р | 23.4983 | Р | 7.1707 | Р | [8 empty] | 22.2118 | Р | 22.2118 | Р | 22.2118 | Р | 171.4011 | 0.1
16_0106
16_0107
16_0108
381 | 160381 | ГУП ТЭК СПб | ИТП | закрытая |  | отопление | Гкал | 1 |  | 50 | 4.2 |  | нет | нет | да | нет |  | нет |  | 728.59 | 712.2594 | 139.75 | Д | 134.79 | Д | 132.15 | Д | 80.82 | Д | 48.61 | Д | [8 empty] | 59.7846 | Д | 78.1 | Р | 111.43 | Р | 785.4346 | 0.34
382 | 160382 | ГУП ТЭК СПб | ЦТП | закрытая |  | отопление | Гкал | 1 |  | 50 | 4.2 |  | нет | нет | да | нет |  | нет |  | 470.25 | 506.753 | 104.31 | Д | 87.85 | Д | 87 | Д | 56.44 | Д | 21.52 | Д | [8 empty] | 59.57 | Д | 70.9259 | Р | 61.8064 | Р | 549.4223 | 0.236
383 | 160383 | ГУП ТЭК СПб | ЦТП | закрытая |  | отопление | Гкал | 0 |  | 50 | 4.2 |  | нет | нет | нет | нет |  | нет |  | 166.76 | 192.0248 | 25.2886 | Р | 25.9275 | Р | 25.7126 | Р | 25.9275 | Р | 7.5273 | Р | [8 empty] | 22.9136 | Р | 22.6842 | Р | 22.9111 | Р | 178.8924 | 0.0822
384 | 160384 | ГУП ТЭК СПб | ЦТП | закрытая |  | отопление | Гкал | 0 |  | 50 | 4.2 |  | нет | нет | нет | нет |  | нет |  | 68.81 | 66.9325 | 8.3692 | Р | 8.5025 | Р | 8.5025 | Р | 8.5025 | Р | 2.4685 | Р | [8 empty] | 8.1811 | Р | 8.1669 | Р | 8.1811 | Р | 60.8743 | 0.034
385 | 160385 | ГУП ТЭК СПб | ЦТП | закрытая |  | отопление | Гкал | 0 |  | 50 | 4.2 |  | нет | нет | нет | нет |  | нет |  | 337.89 | 482.575 | 65.3274 | Р | 64.6681 | Р | 65.5624 | Р | 65.5624 | Р | 19.0343 | Р | [8 empty] | 63.1175 | Р | 62.1751 | Р | 61.7884 | Р | 467.2356 | 0.167
386 | 160386 | ГУП ТЭК СПб | ЦТП | закрытая |  | отопление | Гкал | 1 |  | 50 | 4.2 |  | нет | нет | да | нет |  | нет |  | 339.04 | 330.79 | 73.28 | Д | 65.5 | Д | 64.63 | Д | 41.69 | Д | 13.99 | Д | [8 empty] | 26.51 | Д | 29.38 | Д | 53.2463 | Д | 368.2263 | 0.18
387 | 160387 | ГУП ТЭК СПб | ЦТП | закрытая |  | отопление | Гкал | 1 |  | 50 | 4.2 |  | нет | нет | да | нет |  | нет |  | 363.12 | 351.2153 | 67.89 | Д | 59.0215 | Р | 48.6843 | Д | 33.5 | Д | 23 | Д | [8 empty] | 45.5077 | Р | 44.2488 | Р | 44.5494 | Р | 366.4017 | 0.18
388 | 160388 | ГУП ТЭК СПб | ЦТП | закрытая |  | отопление | Гкал | 0 |  | 50 | 4.2 |  | нет | нет | нет | нет |  | нет |  | 364.22 | 370.4364 | 47.7799 | Р | 47.2977 | Р | 47.9518 | Р | 47.9518 | Р | 13.9215 | Р | [8 empty] | 45.7313 | Р | 44.4663 | Р | 44.7683 | Р | 339.8686 | 0.18
389 | 160389 | ГУП ТЭК СПб | ЦТП | закрытая |  | отопление | Гкал | 1 |  | 50 | 4.2 |  | нет | нет | да | нет |  | нет |  | 356.11 | 462.6201 | 112.1401 | Д | 94.88 | Д | 100.22 | Д | 64.1501 | Д | 23.8299 | Д | [8 empty] | 52.2928 | Р | 69.9756 | Д | 78.8801 | Р | 596.3686 | 0.219
390 | 160390 | ГУП ТЭК СПб | ЦТП | закрытая |  | отопление | Гкал | 1 |  | 50 | 4.2 |  | нет | нет | да | нет |  | нет |  | 472.96 | 520.0021 | 125.32 | Д | 100.52 | Д | 97.54 | Д | 59.83 | Д | 26.71 | Д | [8 empty] | 61.7402 | Д | 63.37 | Д | 84.35 | Д | 619.3802 | 0.236
391 | 160391 | ГУП ТЭК СПб | ЦТП | закрытая |  | отопление | Гкал | 1 |  | 50 | 4.2 |  | нет | нет | да | нет |  | нет |  | 343.12 | 397.0611 | 15.73 | Д | 51.5379 | Р | 45.9807 | Д | 45.98 | Д | 18.38 | Д | [8 empty] | 38.69 | Д | 46.55 | Д | 56.8247 | Д | 319.6733 | 0.189
392 | 160392 |  | ЦТП | закрытая |  | отопление | Гкал | 0 |  | 50 | 4.2 |  | нет | нет | нет | нет |  | нет
393 | 160393 |  | ЦТП | закрытая |  | отопление | Гкал | 0 |  | 50 | 4.2 |  | нет | нет | нет | нет |  | нет
394 | 160394 |  | ИТП | закрытая |  | отопление | Гкал | 1 |  | 50 | 5.6 |  | нет | нет | да | нет |  | нет
395 | 160395 | ГУП ТЭК СПб | ЦТП | закрытая |  | отопление | Гкал | 0 |  | 50 | 5.1 |  | нет | нет | нет | нет |  | нет |  | 270.89 | 226.14 | 43.49 | Д | 39.48 | Д | 37.86 | Д | 17.88 | Д | 5.19 | Д | [8 empty] | 23.3788 | Р | 24.28 | Д | 44.65 | Д | 236.2088 | 0.12
396 | 160396 | ГУП ТЭК СПб | ИТП | закрытая |  | отопление | Гкал | 1 |  | 50 | 5.1 |  | нет | нет | да | нет |  | нет |  | 174.56 | 145.27 | 27.93 | Д | 25.35 | Д | 24.32 | Д | 11.48 | Д | 3.34 | Д | [8 empty] | 15.7916 | Р | 15.6 | Д | 28.68 | Д | 152.4916 | 0.077
397 | 160397 | ГУП ТЭК СПб | ИТП | закрытая |  | отопление | Гкал | 1 |  | 50 | 5.1 |  | нет | нет | да | нет |  | нет |  | 140.21 | 142.62 | 29.79 | Д | 28.46 | Д | 27.88 | Д | 18.4 | Д | 10.63 | Д | [8 empty] | 12.11 | Д | 16.64 | Д | 22.5 | Д | 166.41 | 0.065
398 | 160398 | ГУП ТЭК СПб | ЦТП | закрытая |  | отопление | Гкал | 0 |  | 50 | 5.1 |  | нет | нет | нет | нет |  | нет |  | 255.81 | 264.22 | 54.14 | Д | 51.71 | Д | 50.68 | Д | 33.45 | Д | 16.32 | Д | [8 empty] | 22.02 | Д | 30.25 | Д | 40.9 | Д | 299.47 | 0.118
399 | 160399 | ГУП ТЭК СПб | ЦТП | закрытая |  | отопление | Гкал | 2 |  | 50 | 4.2 |  | нет | нет | да | нет |  | нет |  | 941.13 | 1157.6521 | 169.6653 | Р | 164.7954 | Р | 168.693 | Р | 159.6129 | Р | 45.6772 | Р | [8 empty] | 139.1325 | Р | 138.7316 | Р | 142.5946 | Р | 1128.9025 | 0.496
400 | 160400 | ГУП ТЭК СПб | ЦТП | закрытая |  | отопление | Гкал | 0 |  | 50 | 4.2 |  | нет | нет | нет | нет |  | нет |  | 360.72 | 292.3235 | 42.1652 | Р | 42.0124 | Р | 42.229 | Р | 40.9422 | Р | 12.0768 | Р | [8 empty] | 31.1908 | Р | 31.1277 | Р | 31.3831 | Р | 273.1272 | 0.18
401 | 160401 | ГУП ТЭК СПб | ЦТП | закрытая |  | отопление | Гкал | 0 |  | 50 | 4.2 |  | нет | нет | нет | нет |  | нет |  | 486.04 | 690.029 | 114.4086 | Д | 66.3391 | Р | 66.3391 | Р | 65.0952 | Р | 19.2597 | Р | [8 empty] | 62.9576 | Р | 63.777 | Р | 63.8879 | Р | 522.0642 | 0.161
402 | 160402 | ГУП ТЭК СПб | ЦТП | закрытая |  | отопление | Гкал | 0 |  | 50 | 4.2 |  | нет | нет | нет | нет |  | нет |  | 263.04 | 209.355 | 25.0258 | Р | 25.1158 | Р | 25.1158 | Р | 22.3442 | Р | 7.2917 | Р | [8 empty] | 24.8673 | Р | 24.755 | Р | 24.8673 | Р | 179.3829 | 0.13
403 | 160403 | ГУП ТЭК СПб | ЦТП | закрытая |  | отопление | Гкал | 1 |  | 50 | 4.2 |  | нет | нет | да | нет |  | нет |  | 437.36 | 482.6094 | 68.2452 | Р | 65.3244 | Р | 67.5763 | Р | 61.1613 | Р | 17.7133 | Р | [8 empty] | 57.1579 | Р | 56.8081 | Р | 59.1581 | Р | 453.1446 | 0.234
404 | 160404 | ГУП ТЭК СПб | ЦТП | закрытая |  | отопление | Гкал | 1 |  | 50 | 4.2 |  | нет | нет | да | нет |  | нет |  | 216.9 | 247.82 | 57.92 | Д | 50.94 | Д | 47.65 | Д | 31.45 | Д | 11.74 | Д | [8 empty] | 35.7846 | Р | 22.07 | Д | 39.66 | Д | 297.2146 | 0.15
405 | 160405 | ГУП ТЭК СПб | ЦТП | закрытая |  | отопление | Гкал | 1 |  | 50 | 4.2 |  | нет | нет | да | нет |  | нет |  | 354.37 | 362.8101 | 70.72 | Д | 62.64 | Д | 60.72 | Д | 38.29 | Д | 15.49 | Д | [8 empty] | 31.78 | Д | 35.7 | Д | 47.6 | Д | 362.94 | 0.18305
406 | 160406 | ГУП ТЭК СПб | ЦТП | закрытая |  | отопление | Гкал | 0 |  | 50 | 4.2 |  | нет | нет | нет | нет |  | нет |  | 269.11 | 314.5402 | 43.7787 | Р | 43.9362 | Р | 43.9362 | Р | 43.1124 | Р | 12.7557 | Р | [8 empty] | 46.1634 | Р | 46.0832 | Р | 46.1634 | Р | 325.9292 | 0.133
407 | 160407 | ГУП ТЭК СПб | ЦТП | закрытая |  | отопление | Гкал | 0 |  | 50 | 4.2 |  | нет | нет | нет | нет |  | нет |  | 335.87 | 427.931 | 66.006 | Р | 66.2434 | Р | 66.2434 | Р | 65.0013 | Р | 19.2319 | Р | [8 empty] | 60.8009 | Р | 63.6766 | Р | 63.7873 | Р | 470.9908 | 0.166
408 | 160408 | ГУП ТЭК СПб | ИТП | закрытая |  | отопление | Гкал | 0 |  | 50 | 5 |  | нет | нет | нет | нет |  | нет |  | 156.17 | 109.925 | 14.5533 | Р | 14.5046 | Р | 14.5531 | Р | 14.4429 | Р | 4.1855 | Р | [8 empty] | 13.2673 | Р | 13.1577 | Р | 13.3046 | Р | 101.969 | 0.0766
409 | 160409 | ГУП ТЭК СПб | ИТП | закрытая |  | отопление | Гкал | 0 |  | 50 | 5.5 |  | нет | нет | нет | нет |  | нет |  | 366.26 | 352.6887 | 47.3744 | Р | 47.3744 | Р | 45.7824 | Р | 43.6568 | Р | 13.7538 | Р | [8 empty] | 44.8738 | Р | 44.8738 | Р | 43.9088 | Р | 331.5982 | 0.179
410 | 160410 | ГУП ТЭК СПб | ИТП | закрытая |  | отопление | Гкал | 0 |  | 50 | 5.5 |  | нет | нет | нет | нет |  | нет |  | 315.03 | 337.5458 | 48.7163 | Р | 46.8567 | Р | 47.0718 | Р | 41.0109 | Р | 12.6269 | Р | [8 empty] | 41.8928 | Р | 41.8116 | Р | 42.7159 | Р | 322.7029 | 0.1695
411 | 160411 | ГУП ТЭК СПб | ИТП | закрытая |  | отопление | Гкал | 1 |  | 50 | 5.5 |  | нет | нет | да | нет |  | нет |  | 390.67 | 408.6709 | 92.58 | Д | 89.61 | Д | 87.99 | Д | 53.2336 | Д | 26.82 | Д | [8 empty] | 44.87 | Д | 48.96 | Д | 57.96 | Д | 502.0236 | 0.182
412 | 160412 | ГУП ТЭК СПб | ИТП | закрытая |  | отопление | Гкал | 1 |  | 50 | 5.5 |  | нет | нет | да | нет |  | нет |  | 370.34 | 365.458 | 47.8544 | Р | 47.8544 | Р | 45.0564 | Р | 43.7668 | Р | 13.8932 | Р | [8 empty] | 45.4128 | Д | 58.82 | Д | 76.37 | Д | 379.028 | 0.181
413 | 160413 | ГУП ТЭК СПб | ИТП | закрытая |  | отопление | Гкал | 1 |  | 50 | 5.5 |  | нет | нет | да | нет |  | нет |  | 287.07 | 310.21 | 76.1 | Д | 68.72 | Д | 70.34 | Д | 43.37 | Д | 21.42 | Д | [8 empty] | 38.1 | Д | 40.91 | Д | 52.47 | Д | 411.43 | 0.159
414 | 160414 | ГУП ТЭК СПб | ИТП | закрытая |  | отопление | Гкал | 1 |  | 50 | 5.5 |  | нет | нет | да | нет |  | нет |  | 382.95 | 409.95 | 92.79 | Д | 89.61 | Д | 85.98 | Д | 51.64 | Д | 27.11 | Д | [8 empty] | 59.03 | Д | 35.22 | Д | 58.1733 | Д | 499.5533 | 0.178
415 | 160415 | ГУП ТЭК СПб | ИТП | закрытая |  | отопление | Гкал | 0 |  | 50 | 5.5 |  | нет | нет | нет | нет |  | нет |  | 326.78 | 315.9008 | 43.6704 | Р | 42.834 | Р | 42.1997 | Р | 38.4972 | Р | 11.9964 | Р | [8 empty] | 39.4278 | Р | 39.3913 | Р | 40.2202 | Р | 298.237 | 0.1667
416 | 160416 | ГУП ТЭК СПб | ИТП | закрытая |  | отопление | Гкал | 1 |  | 50 | 5.5 |  | нет | нет | да | нет |  | нет |  | 396.4 | 389.89 | 95.36 | Д | 90.8 | Д | 89.92 | Д | 57.27 | Д | 28.61 | Д | [8 empty] | 44.7313 | Р | 44.2447 | Р | 44.3205 | Р | 495.2565 | 0.185
417 | 160417 | ГУП ТЭК СПб | ЦТП | закрытая |  | отопление | Гкал | 0 |  | 50 | 5.1 |  | нет | нет | нет | нет |  | нет |  | 112.44 | 131.4197 | 25.2234 | Р | 19.2971 | Р | 23.5352 | Р | 13.7824 | Р | 3.3148 | Р | [8 empty] | 14.1315 | Р | 13.9613 | Р | 17.8245 | Р | 131.0702 | 0.0875
418 | 160418 | ГУП ТЭК СПб | ЦТП | закрытая |  | отопление | Гкал | 0 |  | 50 | 4.2 |  | нет | нет | нет | нет |  | нет |  | 649.2 | 581.911 | 84.47 | Р | 78.7366 | Р | 83.4397 | Р | 72.4831 | Р | 18.6201 | Р | [8 empty] | 62.2955 | Р | 62.1029 | Р | 66.0265 | Р | 528.1744 | 0.3573
419 | 160419 | ГУП ТЭК СПб | ЦТП | закрытая |  | отопление | Гкал | 1 |  | 50 | 4.2 |  | нет | нет | да | нет |  | нет |  | 267.46 | 267.6598 | 72.4077 | Д | 53.7718 | Д | 35.0537 | Р | 35.0537 | Р | 10.1769 | Р | [8 empty] | 33.5935 | Р | 33.5997 | Р | 33.5897 | Р | 307.2467 | 0.18
420 | 160420
421 | 160421 | ГУП ТЭК СПб |  | закрытая |  | отопление | Гкал | 0 |  | 50 | 3.2 |  | нет | нет | нет | нет |  | нет |  | 445.51 | 468.7718 | 95.35 | Д | 79.85 | Д | 79.58 | Д | 49.51 | Д | 19.47 | Д | [8 empty] | 49.38 | Д | 48.85 | Д | 75.9263 | Д | 497.9163 | 0.226
422 | 160422 | ГУП ТЭК СПб | ЦТП | закрытая |  | отопление | Гкал | 1 |  | 50 | 4.2 |  | нет | нет | да | нет |  | нет |  | 351.65 | 385.45 | 78.72 | Д | 63.47 | Д | 61.91 | Д | 43.27 | Д | 15.41 | Д | [8 empty] | 38.6261 | Р | 38.5841 | Р | 39.688 | Р | 379.6782 | 0.239
423 | 160423 | ГУП ТЭК СПб |  | закрытая |  | отопление | Гкал | 1 |  | 50 | 3.2 |  | нет | нет | да | нет |  | нет |  | 197.68 | 253.13 | 66.62 | Д | 57.4 | Д | 54.54 | Д | 41.2 | Д | 15 | Д | [8 empty] | 33.59 | Д | 36.97 | Д | 50.44 | Д | 355.76 | 0.11634
424 | 160424 | ГУП ТЭК СПб | ЦТП | закрытая |  | отопление | Гкал | 1 |  | 80 | 4.2 |  | нет | нет | да | нет |  | нет |  | 312.61 | 421.56 | 84.5701 | Д | 71.35 | Д | 69.53 | Д | 40.9 | Д | 15.67 | Д | [8 empty] | 41.3024 | Р | 41.0622 | Р | 53.9486 | Д | 418.3333 | 0.24
425 | 160425 | ГУП ТЭК СПб | ЦТП | закрытая |  | отопление | Гкал | 1 |  | 80 | 4.2 |  | нет | нет | да | нет |  | нет |  | 385.76 | 373.71 | 89.67 | Д | 81.037 | Д | 47.8493 | Р | 30.95 | Д | 18.74 | Д | [8 empty] | 37.55 | Д | 44.26 | Д | 63.36 | Д | 413.4163 | 0.18
426 | 160426 | ГУП ТЭК СПб |  | закрытая |  | отопление | Гкал | 1 |  | 50 | 3.2 |  | нет | нет | да | нет |  | нет |  | 440.72 | 452.649 | 115.49 | Д | 99.58 | Д | 96.85 | Д | 64.22 | Д | 25.68 | Д | [8 empty] | 51.66 | Д | 49.6 | Д | 65.91 | Д | 568.99 | 0.2173
427 | 160427 | ГУП ТЭК СПб | ЦТП | закрытая |  | отопление | Гкал | 1 |  | 100 | 4.2 |  | нет | нет | да | нет |  | нет |  | 383.13 | 447.5401 | 88.42 | Д | 83.29 | Д | 79.76 | Д | 45.74 | Д | 18.24 | Д | [8 empty] | 37.3 | Д | 45.7601 | Д | 59.23 | Д | 457.7401 | 0.2553
428 | 160428 | ГУП ТЭК СПб | ЦТП | закрытая |  | отопление | Гкал | 0 |  | 80 | 4.2 |  | нет | нет | нет | нет |  | нет |  | 153.6 | 267.0889 | 48.8702 | Р | 38.5975 | Р | 45.9596 | Р | 28.8083 | Р | 7.1132 | Р | [8 empty] | 27.8475 | Р | 27.5892 | Р | 34.3657 | Р | 259.1512 | 0.134
429 | 160429 | ГУП ТЭК СПб | ЦТП | закрытая |  | отопление | Гкал | 0 |  | 80 | 4.2 |  | нет | нет | нет | нет |  | нет |  | 374.09 | 307.1206 | 39.73 | Р | 38.025 | Р | 39.2376 | Р | 36.4127 | Р | 10.3655 | Р | [8 empty] | 34.5263 | Р | 34.4832 | Р | 35.598 | Р | 268.3783 | 0.194
430 | 160430 | ГУП ТЭК СПб |  | закрытая |  | отопление | Гкал | 0 |  | 50 | 5.1 |  | нет | нет | нет | нет |  | нет |  | 143.98 | 85.0521 | 11.4274 | Р | 10.8078 | Р | 11.5443 | Р | 10.0318 | Р | 2.9997 | Р | [8 empty] | 9.4339 | Р | 9.4169 | Р | 9.8032 | Р | 75.465 | 0.0738
431 | 160431 | ГУП ТЭК СПб | ЦТП | закрытая |  | отопление | Гкал | 0 |  | 80 | 4.2 |  | нет | нет | нет | нет |  | нет |  | 404.55 | 443.7714 | 63.049 | Р | 57.5432 | Р | 61.9259 | Р | 51.7157 | Р | 13.1248 | Р | [8 empty] | 51.0776 | Р | 50.8982 | Р | 54.6012 | Р | 403.9356 | 0.2342
432 | 160432 |  | ЦТП | закрытая |  | отопление | Гкал | 0 |  | 50 | 4 |  | нет | нет | нет | нет |  | нет
433 | 160433 | ГУП ТЭК СПб | ЦТП | закрытая |  | отопление | Гкал | 0 |  | 80 | 4.2 |  | нет | нет | нет | нет |  | нет |  | 346.2 | 327.6616 | 43.7642 | Р | 41.5721 | Р | 43.1311 | Р | 39.499 | Р | 11.2026 | Р | [8 empty] | 38.1118 | Р | 38.0552 | Р | 39.4904 | Р | 294.8264 | 0.183
434 | 160434 | ГУП ТЭК СПб | ЦТП | закрытая |  | отопление | Гкал | 0 |  | 50 | 5.1 |  | нет | нет | нет | нет |  | нет |  | 341.78 | 525.9909 | 77.0213 | Р | 73.7152 | Р | 77.5423 | Р | 69.5316 | Р | 20.9438 | Р | [8 empty] | 71.2298 | Р | 71.1539 | Р | 72.8762 | Р | 534.0141 | 0.182
435 | 160435 | ГУП ТЭК СПб | ЦТП | закрытая |  | отопление | Гкал | 0 |  | 50 | 5.1 |  | нет | нет | нет | нет |  | нет |  | 113.72 | 74.3349 | 9.781 | Р | 9.5773 | Р | 9.781 | Р | 9.3056 | Р | 2.8397 | Р | [8 empty] | 8.7967 | Р | 8.7967 | Р | 8.7967 | Р | 67.6747 | 0.0557
436 | 160436 | ГУП ТЭК СПб | ИТП | закрытая |  | отопление | Гкал | 1 |  | 50 | 5.1 |  | нет | нет | да | нет |  | нет |  | 163.31 | 154.2142 | 19.7458 | Р | 19.4863 | Р | 19.0027 | Р | 18.786 | Р | 5.7327 | Р | [8 empty] | 17.8426 | Р | 17.8426 | Р | 17.6907 | Р | 136.1294 | 0.08
437 | 160437 | ГУП ТЭК СПб | ЦТП | закрытая |  | отопление | Гкал | 0 |  | 50 | 5.1 |  | нет | нет | нет | нет |  | нет |  | 77.35 | 191.2285 | 29.6665 | Р | 28.7002 | Р | 29.9563 | Р | 26.1415 | Р | 7.8249 | Р | [8 empty] | 26.7216 | Р | 26.6794 | Р | 27.6372 | Р | 203.3276 | 0.046
438 | 160438 | ГУП ТЭК СПб | ИТП | закрытая |  | отопление | Гкал | 1 |  | 50 | 5.1 |  | нет | нет | да | нет |  | нет |  | 448.66 | 534.5401 | 118.42 | Д | 109.94 | Д | 102.37 | Д | 59.95 | Д | 30.86 | Д | [8 empty] | 51.9 | Д | 54.92 | Д | 65.59 | Д | 593.95 | 0.241
439 | 160439 | ГУП ТЭК СПб | ЦТП | закрытая |  | отопление | Гкал | 1 |  | 50 | 5.1 |  | нет | нет | да | нет |  | нет |  | 453.6 | 539.9118 | 115.89 | Д | 111.28 | Д | 108.88 | Д | 61.19 | Д | 24.53 | Д | [8 empty] | 54.6884 | Д | 54.5 | Д | 82.39 | Д | 613.3484 | 0.26034
440 | 160440 | ГУП ТЭК СПб | ЦТП | закрытая |  | отопление | Гкал | 0 |  | 50 | 3.2 |  | нет | нет | нет | нет |  | нет |  | 93.27 | 87.3021 | 12.3089 | Р | 11.0375 | Р | 12.0522 | Р | 10.5792 | Р | 2.765 | Р | [8 empty] | 10.0456 | Р | 10.0035 | Р | 10.6073 | Р | 79.3992 | 0.051
441 | 160441 | ГУП ТЭК СПб | ЦТП | закрытая |  | отопление | Гкал | 0 |  | 50 | 3.2 |  | нет | нет | нет | нет |  | нет |  | 205.94 | 345.1535 | 61.7196 | Р | 55.0476 | Р | 60.2179 | Р | 51.6018 | Р | 14.2201 | Р | [8 empty] | 47.4651 | Р | 47.237 | Р | 50.7504 | Р | 388.2595 | 0.1381
442 | 160442 | ГУП ТЭК СПб | ЦТП | закрытая |  | отопление | Гкал | 0 |  | 50 | 4.2 |  | нет | нет | нет | нет |  | нет |  | 57.41 | 81.4817 | 13.0951 | Р | 11.1612 | Р | 12.6336 | Р | 9.2034 | Р | 2.2275 | Р | [8 empty] | 9.0651 | Р | 9.0048 | Р | 10.3033 | Р | 76.694 | 0.04
443 | 160443 |  | ИТП | закрытая |  | отопление | Гкал | 2 |  | 50 | 5.6 |  | да | нет | да | нет |  | нет
444 | 160444 | ГУП ТЭК СПб | ЦТП | закрытая |  | отопление | Гкал | 0 |  | 50 | 4.2 |  | нет | нет | нет | нет |  | нет |  | 314.07 | 290.0496 | 37.8703 | Р | 36.9572 | Р | 37.6501 | Р | 36.0359 | Р | 10.3443 | Р | [8 empty] | 34.4126 | Р | 34.3444 | Р | 34.9299 | Р | 262.5447 | 0.16
445 | 160445 | ГУП ТЭК СПб | ЦТП | закрытая |  | отопление | Гкал | 0 |  | 50 | 4.2 |  | нет | нет | нет | нет |  | нет |  | 278.73 | 295.5596 | 71.7799 | Д | 63.52 | Д | 60.2001 | Д | 42.22 | Д | 16.51 | Д | [8 empty] | 30.9708 | Р | 19.3501 | Д | 36.3349 | Д | 340.8858 | 0.1351
446 | 160446 | ГУП ТЭК СПб | ЦТП | закрытая |  | отопление | Гкал | 1 |  | 50 | 4.2 |  | нет | нет | да | нет |  | нет |  | 148.15 | 155.77 | 42.23 | Д | 35.72 | Д | 36.45 | Д | 24.63 | Д | 10.07 | Д | [8 empty] | 20.762 | Р | 14.73 | Д | 26.87 | Д | 211.462 | 0.071
447 | 160447 | ГУП ТЭК СПб | ЦТП | закрытая |  | отопление | Гкал | 1 |  | 50 | 4.2 |  | нет | нет | да | нет |  | нет |  | 263.44 | 288.83 | 55.89 | Д | 51.8 | Д | 48.29 | Д | 30.77 | Д | 12.54 | Д | [8 empty] | 27.73 | Д | 31.31 | Д | 42.88 | Д | 301.21 | 0.217
448 | 160448 | ГУП ТЭК СПб | ЦТП | закрытая |  | отопление | Гкал | 1 |  | 80 | 4.2 |  | нет | нет | да | нет |  | нет |  | 315.77 | 369.03 | 78.65 | Д | 70.16 | Д | 68.09 | Д | 43.89 | Д | 18.33 | Д | [8 empty] | 38.04 | Д | 42.74 | Д | 57.51 | Д | 417.41 | 0.179
16_0109
16_0110
449 | 160449 | ГУП ТЭК СПб | ЦТП | закрытая |  | отопление | Гкал | 0 |  | 50 | 4.2 |  | нет | нет | нет | нет |  | нет |  | 97.57 | 77.1939 | 9.2973 | Р | 9.3123 | Р | 9.3123 | Р | 9.3123 | Р |  | Р | [8 empty] | 9.0548 | Р | 9.0443 | Р | 8.926 | Р |  | 0.048
450 | 160450 | ГУП ТЭК СПб | ИТП | закрытая |  | отопление | Гкал | 1 |  | 50 | 5.5 |  | нет | нет | да | нет |  | нет |  | 862.84 | 1020.2063 | 243.56 | Д | 236.47 | Д | 227.4 | Д | 136.85 | Д | 64.1901 | Д | [8 empty] | 120.44 | Д | 128.2499 | Д | 165.83 | Д | 1322.99 | 0.48436
451 | 160451 | ГУП ТЭК СПб | ИТП | закрытая |  | отопление | Гкал | 1 |  | 50 | 5.5 |  | нет | нет | да | нет |  | нет |  | 304.42 | 334.08 | 79.73 | Д | 75.99 | Д | 60.04 | Д | 38.39 | Д | 18.71 | Д | [8 empty] | 28.72 | Д | 30.53 | Д | 38.13 | Д | 370.24 | 0.143
452 | 160452 | ГУП ТЭК СПб | ИТП | закрытая |  | отопление | Гкал | 1 |  | 50 | 5.5 |  | нет | нет | да | нет |  | нет |  | 319.69 | 297.15 | 59.57 | Д | 57.7 | Д | 57.87 | Д | 32.03 | Д | 17.61 | Д | [8 empty] | 30.11 | Д | 32.19 | Д | 39.73 | Д | 326.81 | 0.162
453 | 160453 | ГУП ТЭК СПб | ИТП | закрытая |  | отопление | Гкал | 1 |  | 50 | 5.1 |  | нет | нет | да | нет |  | нет |  | 196.15 | 208.92 | 43.33 | Д | 40.32 | Д | 39.8 | Д | 25.08 | Д | 13.36 | Д | [8 empty] | 19.59 | Д | 23.06 | Д | 31.56 | Д | 236.1 | 0.089
454 | 160454 | ГУП ТЭК СПб | ИТП | закрытая |  | отопление | Гкал | 1 |  | 50 | 5.5 |  | нет | нет | да | нет |  | нет |  | 283.11 | 269.14 | 58.63 | Д | 55.83 | Д | 54.84 | Д | 31.96 | Д | 16.65 | Д | [8 empty] | 28.82 | Д | 30.49 | Д | 37.79 | Д | 315.01 | 0.127
455 | 160455 | ГУП ТЭК СПб | ИТП | закрытая |  | отопление | Гкал | 1 |  | 50 | 5.1 |  | нет | нет | да | нет |  | нет |  | 178.51 | 194.24 | 39.53 | Д | 37.82 | Д | 37.83 | Д | 23.32 | Д | 13.05 | Д | [8 empty] | 19.11 | Д | 22.09 | Д | 30.06 | Д | 222.81 | 0.08
456 | 160456 | ГУП ТЭК СПб | ИТП | закрытая |  | отопление | Гкал | 0 |  | 50 | 5.1 |  | нет | нет | нет | нет |  | нет |  | 304.18 | 341.0319 | 46.9586 | Р | 46.7257 | Р | 46.9586 | Р | 43.9748 | Р | 13.6331 | Р | [8 empty] | 44.5282 | Р | 43.9097 | Р | 44.5282 | Р | 331.2169 | 0.149
457 | 160457 | ГУП ТЭК СПб | ИТП | закрытая |  | отопление | Гкал | 1 |  | 50 | 5.5 |  | нет | нет | да | нет |  | нет |  | 308.35 | 356.15 | 88.51 | Д | 84.83 | Д | 84.24 | Д | 50.44 | Д | 26.5 | Д | [8 empty] | 42.26 | Д | 47.48 | Д | 58.2 | Д | 482.46 | 0.149
458 | 160458 | ГУП ТЭК СПб | ИТП | закрытая |  | отопление | Гкал | 1 |  | 50 | 5.1 |  | нет | нет | да | нет |  | нет |  | 151.26 | 195.5356 | 44.46 | Д | 43.17 | Д | 42.74 | Д | 25.77 | Д | 15.13 | Д | [8 empty] | 21.54 | Д | 24.65 | Д | 34.04 | Д | 251.5 | 0.072
459 | 160459 | ГУП ТЭК СПб | ИТП | закрытая |  | отопление | Гкал | 1 |  | 50 | 5.5 |  | нет | нет | да | нет |  | нет |  | 335.06 | 340.51 | 78.27 | Д | 75.29 | Д | 74.24 | Д | 42.33 | Д | 22.56 | Д | [8 empty] | 39.64 | Д | 41.81 | Д | 52.17 | Д | 426.31 | 0.161
460 | 160460 | ГУП ТЭК СПб | ИТП | закрытая |  | отопление | Гкал | 1 |  | 50 | 5.1 |  | нет | нет | да | нет |  | нет |  | 146.98 | 179.03 | 42.25 | Д | 40.3 | Д | 39.87 | Д | 25.37 | Д | 13.08 | Д | [8 empty] | 22.6176 | Д | 22.97 | Д | 31.89 | Д | 238.3476 | 0.072
461 | 160461 | ГУП ТЭК СПб | ИТП | закрытая |  | отопление | Гкал | 1 |  | 50 | 5.5 |  | нет | нет | да | нет |  | нет |  | 319.27 | 308.24 | 67.56 | Д | 64.63 | Д | 63.92 | Д | 36.71 | Д | 23.9959 | Д | [8 empty] | 29.9218 | Р | 30.3708 | Р | 33.37 | Д | 350.4785 | 0.149
462 | 160462 | ГУП ТЭК СПб | ИТП | закрытая |  | отопление | Гкал | 1 |  | 50 | 5.1 |  | нет | нет | да | нет |  | нет |  | 161.34 | 208.79 | 41.01 | Д | 41.69 | Д | 40.4 | Д | 24.87 | Д | 12.45 | Д | [8 empty] | 19.95 | Д | 24.1 | Д | 32.38 | Д | 236.85 | 0.079
463 | 160463 | ГУП ТЭК СПб | ИТП | закрытая |  | отопление | Гкал | 1 |  | 50 | 5.5 |  | нет | нет | да | нет |  | нет |  | 388.2 | 373.07 | 88.33 | Д | 84.96 | Д | 80.2883 | Д | 44.2791 | Р | 14.0487 | Р | [8 empty] | 44.6459 | Д | 46.94 | Д | 56.62 | Д | 460.112 | 0.179
464 | 160464 | ГУП ТЭК СПб | ИТП | закрытая |  | отопление | Гкал | 1 |  | 50 | 5.1 |  | нет | нет | да | нет |  | нет |  | 146.29 | 177.88 | 34.74 | Д | 34.02 | Д | 33.15 | Д | 22.73 | Д | 13.3 | Д | [8 empty] | 19.67 | Д | 22.91 | Д | 28.82 | Д | 209.34 | 0.071
465 | 160465 | ГУП ТЭК СПб | ИТП | закрытая |  | отопление | Гкал | 1 |  | 50 | 5.5 |  | нет | нет | да | нет |  | нет |  | 258.4 | 448.12 | 148.56 | Д | 143.37 | Д | 140.73 | Д | 72.73 | Д | 28.97 | Д | [8 empty] | 25.3365 | Д | 23.37 | Д | 43.87 | Д | 626.9365 | 0.123
466 | 160466 | ГУП ТЭК СПб | ИТП | закрытая |  | отопление | Гкал | 1 |  | 50 | 5.1 |  | нет | нет | да | нет |  | нет |  | 279.87 | 375.37 | 91.32 | Д | 86.07 | Д | 83.9 | Д | 53.52 | Д | 27.61 | Д | [8 empty] | 43.53 | Д | 50.03 | Д | 69.2 | Д | 505.18 | 0.138
467 | 160467 | ГУП ТЭК СПб | ИТП | закрытая |  | отопление | Гкал | 1 |  | 50 | 5.5 |  | нет | нет | да | нет |  | нет |  | 180.31 | 258.6599 | 72.99 | Д | 70.5001 | Д | 69.42 | Д | 63.6454 | Д | 8.9893 | Р | [8 empty] | 28.7485 | Р | 28.6801 | Р | 38.7001 | Д | 381.6735 | 0.12596
468 | 160468 | ГУП ТЭК СПб | ИТП | закрытая |  | отопление | Гкал | 1 |  | 50 | 5.5 |  | нет | нет | да | нет |  | нет |  | 283.54 | 265.23 | 60.84 | Д | 58.65 | Д | 57.61 | Д | 33.96 | Д | 17.37 | Д | [8 empty] | 30.12 | Д | 29.23 | Д | 35.91 | Д | 323.69 | 0.127
469 | 160469 | ГУП ТЭК СПб | ИТП | закрытая |  | отопление | Гкал | 1 |  | 50 | 5.1 |  | нет | нет | да | нет |  | нет |  | 144.24 | 165.1507 | 32.13 | Д | 31.78 | Д | 31.01 | Д | 20.8 | Д | 11.82 | Д | [8 empty] | 17.09 | Д | 19.99 | Д | 26 | Д | 190.62 | 0.069
470 | 160470 | ГУП ТЭК СПб | ИТП | закрытая |  | отопление | Гкал | 1 |  | 50 | 5.1 |  | нет | нет | да | нет |  | нет |  | 183.82 | 170.543 | 33.8545 | Д | 21.78 | Д | 28.96 | Д | 21.11 | Д | 11.82 | Д | [8 empty] | 18.72 | Д | 21.49 | Д | 26.6 | Д | 184.3345 | 0.087
471 | 160471 | ГУП ТЭК СПб | ИТП | закрытая |  | отопление | Гкал | 1 |  | 50 | 5.5 |  | нет | нет | да | нет |  | нет |  | 381.45 | 369.38 | 85.57 | Д | 82.27 | Д | 81.04 | Д | 49.03 | Д | 25.22 | Д | [8 empty] | 42.86 | Д | 45.42 | Д | 56 | Д | 467.41 | 0.181
472 | 160472 | ГУП ТЭК СПб | ИТП | закрытая |  | отопление | Гкал | 1 |  | 50 | 5.1 |  | нет | нет | да | нет |  | нет |  | 729.26 | 822.6551 | 157.2001 | Д | 149.74 | Д | 142.3 | Д | 92.59 | Д | 55.39 | Д | [8 empty] | 67.27 | Д | 93.65 | Д | 127.73 | Д | 885.8701 | 0.411
473 | 160473 | ГУП ТЭК СПб | ИТП | закрытая |  | отопление | Гкал | 1 |  | 50 | 5.1 |  | нет | нет | да | нет |  | нет |  | 435.21 | 440.59 | 82.17 | Д | 85.12 | Д | 76.69 | Д | 50.05 | Д | 26.16 | Д | [8 empty] | 33.84 | Д | 43.22 | Д | 58.49 | Д | 455.74 | 0.232
474 | 160474 | ГУП ТЭК СПб | ИТП | закрытая |  | отопление | Гкал | 1 |  | 50 | 5.1 |  | нет | нет | да | нет |  | нет |  | 592.66 | 583.7426 | 112.61 | Д | 107.37 | Д | 104.02 | Д | 63.15 | Д | 47.66 | Д | [8 empty] | 22.4199 | Д | 38.77 | Д | 56.83 | Д | 552.8299 | 0.3301
475 | 160475 | ГУП ТЭК СПб | ИТП | закрытая |  | отопление | Гкал | 1 |  | 50 | 5.1 |  | нет | нет | да | нет |  | нет |  | 388.95 | 394.76 | 78.53 | Д | 73.95 | Д | 72.82 | Д | 44.4 | Д | 26.06 | Д | [8 empty] | 31.44 | Д | 45.2 | Д | 59.14 | Д | 431.54 | 0.232
476 | 160476 | ГУП ТЭК СПб | ИТП | закрытая |  | отопление | Гкал | 1 |  | 50 | 5.1 |  | нет | нет | да | нет |  | нет |  | 416.57 | 415.2642 | 83.9401 | Д | 85.7 | Д | 83.5801 | Д | 52.62 | Д | 27.27 | Д | [8 empty] | 37 | Д | 42.57 | Д | 62.55 | Д | 475.2302 | 0.216
477 | 160477 | ГУП ТЭК СПб | ИТП | закрытая |  | отопление | Гкал | 1 |  | 50 | 5.1 |  | нет | нет | да | нет |  | нет |  | 708.96 | 623.2004 | 137.44 | Д | 131.66 | Д | 163.87 | Д | 81.69 | Д | 43.39 | Д | [8 empty] | 57.56 | Д | 70.89 | Д | 98.27 | Д | 784.77 | 0.356
478 | 160478 | ГУП ТЭК СПб | ИТП | закрытая |  | отопление | Гкал | 1 |  | 50 | 5.1 |  | нет | нет | да | нет |  | нет |  | 678.96 | 643.73 | 106.23 | Д | 111.26 | Д | 127.73 | Д | 80.4 | Д | 43.4018 | Д | [8 empty] | 33.37 | Д | 69.87 | Д | 91.18 | Д | 663.4418 | 0.307
479 | 160479 | ГУП ТЭК СПб | ИТП | закрытая |  | отопление | Гкал | 1 |  | 50 | 5.5 |  | нет | нет | да | нет |  | нет |  | 317.57 | 319.677 | 63.85 | Д | 61 | Р | 61.58 | Д | 36.12 | Д | 18.38 | Д | [8 empty] | 29.0791 | Р | 29.0791 | Р | 29.0791 | Д | 328.1673 | 0.149
480 | 160480 | ГУП ТЭК СПб | ИТП | закрытая |  | отопление | Гкал | 1 |  | 50 | 5.1 |  | нет | нет | да | нет |  | нет |  | 626.72 | 617.261 | 80.9202 | Р | 80.9202 | Р | 80.9202 | Р | 76.9865 | Р | 23.493 | Р | [8 empty] | 77.4076 | Р | 77.9313 | Р | 77.9313 | Р | 576.5103 | 0.307
16_0111
16_0112
481 | 160481 | ГУП ТЭК СПб | ИТП | закрытая |  | отопление | Гкал | 1 |  | 50 | 5.1 |  | нет | нет | да | нет |  | нет |  | 641.32 | 614.55 | 119.38 | Д | 124.06 | Д | 118.43 | Д | 75.35 | Д | 40.5 | Д | [8 empty] | 77.4896 | Р | 78.0138 | Р | 78.0138 | Р | 711.2372 | 0.307
482 | 160482 | ГУП ТЭК СПб | ИТП | закрытая |  | отопление | Гкал | 1 |  | 50 | 5.1 |  | нет | нет | да | нет |  | нет |  | 441.19 | 420.4302 | 83.6 | Д | 87.45 | Д | 85.39 | Д | 52.31 | Д | 27.42 | Д | [8 empty] | 35.5399 | Д | 43.95 | Д | 58.47 | Д | 474.1299 | 0.227
483 | 160483 | ГУП ТЭК СПб | ИТП | закрытая |  | отопление | Гкал | 1 |  | 50 | 5.1 |  | нет | нет | да | нет |  | нет |  | 826.65 | 716.6012 | 134.04 | Д | 136.88 | Д | 136.29 | Д | 85.5901 | Д | 44.79 | Д | [8 empty] | 58.63 | Д | 70.17 | Д | 103.66 | Д | 770.0501 | 0.461
484 | 160484 | ГУП ТЭК СПб | ИТП | закрытая |  | отопление | Гкал | 1 |  | 50 | 5.1 |  | нет | нет | да | нет |  | нет |  | 593.06 | 573.417 | 152.76 | Д | 88.6 | Д | 101.9312 | Д | 77.794 | Р | 23.7393 | Р | [8 empty] | 77.546 | Р | 78.0706 | Р | 78.0706 | Р | 678.5117 | 0.307
485 | 160485 | ГУП ТЭК СПб | ИТП | закрытая |  | отопление | Гкал | 1 |  | 50 | 5.1 |  | нет | нет | да | нет |  | нет |  | 872.52 | 747.8232 | 139.01 | Д | 137.67 | Д | 131.6 | Д | 80.8 | Д | 42.08 | Д | [8 empty] | 77.9513 | Р | 78.4787 | Р | 78.4787 | Р | 766.0687 | 0.461
486 | 160486 | ГУП ТЭК СПб | ИТП | закрытая |  | отопление | Гкал | 1 |  | 50 | 5.1 |  | нет | нет | да | нет |  | нет |  | 597.49 | 621.821 | 148.07 | Д | 85.2 | Д | 100.1888 | Д | 76.6709 | Р | 23.3966 | Р | [8 empty] | 76.3819 | Р | 76.8987 | Р | 76.8987 | Р | 663.7056 | 0.307
487 | 160487 | ГУП ТЭК СПб | ИТП | закрытая |  | отопление | Гкал | 1 |  | 50 | 5.1 |  | нет | нет | да | нет |  | нет |  | 444.79 | 437.64 | 91.01 | Д | 90.62 | Р | 83.14 | Д | 45.86 | Д | 23.6901 | Д | [8 empty] | 37.1001 | Д | 39.11 | Д | 67.71 | Д | 478.2402 | 0.227
488 | 160488 | ГУП ТЭК СПб | ИТП | закрытая |  | отопление | Гкал | 1 |  | 50 | 5.1 |  | нет | нет | да | нет |  | нет |  | 626.99 | 646.3852 | 155.0733 | Д | 86.1019 | Р | 85.5619 | Р | 81.9164 | Р | 24.9973 | Р | [8 empty] | 79.1919 | Р | 79.7277 | Р | 62.28 | Д | 654.8504 | 0.32339
489 | 160489 | ГУП ТЭК СПб | ИТП | закрытая |  | отопление | Гкал | 1 |  | 50 | 5.1 |  | нет | нет | да | нет |  | нет |  | 606.29 | 572.75 | 137.25 | Д | 135.74 | Д | 118.7864 | Д | 56.74 | Д | 44.84 | Д | [8 empty] | 58.11 | Д | 68.35 | Д | 90.71 | Д | 710.5264 | 0.307
490 | 160490 | ГУП ТЭК СПб | ИТП | закрытая |  | отопление | Гкал | 1 |  | 50 | 5.5 |  | нет | нет | да | нет |  | нет |  | 317.56 | 297.17 | 60.24 | Д | 50.57 | Д | 52.93 | Д | 22.63 | Д | 16.83 | Д | [8 empty] | 30.76 | Д | 26.36 | Д | 37.93 | Д | 298.25 | 0.147
491 | 160491 | ГУП ТЭК СПб | ИТП | закрытая |  | отопление | Гкал | 1 |  | 50 | 5.1 |  | нет | нет | да | нет |  | нет |  | 629.16 | 628.94 | 131.372 | Д | 85.96 | Д | 115.64 | Д | 74.64 | Д | 39.71 | Д | [8 empty] | 64.7224 | Д | 63.82 | Д | 83.47 | Д | 659.3344 | 0.307
492 | 160492 | ГУП ТЭК СПб | ИТП | закрытая |  | отопление | Гкал | 1 |  | 50 | 5.1 |  | нет | нет | да | нет |  | нет |  | 626.72 | 605.8156 | 118.8 | Д | 119.05 | Д | 114.86 | Д | 74 | Д | 38.93 | Д | [8 empty] | 50.02 | Д | 59.53 | Д | 79.91 | Д | 655.1 | 0.307
493 | 160493 | ГУП ТЭК СПб | ИТП | закрытая |  | отопление | Гкал | 1 |  | 50 | 5.1 |  | нет | нет | да | нет |  | нет |  | 745.32 | 619.7299 | 118.76 | Д | 116.81 | Д | 114.0901 | Д | 72.8401 | Д | 38.6999 | Д | [8 empty] | 50.3 | Д | 63.2399 | Д | 84.17 | Д | 658.91 | 0.4225
494 | 160494 | ГУП ТЭК СПб | ИТП | закрытая |  | отопление | Гкал | 1 |  | 50 | 5.1 |  | нет | нет | да | нет |  | нет |  | 482.44 | 475.59 | 91.8 | Д | 91.57 | Д | 90.22 | Д | 56.07 | Д | 28.68 | Д | [8 empty] | 37.91 | Д | 47.08 | Д | 63.32 | Д | 506.65 | 0.232
495 | 160495 | ГУП ТЭК СПб | ИТП | закрытая |  | отопление | Гкал | 1 |  | 50 | 5.1 |  | нет | нет | да | нет |  | нет |  | 273.28 | 268.31 | 66.45 | Д | 62.76 | Д | 61.83 | Д | 38.34 | Д | 16.73 | Д | [8 empty] | 31.36 | Д | 33.85 | Д | 42.59 | Д | 353.91 | 0.128
496 | 160496 | ГУП ТЭК СПб | ИТП | закрытая |  | отопление | Гкал | 1 |  | 50 | 5.5 |  | нет | нет | да | нет |  | нет |  | 302.82 | 287.2555 | 34.8534 | Р | 34.8534 | Р | 32.8156 | Р | 31.8925 | Р | 10.1187 | Р | [8 empty] | 34.1111 | Д | 42 | Д | 54.93 | Д | 275.5747 | 0.148
497 | 160497 | ГУП ТЭК СПб | ЦТП | закрытая |  | отопление | Гкал | 1 |  | 50 | 3.2 |  | нет | нет | да | нет |  | нет |  | 587.57 | 600.0243 | 134.65 | Д | 115.44 | Д | 112.94 | Д | 76.09 | Д | 27.46 | Д | [8 empty] | 62.39 | Д | 65.71 | Д | 96.858 | Д | 691.538 | 0.2897
498 | 160498 | ГУП ТЭК СПб | ЦТП | закрытая |  | отопление | Гкал | 1 |  | 50 | 4 |  | нет | нет | да | нет |  | нет |  | 437.12 | 430.07 | 92.43 | Д | 77.2 | Д | 81.16 | Д | 51.95 | Д | 19.23 | Д | [8 empty] | 39.07 | Д | 51.11 | Д | 70.2 | Д | 482.35 | 0.212
499 | 160499 | ГУП ТЭК СПб | ЦТП | закрытая |  | отопление | Гкал | 0 |  | 50 | 4 |  | нет | нет | нет | нет |  | нет |  | 96.78 | 77.1241 | 9.7411 | Р | 9.6324 | Р | 9.7411 | Р | 9.5585 | Р | 2.8019 | Р | [8 empty] | 8.8556 | Р | 8.7504 | Р | 8.962 | Р | 68.043 | 0.048
500 | 160500 | ГУП ТЭК СПб | ИТП | открытая |  | отопление | Гкал | 2 |  | 50 | 5.1 |  | да | нет | да | нет |  | нет |  | 1776.15 | 1558.2547 | 222.9818 | Д | 244.0872 | Д | 233.5082 | Д | 134.9285 | Д | 58.2125 | Д | [8 empty] | 130.4782 | Д | 126.3955 | Д | 156.2683 | Д | 1306.8602 | 0.90261
501 | 160501 | ГУП ТЭК СПб | ИТП | закрытая |  | отопление | Гкал | 0 |  | 50 | 5.1 |  | нет | нет | нет | нет |  | нет |  | 201.22 | 110.8259 | 15.5163 | Р | 15.3458 | Р | 15.5674 | Р | 14.1686 | Р | 4.3657 | Р | [8 empty] | 10.6745 | Р | 11.4033 | Р | 11.5723 | Р | 98.6139 | 0.1
502 | 160502 | ГУП ТЭК СПб | ИТП | закрытая |  | отопление | Гкал | 1 |  | 50 | 5.1 |  | нет | нет | да | нет |  | нет |  | 469.21 | 444.3572 | 55.063 | Р | 54.0259 | Р | 55.1044 | Р | 51.2713 | Р | 15.8735 | Р | [8 empty] | 48.58 | Р | 47.8662 | Р | 48.5027 | Р | 376.287 | 0.231
503 | 160503 | ГУП ТЭК СПб | ИТП | закрытая |  | отопление | Гкал | 2 |  | 50 | 5.1 |  | нет | нет | да | нет |  | нет |  | 952.72 | 972.79 | 199.45 | Д | 189.47 | Д | 184.5 | Д | 114.24 | Д | 60.98 | Д | [8 empty] | 84.12 | Д | 104.78 | Д | 136.8 | Д | 1074.34 | 0.4778
504 | 160504 | ГУП ТЭК СПб | ЦТП | закрытая |  | отопление | Гкал | 0 |  | 50 | 4 |  | нет | нет | нет | нет |  | нет |  | 177.36 | 145.5061 | 18.6669 | Р | 18.0974 | Р | 18.5614 | Р | 17.6195 | Р | 5.121 | Р | [8 empty] | 16.8118 | Р | 16.4598 | Р | 17.0993 | Р | 128.4371 | 0.09
505 | 160505 | ГУП ТЭК СПб | ЦТП | закрытая |  | отопление | Гкал | 0 |  | 50 | 3.2 |  | нет | нет | нет | нет |  | нет |  | 129.8 | 87.7637 | 10.3983 | Р | 10.0114 | Р | 10.3983 | Р | 10.3983 | Р | 2.8162 | Р | [8 empty] | 9.9409 | Р | 9.9248 | Р | 9.9409 | Р | 73.8291 | 0.064
506 | 160506 | ГУП ТЭК СПб | ЦТП | закрытая |  | отопление | Гкал | 0 |  | 50 | 4 |  | нет | нет | нет | нет |  | нет |  | 32.59 | 34.1199 | 5.8638 | Р | 5.1818 | Р | 5.6668 | Р | 4.4519 | Р | 1.2234 | Р | [8 empty] | 3.792 | Р | 3.795 | Р | 4.2338 | Р | 34.2085 | 0.02
507 | 160507 | ГУП ТЭК СПб | ЦТП | закрытая |  | отопление | Гкал | 0 |  | 50 | 4 |  | нет | нет | нет | нет |  | нет |  | 296.44 | 273.8191 | 39.9631 | Р | 39.9631 | Р | 39.9631 | Р | 39.2138 | Р | 11.4948 | Р | [8 empty] | 33.8853 | Р | 34.386 | Р | 34.386 | Р | 273.2552 | 0.147
508 | 160508 | ГУП ТЭК СПб | ИТП | закрытая |  | отопление | Гкал | 1 |  | 50 | 5.1 |  | нет | нет | да | нет |  | нет |  | 792.56 | 776.9357 | 129.3633 | Д | 102.4717 | Р | 100.4747 | Р | 95.9606 | Р | 29.7499 | Р | [8 empty] | 84.7532 | Д | 84.63 | Д | 117.8 | Д | 745.2034 | 0.378
509 | 160509 | ГУП ТЭК СПб |  | закрытая |  | отопление | Гкал | 1 |  | 50 | 3.1 |  | нет | нет | да | нет |  | нет |  | 120.88 | 118.14 | 19.98 | Д | 17.77 | Д | 16.64 | Д | 10.86 | Д | 4.68 | Д | [8 empty] | 8.42 | Д | 8 | Д | 10.24 | Д | 96.59 | 0.064
510 | 160510 | ГУП ТЭК СПб |  | закрытая |  | отопление | Гкал | 1 |  | 50 | 3.1 |  | нет | нет | да | нет |  | нет |  | 200.03 | 207.81 | 43.84 | Д | 39.12 | Д | 37.4 | Д | 22.54 | Д | 7.85 | Д | [8 empty] | 17.78 | Д | 19.67 | Д | 27.23 | Д | 215.43 | 0.096
511 | 160511 | ГУП ТЭК СПб |  | закрытая |  | отопление | Гкал | 1 |  | 50 | 3.1 |  | нет | нет | да | нет |  | нет |  | 175.65 | 188.73 | 41.28 | Д | 37.98 | Д | 32.81 | Д | 20.24 | Д | 8.54 | Д | [8 empty] | 21.3333 | Р | 21.3333 | Р | 21.3333 | Р | 204.8499 | 0.096
512 | 160512 | ГУП ТЭК СПб |  | закрытая |  | отопление | Гкал | 0 |  | 50 | 5.1 |  | нет | нет | нет | нет |  | нет |  | 22.45 | 17.4226 | 2.2222 | Р | 2.2222 | Р | 2.2222 | Р | 8.4967 | Р | 2.6141 | Р | [8 empty] | 8.0553 | Р | 2.1963 | Р | 2.1941 | Р | 30.2231 | 0.011
16_0113
513 | 160513 | ГУП ТЭК СПб |  | закрытая |  | отопление | Гкал | 1 |  | 50 | 3.1 |  | нет | нет |  | нет |  | нет |  | 205.07 | 216.52 | 46.57 | Д | 40.01 | Д | 38.96 | Д | 26.95 | Д | 11.75 | Д | [8 empty] | 23.08 | Д | 22.85 | Д | 29.73 | Д | 239.9 | 0.096
514 | 160514 | ГУП ТЭК СПб | ЦТП | закрытая |  | отопление | Гкал | 0 |  | 50 | 5.1 |  | нет | нет | нет | нет |  | нет |  | 379.72 | 338.0121 | 45.9086 | Р | 45.9086 | Р | 45.9086 | Р | 41.2473 | Р | 13.0331 | Р | [8 empty] | 45.4518 | Р | 45.4518 | Р | 45.4518 | Р | 328.3616 | 0.186
515 | 160515 | ГУП ТЭК СПб |  | закрытая |  | отопление | Гкал | 1 |  | 50 | 5.1 |  | нет | нет |  | нет |  | нет |  | 10.21 | 10.3314 | 1.4364 | Р | 1.4364 | Р | 1.4364 | Р | 2.6497 | Р | 0.8177 | Р | [8 empty] | 2.6301 | Р | 1.4407 | Р | 1.4409 | Р | 13.2883
516 | 160516 | ГУП ТЭК СПб |  | закрытая |  | отопление | Гкал | 1 |  | 50 | 3.1 |  | нет | нет |  | нет |  | нет |  | 294.84 | 280.33 | 55.62 | Д | 48.59 | Д | 38.55 | Д | 27.85 | Д | 12.14 | Д | [8 empty] | 19.93 | Д | 22.29 | Д | 32.89 | Д | 257.86 | 0.14
517 | 160517 | ГУП ТЭК СПб |  | закрытая |  | отопление | Гкал | 0 |  | 50 | 5.1 |  | нет | нет |  | нет |  | нет |  | 122.47 | 100.4751 | 14.1153 | Р | 14.1153 | Р | 14.1153 | Р | 14.8711 | Р | 4.6056 | Р | [8 empty] | 14.7063 | Р | 13.2323 | Р | 13.2307 | Р | 102.9919 | 0.06
518 | 160518 | ГУП ТЭК СПб | ЦТП | закрытая |  | отопление | Гкал | 0 |  | 50 | 5.1 |  | нет | нет |  | нет |  | нет |  | 22.45 | 16.414 | 2.0098 | Р | 2.0098 | Р | 2.0098 | Р | 3.404 | Р | 1.0509 | Р | [8 empty] | 3.4549 | Р | 2.6089 | Р | 2.6092 | Р | 19.1573 | 0.011
519 | 160519 | ГУП ТЭК СПб | ЦТП | закрытая |  | отопление | Гкал | 0 |  | 50 | 5.1 |  | нет | нет |  | нет |  | нет |  | 416.46 | 392.0991 | 50.6556 | Р | 50.6556 | Р | 50.6556 | Р | 47.9585 | Р | 14.8667 | Р | [8 empty] | 51.3739 | Р | 49.2221 | Р | 49.2242 | Р | 364.6122 | 0.204
520 | 160520 | ГУП ТЭК СПб | ИТП | открытая |  | отопление | Гкал | 0 |  | 50 | 5.1 |  | да | нет |  | нет |  | нет |  | 88.91 | 82.652 | 11.8131 | Р | 11.1269 | Р | 12.0078 | Р | 9.0873 | Р | 2.8739 | Р | [8 empty] | 9.9824 | Р | 9.8838 | Р | 10.5978 | Р | 77.373 | 0.049
521 | 160521 | ГУП ТЭК СПб | ИТП | закрытая |  | отопление | Гкал | 0 |  | 50 | 5.1 |  | нет | нет |  | нет |  | нет |  | 357.25 | 270.2462 | 35.039 | Р | 35.039 | Р | 33.7203 | Р | 31.8758 | Р | 10.1727 | Р | [8 empty] | 33.0753 | Р | 33.247 | Р | 32.9639 | Р | 245.133 | 0.175
522 | 160522 | ГУП ТЭК СПб | ИТП | закрытая |  | отопление | Гкал | 0 |  | 50 | 5.1 |  | нет | нет |  | нет |  | нет |  | 357.52 | 296.9177 | 40.3672 | Р | 37.8453 | Р | 40.9346 | Р | 33.7879 | Р | 10.1764 | Р | [8 empty] | 35.9516 | Р | 35.5585 | Р | 38.0365 | Р | 272.658 | 0.191
523 | 160523 | ГУП ТЭК СПб | ИТП | закрытая |  | отопление | Гкал | 0 |  | 50 | 5.1 |  | нет | нет |  | нет |  | нет |  | 165.37 | 112.0768 | 16.1301 | Р | 16.1301 | Р | 15.5231 | Р | 16.3641 | Р | 5.217 | Р | [8 empty] | 20.4132 | Р | 9.309 | Р | 11.8653 | Р | 110.9519 | 0.108
524 | 160524 | ГУП ТЭК СПб | ЦТП | закрытая |  | отопление | Гкал | 0 |  | 50 | 5.1 |  | нет | нет |  | нет |  | нет |  | 24.5 | 20.08 | 2.4952 | Р | 2.4543 | Р | 2.4952 | Р | 6.3598 | Р | 1.9599 | Р | [8 empty] | 6.2199 | Р | 2.5983 | Р | 2.5897 | Р | 27.1723 | 0.012
525 | 160525 | ГУП ТЭК СПб | ЦТП | закрытая |  | отопление | Гкал | 0 |  | 50 | 5.1 |  | нет | нет | нет | нет |  | нет |  | 122.47 | 105.6036 | 13.6804 | Р | 13.4565 | Р | 13.6804 | Р | 14.333 | Р | 4.4391 | Р | [8 empty] | 14.8523 | Р | 13.5871 | Р | 13.5873 | Р | 101.6161 | 0.06
526 | 160526 | ГУП ТЭК СПб | ЦТП | закрытая |  | отопление | Гкал | 0 |  | 50 | 5.1 |  | нет | нет | нет | нет |  | нет |  | 386.65 | 486.9742 | 82.9582 | Р | 80.0268 | Р | 80.6821 | Р | 71.2647 | Р | 22.274 | Р | [8 empty] | 72.772 | Р | 71.2137 | Р | 74.0664 | Р | 555.2579 | 0.214
527 | 160527 | ГУП ТЭК СПб | ЦТП | закрытая |  | отопление | Гкал | 1 |  | 50 | 3.1 |  | нет | нет | да | нет |  | нет |  | 382.56 | 484.94 | 106 | Д | 89.01 | Д | 89.16 | Д | 52.96 | Д | 24.33 | Д | [8 empty] | 37.22 | Д | 40.99 | Д | 58.9 | Д | 498.57 | 0.189
528 | 160528 | ГУП ТЭК СПб | ЦТП | закрытая |  | отопление | Гкал | 0 |  | 50 | 5.1 |  | нет | нет | нет | нет |  | нет |  | 122.47 | 106.04 | 14.9375 | Р | 14.693 | Р | 14.9375 | Р | 16.1626 | Р | 5.0044 | Р | [8 empty] | 14.9931 | Р | 13.1467 | Р | 13.1396 | Р | 107.0144 | 0.06
529 | 160529 | ГУП ТЭК СПб | ЦТП | закрытая |  | отопление | Гкал | 0 |  | 50 | 5.1 |  | нет | нет | нет | нет |  | нет |  | 114.33 | 110.875 | 14.426 | Р | 14.1899 | Р | 14.426 | Р | 15.3367 | Р | 4.7494 | Р | [8 empty] | 13.8877 | Р | 13.3246 | Р | 13.322 | Р | 103.6623 | 0.056
530 | 160530 | ГУП ТЭК СПб | ЦТП | закрытая |  | отопление | Гкал | 0 |  | 50 | 5.1 |  | нет | нет | нет | нет |  | нет |  | 124.52 | 116.8848 | 14.3281 | Р | 14.0935 | Р | 14.3281 | Р | 15.2449 | Р | 4.7209 | Р | [8 empty] | 13.7886 | Р | 13.2194 | Р | 13.2157 | Р | 102.9392 | 0.061
531 | 160531 | ГУП ТЭК СПб | ЦТП | закрытая |  | отопление | Гкал | 0 |  | 50 | 5.1 |  | нет | нет | нет | нет |  | нет |  | 24.5 | 22.1384 | 2.7894 | Р | 2.7894 | Р | 2.7894 | Р | 5.6571 | Р | 1.7449 | Р | [8 empty] | 5.6979 | Р | 1.2359 | Р | 1.2366 | Р | 23.9406 | 0.012
532 | 160532 | ГУП ТЭК СПб | ЦТП | закрытая |  | отопление | Гкал | 0 |  | 50 | 5.1 |  | нет | нет | нет | нет |  | нет |  | 48.99 | 34.1307 | 4.8161 | Р | 4.8161 | Р | 4.8161 | Р | 4.582 | Р | 1.3982 | Р | [8 empty] | 3.9631 | Р | 3.9631 | Р | 3.9631 | Р | 32.3178 | 0.024
533 | 160533 | ГУП ТЭК СПб | ЦТП | закрытая |  | отопление | Гкал | 0 |  | 50 | 5.1 |  | нет | нет | нет | нет |  | нет |  | 237.66 | 258.1191 | 36.7562 | Р | 35.7331 | Р | 37.0629 | Р | 32.7638 | Р | 9.8367 | Р | [8 empty] | 33.2427 | Р | 33.198 | Р | 34.2122 | Р | 252.8056 | 0.125
534 | 160534
535 | 160535 | ГУП ТЭК СПб | ЦТП | закрытая |  | отопление | Гкал | 0 |  | 50 | 5.1 |  | да | нет | нет | нет |  | нет |  | 268.25 | 135.1751 |  | Р |  | Р |  | Р |  | Р | 0 | Р | [9 empty] | Р |  | Р |  | Р |  | 0.132
536 | 160536 | ГУП ТЭК СПб | ЦТП | закрытая |  | отопление | Гкал | 0 |  | 50 | 5.1 |  | да | нет | нет | нет |  | нет |  | 69.2 | 62.1753 | 9.4792 | Р | 8.7402 | Р | 9.3357 | Р | 10.8527 | Р | 6.4138 | Р | [8 empty] | 10.9206 | Р | 7.843 | Р | 1.5839 | Р | 65.1691 | 0.0401
537 | 160537 | ГУП ТЭК СПб | ЦТП | закрытая |  | отопление | Гкал | 0 |  | 50 | 5.1 |  | нет | нет | нет | нет |  | нет |  | 83.71 | 71.8486 | 9.7767 | Р | 9.5731 | Р | 9.7767 | Р | 9.5673 | Р | 2.9187 | Р | [8 empty] | 9.3213 | Р | 8.9754 | Р | 8.9716 | Р | 68.8808 | 0.041
538 | 160538 | ГУП ТЭК СПб | ЦТП | закрытая |  | отопление | Гкал | 0 |  | 50 | 5.1 |  | нет | нет | нет | нет |  | нет |  | 27.35 | 36.5973 | 6.3727 | Р | 5.4687 | Р | 6.6089 | Р | 4.3651 | Р | 1.2078 | Р | [8 empty] | 4.1904 | Р | 4.1561 | Р | 4.9367 | Р | 37.3064 | 0.02
539 | 160539 | ГУП ТЭК СПб | ИТП | закрытая |  | отопление | Гкал | 0 |  | 50 | 5.1 |  | да | нет | нет | нет |  | нет |  | 173.54 | 140.0092 | 19.027 | Р | 19.027 | Р | 18.3108 | Р | 16.4565 | Р | 5.4227 | Р | [8 empty] | 17.0921 | Р | 17.0921 | Р | 16.9466 | Р | 129.3748 | 0.085
540 | 160540 | ГУП ТЭК СПб | ИТП | закрытая |  | отопление | Гкал | 0 |  | 50 | 5.1 |  | нет | нет | нет | нет |  | нет |  | 311.67 | 300.9153 | 42.194 | Р | 41.2602 | Р | 40.3618 | Р | 38.13 | Р | 11.4883 | Р | [8 empty] | 37.4881 | Р | 37.4473 | Р | 38.0463 | Р | 286.416 | 0.1605
541 | 160541
542 | 160542 | ГУП ТЭК СПб | ИТП | закрытая |  | отопление | Гкал | 1 |  | 50 | 5.1 |  | нет | нет | да | нет |  | нет |  | 267.62 | 231.41 | 49.14 | Д | 45.92 | Д | 44.54 | Д | 28.37 | Д | 14.39 | Д | [8 empty] | 25.07 | Д | 23.67 | Д | 29 | Д | 260.1 | 0.126
543 | 160543 | ГУП ТЭК СПб | ЦТП | закрытая |  | отопление | Гкал | 1 |  | 50 | 5.1 |  | нет | нет | да | нет |  | нет |  | 226.32 | 224.46 | 41.73 | Д | 41.83 | Д | 42.71 | Д | 26.86 | Д | 10.19 | Д | [8 empty] | 23.2439 | Д | 25.18 | Д | 36.36 | Д | 248.1039 | 0.149
544 | 160544 | ГУП ТЭК СПб | ЦТП | закрытая |  | отопление | Гкал | 1 |  | 50 | 5.1 |  | нет | нет | да | нет |  | нет |  | 242.94 | 213.4294 | 22.9191 | Р | 22.9191 | Р | 22.9191 | Р | 21.805 | Р | 6.6539 | Р | [8 empty] | 21.8009 | Р | 21.8009 | Р | 21.8009 | Р | 162.6189 | 0.119
545 | 160545 | ГУП ТЭК СПб | ЦТП | закрытая |  | отопление | Гкал | 0 |  | 50 | 5.1 |  | нет | нет | нет | нет |  | нет |  | 135.42 | 175.8056 | 26.9412 | Р | 24.7165 | Р | 27.6085 | Р | 20.8359 | Р | 6.0071 | Р | [8 empty] | 22.1132 | Р | 22.0162 | Р | 24.2212 | Р | 174.4598 | 0.085
546 | 160546 | ГУП ТЭК СПб | ЦТП | закрытая |  | отопление | Гкал | 0 |  | 50 | 5.1 |  | нет | нет | нет | нет |  | нет |  | 118.42 | 131.548 | 17.9534 | Р | 17.9534 | Р | 17.9534 | Р | 17.0807 | Р | 5.2123 | Р | [8 empty] | 17.5742 | Р | 17.5742 | Р | 17.5742 | Р | 128.8758 | 0.058
16_0114
16_0115
547 | 160547 | ГУП ТЭК СПб | ИТП | открытая |  | отопление | Гкал | 2 |  | 50 | 5.1 |  | да | нет | да | нет |  | нет |  | 975.09 | 975.2 | 186.88 | Д | 136.65 | Д | 163.83 | Д | 106.7814 | Д | 32.9244 | Д | [8 empty] | 66.7565 | Д | 71.8279 | Д | 117.1593 | Д | 882.8095 | 0.44338
548 | 160548 | ГУП ТЭК СПб | ЦТП | закрытая |  | отопление | Гкал | 0 |  | 50 | 5.1 |  | нет | нет | нет | нет |  | нет |  | 22.45 | 17.7606 | 2.2705 | Р | 2.2705 | Р | 2.2705 | Р | 3.1262 | Р | 0.9662 | Р | [8 empty] | 3.1583 | Р | 2.244 | Р | 2.2422 | Р | 18.5484 | 0.011
549 | 160549 | ГУП ТЭК СПб | ЦТП | закрытая |  | отопление | Гкал | 1 |  | 50 | 3.1 |  | нет | нет | да | нет |  | нет |  | 285.05 | 295.98 | 57.45 | Д | 52.18 | Д | 52.82 | Д | 51.96 | Р | 2.56 | Д | [8 empty] | 31.8494 | Р | 34.37 | Д | 45.7 | Д | 328.8894 | 0.142
550 | 160550 | ГУП ТЭК СПб | ЦТП | закрытая |  | отопление | Гкал | 0 |  | 50 | 4 |  | нет | нет | нет | нет |  | нет |  | 245.64 | 331.8071 | 44.0661 | Р | 43.6764 | Р | 43.9535 | Р | 42.4958 | Р | 12.4102 | Р | [8 empty] | 43.093 | Р | 43.7184 | Р | 43.976 | Р | 317.3894 | 0.124
551 | 160551 | ГУП ТЭК СПб | ЦТП | закрытая |  | отопление | Гкал | 1 |  | 50 | 4 |  | нет | нет | да | нет |  | нет |  | 665.85 | 737.064 | 168.7043 | Д | 89.8699 | Д | 127.53 | Д | 78.96 | Д | 29.28 | Д | [8 empty] | 98.8 | Д | 101.3526 | Д | 79.1896 | Р | 773.6864 | 0.407
552 | 160552 | ГУП ТЭК СПб | ЦТП | закрытая |  | отопление | Гкал | 0 |  | 50 | 3.2 |  | нет | нет | нет | нет |  | нет |  | 233.24 | 280.247 | 38.3602 | Р | 36.933 | Р | 38.3602 | Р | 38.3602 | Р | 10.3893 | Р | [8 empty] | 35.881 | Р | 35.8228 | Р | 35.881 | Р | 269.9877 | 0.115
553 | 160553 | ГУП ТЭК СПб | ЦТП | закрытая |  | отопление | Гкал | 0 |  | 50 | 4 |  | нет | нет | нет | нет |  | нет |  | 145.2 | 141.468 | 17.5222 | Р | 17.5222 | Р | 17.5222 | Р | 17.1937 | Р | 5.04 | Р | [8 empty] | 17.6358 | Р | 17.6953 | Р | 17.6953 | Р | 127.8267 | 0.072
554 | 160554 | ГУП ТЭК СПб | ЦТП | закрытая |  | отопление | Гкал | 0 |  | 50 | 3.2 |  | нет | нет | нет | нет |  | нет |  | 124.59 | 145.6713 | 22.8217 | Р | 21.6105 | Р | 22.6387 | Р | 21.5895 | Р | 5.7757 | Р | [8 empty] | 17.1859 | Р | 17.1397 | Р | 17.586 | Р | 146.3477 | 0.065
555 | 160555 | ГУП ТЭК СПб | ЦТП | закрытая |  | отопление | Гкал | 0 |  | 50 | 3.2 |  | нет | нет | нет | нет |  | нет |  | 219.05 | 243.8425 | 31.2558 | Р | 30.4419 | Р | 31.2558 | Р | 31.2558 | Р | 8.4651 | Р | [8 empty] | 31.7586 | Р | 31.7071 | Р | 31.7586 | Р | 227.8987 | 0.108
556 | 160556 | ГУП ТЭК СПб | ЦТП | закрытая |  | отопление | Гкал | 0 |  | 50 | 3.2 |  | нет | нет | нет | нет |  | нет |  | 228.73 | 266.2832 | 40.6681 | Р | 35.9439 | Р | 39.5813 | Р | 33.3463 | Р | 9.1411 | Р | [8 empty] | 31.0043 | Р | 30.8447 | Р | 33.3816 | Р | 253.9113 | 0.134
557 | 160557 | ГУП ТЭК СПб | ЦТП | закрытая |  | отопление | Гкал | 0 |  | 50 | 3.2 |  | нет | нет | нет | нет |  | нет |  | 168.35 | 188.1637 | 24.747 | Р | 24.1025 | Р | 24.747 | Р | 24.747 | Р | 7.1181 | Р | [8 empty] | 24.2556 | Р | 24.2163 | Р | 24.2556 | Р | 178.1891 | 0.083
558 | 160558 | ГУП ТЭК СПб | ЦТП | закрытая |  | отопление | Гкал | 0 |  | 50 | 3.2 |  | нет | нет | нет | нет |  | нет |  | 216.9 | 218.9345 | 28.0605 | Р | 26.9739 | Р | 27.955 | Р | 27.3497 | Р | 7.8229 | Р | [8 empty] | 27.6411 | Р | 27.5857 | Р | 27.872 | Р | 201.2608 | 0.109
559 | 160559 | ГУП ТЭК СПб | ЦТП | закрытая |  | отопление | Гкал | 0 |  | 50 | 3.2 |  | нет | нет | нет | нет |  | нет |  | 175.29 | 198.3346 | 27.8919 | Р | 24.9951 | Р | 27.2484 | Р | 23.5558 | Р | 6.5086 | Р | [8 empty] | 24.1793 | Р | 24.0753 | Р | 25.5872 | Р | 184.0416 | 0.099
560 | 160560 | ГУП ТЭК СПб | ЦТП | закрытая |  | отопление | Гкал | 1 |  | 50 | 3.2 |  | нет | нет | да | нет |  | нет |  | 984.28 | 1022.4158 | 122.3714 | Р | 119.1847 | Р | 122.3714 | Р | 122.3714 | Р | 35.1983 | Р | [8 empty] | 106.6442 | Р | 106.4714 | Р | 106.6442 | Р | 841.257 | 0.486
561 | 160561 | ГУП ТЭК СПб | ЦТП | закрытая |  | отопление | Гкал | 0 |  | 80 | 4.2 |  | нет | нет | нет | нет |  | нет |  | 271.7 | 466.6631 | 76.0879 | Р | 69.3909 | Р | 74.2412 | Р | 62.9416 | Р | 17.4495 | Р | [8 empty] | 59.6885 | Р | 59.4211 | Р | 63.8177 | Р | 483.0384 | 0.179
562 | 160562 | ГУП ТЭК СПб | ЦТП | закрытая |  | отопление | Гкал | 0 |  | 80 | 4.2 |  | нет | нет | нет | нет |  | нет |  | 330.52 | 479.2621 | 121.2588 | Д | 109.1671 | Д | 105.6757 | Р | 66.2183 | Д | 24.9001 | Д | [8 empty] | 49.1821 | Д | 61.0831 | Д | 81.5975 | Д | 619.0827 | 0.1539
563 | 160563 | ГУП ТЭК СПб | ИТП | закрытая |  | отопление | Гкал | 0 |  | 50 | 5 |  | да | нет | нет | нет |  | нет |  | 471.39 | 596.1099 | 81.1699 | Р | 81.8854 | Р | 81.8854 | Р | 81.8861 | Р | 23.7732 | Р | [8 empty] | 79.1507 | Р | 75.8527 | Р | 78.4946 | Р | 584.098 | 0.23
564 | 160564 | ГУП ТЭК СПб | ИТП | закрытая |  | отопление | Гкал | 1 |  | 50 | 5 |  | да | нет | да | нет |  | нет |  | 471.39 | 599.6965 | 81.6623 | Р | 82.3821 | Р | 82.3821 | Р | 82.3828 | Р | 23.9174 | Р | [8 empty] | 79.7045 | Р | 76.3834 | Р | 79.0438 | Р | 587.8584 | 0.23
565 | 160565 | ГУП ТЭК СПб | ЦТП | закрытая |  | отопление | Гкал | 0 |  | 50 | 4 |  | нет | нет | нет | нет |  | нет |  | 267.35 | 286.5567 | 41.3013 | Р | 39.5111 | Р | 39.7656 | Р | 34.9687 | Р | 10.6635 | Р | [8 empty] | 36.4479 | Р | 36.5187 | Р | 37.7018 | Р | 276.8786 | 0.142
566 | 160566 | ГУП ТЭК СПб | ЦТП | закрытая |  | отопление | Гкал | 0 |  | 50 | 4 |  | нет | нет | нет | нет |  | нет |  | 224.98 | 281.9662 | 37.7103 | Р | 37.7103 | Р | 37.7103 | Р | 37.0031 | Р | 10.8468 | Р | [9 empty] | Р |  | Р |  | Р | 160.9808 | 0.111
567 | 160567 | ГУП ТЭК СПб | ЦТП | закрытая |  | отопление | Гкал | 0 |  | 50 | 4 |  | нет | нет | нет | нет |  | нет |  | 206.73 | 216.1273 | 27.8368 | Р | 27.8368 | Р | 27.8368 | Р | 27.0474 | Р | 8.0068 | Р | [9 empty] | Р |  | Р |  | Р | 118.5646 | 0.102
568 | 160568 | ГУП ТЭК СПб | ЦТП | закрытая |  | отопление | Гкал | 0 |  | 50 | 4 |  | нет | нет | нет | нет |  | нет |  | 226.99 | 178.1783 | 23.1422 | Р | 23.6726 | Р | 23.2509 | Р | 21.8889 | Р | 6.809 | Р | [8 empty] | 21.7417 | Р | 21.815 | Р | 21.7271 | Р | 164.0474 | 0.112
569 | 160569 | ГУП ТЭК СПб | ЦТП | закрытая |  | отопление | Гкал | 0 |  | 50 | 3.2 |  | нет | нет | нет | нет |  | нет |  | 101.19 | 135.2479 | 18.3738 | Р | 17.8954 | Р | 18.2791 | Р | 18.3738 | Р | 5.2068 | Р | [8 empty] | 17.958 | Р | 17.9289 | Р | 17.958 | Р | 131.9738 | 0.0499
570 | 160570 | ГУП ТЭК СПб | ЦТП | закрытая |  | отопление | Гкал | 0 |  | 50 | 3.2 |  | нет | нет | нет | нет |  | нет |  | 231.95 | 290.3046 | 41.5758 | Р | 38.3106 | Р | 40.9287 | Р | 37.2159 | Р | 10.4364 | Р | [8 empty] | 36.3656 | Р | 36.2415 | Р | 37.7812 | Р | 278.8557 | 0.127
571 | 160571 | ГУП ТЭК СПб | ЦТП | закрытая |  | отопление | Гкал | 0 |  | 50 | 3.2 |  | нет | нет | нет | нет |  | нет |  | 253.78 | 217.2018 | 28.7665 | Р | 26.8312 | Р | 28.4148 | Р | 26.397 | Р | 7.447 | Р | [8 empty] | 25.3349 | Р | 24.4153 | Р | 26.1043 | Р | 193.711 | 0.132
572 | 160572 | ГУП ТЭК СПб | ЦТП | закрытая |  | отопление | Гкал | 1 |  | 50 | 3.2 |  | нет | нет | да | нет |  | нет |  | 374.96 | 415.74 | 97.61 | Д | 86.63 | Д | 83.49 | Д | 55.89 | Д | 21.23 | Д | [8 empty] | 32.16 | Д | 38.97 | Д | 75.479 | Д | 491.459 | 0.18488
573 | 160573 | ГУП ТЭК СПб | ЦТП | закрытая |  | отопление | Гкал | 0 |  | 50 | 3.2 |  | нет | нет | нет | нет |  | нет |  | 332.56 | 392.3169 | 51.7996 | Р | 49.9287 | Р | 51.6449 | Р | 50.7571 | Р | 14.5353 | Р | [8 empty] | 51.1097 | Р | 51.0113 | Р | 51.4482 | Р | 372.2348 | 0.167
574 | 160574 | ГУП ТЭК СПб | ЦТП | закрытая |  | отопление | Гкал | 1 |  | 50 | 3.2 |  | нет | нет | да | нет |  | нет |  | 263.07 | 329.4425 | 82.7305 | Д | 57.26 | Д | 61.8101 | Д | 39.05 | Д | 14.24 | Д | [8 empty] | 27.99 | Д | 32.96 | Д | 48.5 | Д | 364.5406 | 0.204
575 | 160575 | ГУП ТЭК СПб | ЦТП | закрытая |  | отопление | Гкал | 1 |  | 50 | 3.3 |  | нет | нет | да | нет |  | нет |  | 151.56 | 147.1 | 30.47 | Д | 29.34 | Д | 29.05 | Д | 18.59 | Д | 7.39 | Д | [8 empty] | 14.43 | Д | 16.89 | Д | 24.49 | Д | 170.65 | 0.068
576 | 160576 | ГУП ТЭК СПб | ЦТП | закрытая |  | отопление | Гкал | 1 |  | 50 | 5.1 |  | нет | нет | да | нет |  | нет |  | 276.91 | 263.9 | 51.94 | Д | 50.68 | Д | 52.36 | Д | 33.6 | Д | 12.17 | Д | [8 empty] | 25.87 | Д | 29.05 | Д | 42.42 | Д | 298.09 | 0.143
577 | 160577 | ГУП ТЭК СПб | ЦТП | закрытая |  | отопление | Гкал | 0 |  | 50 | 3.2 |  | нет | нет | нет | нет |  | нет |  | 199.74 | 235.5411 | 33.6493 | Р | 30.7684 | Р | 33.0549 | Р | 29.6448 | Р | 8.2806 | Р | [8 empty] | 28.9797 | Р | 28.873 | Р | 30.28 | Р | 223.5307 | 0.1101
578 | 160578 | ГУП ТЭК СПб | ЦТП | закрытая |  | отопление | Гкал | 1 |  | 50 | 3.2 |  | нет | нет | да | нет |  | нет |  | 162.34 | 195.31 | 45.26 | Д | 39.77 | Д | 38.67 | Д | 25.95 | Д | 10.15 | Д | [8 empty] | 20 | Д | 21.41 | Д | 22.48 | Д | 223.69 | 0.083
16_0116
16_0117
579 | 160579 | ГУП ТЭК СПб | ЦТП | закрытая |  | отопление | Гкал | 1 |  | 50 | 4 |  | нет | нет | да | нет |  | нет |  | 448.26 | 552.8042 | 131.8101 | Д | 113.23 | Д | 128.9735 | Д | 82.4 | Д | 28.9815 | Д | [8 empty] | 77.3734 | Д | 66.85 | Д | 96.6501 | Д | 726.2686 | 0.2382
580 | 160580 | ГУП ТЭК СПб | ЦТП | закрытая |  | отопление | Гкал | 0 |  | 50 | 4 |  | нет | нет | нет | нет |  | нет |  | 151.15 | 143.0442 | 21.9844 | Р | 19.4269 | Р | 20.7151 | Р | 15.7269 | Р | 4.5861 | Р | [8 empty] | 16.2992 | Р | 16.2797 | Р | 17.9698 | Р | 132.9881 | 0.089
581 | 160581 | ГУП ТЭК СПб | ЦТП | закрытая |  | отопление | Гкал | 0 |  | 50 | 4 |  | нет | нет | нет | нет |  | нет |  | 111.49 | 97.6723 | 12.0481 | Р | 12.082 | Р | 12.082 | Р | 11.7394 | Р | 3.4752 | Р | [8 empty] | 11.783 | Р | 11.8228 | Р | 11.7526 | Р | 86.7851 | 0.055
582 | 160582 | ГУП ТЭК СПб | ЦТП | закрытая |  | отопление | Гкал | 0 |  | 50 | 5.1 |  | нет | нет | нет | нет |  | нет |  | 156.18 | 146.2031 | 18.1713 | Р | 17.6981 | Р | 18.1713 | Р | 18.1713 | Р | 5.2267 | Р | [8 empty] | 18.3526 | Р | 18.3228 | Р | 18.3526 | Р | 132.4667 | 0.077
583 | 160583 | ГУП ТЭК СПб | ЦТП | закрытая |  | отопление | Гкал | 0 |  | 50 | 3.2 |  | нет | нет | нет | нет |  | нет |  | 121.67 | 114.6614 | 15.0403 | Р | 14.6486 | Р | 15.0403 | Р | 15.0403 | Р | 4.3261 | Р | [8 empty] | 13.7737 | Р | 13.7514 | Р | 13.7737 | Р | 105.3944 | 0.06
584 | 160584 | ГУП ТЭК СПб | ЦТП | закрытая |  | отопление | Гкал | 0 |  | 50 | 3.2 |  | нет | нет | нет | нет |  | нет |  | 170.22 | 212.7143 | 32.8462 | Р | 28.9294 | Р | 31.9384 | Р | 26.7305 | Р | 7.3124 | Р | [8 empty] | 25.2241 | Р | 25.0918 | Р | 27.2098 | Р | 205.2826 | 0.10166
585 | 160585 | ГУП ТЭК СПб | ИТП | закрытая |  | отопление | Гкал | 0 |  | 50 | 4.2 |  | да | нет | нет | нет |  | нет |  | 24.56 | 14.0634 | 2.0333 | Р | 2.0333 | Р | 2.0333 | Р | 2.0234 | Р | 0.6913 | Р | [8 empty] | 2.0061 | Р | 2.0224 | Р | 2.0224 | Р | 14.8655 | 0.012
586 | 160586 | ГУП ТЭК СПб | ИТП | закрытая |  | отопление | Гкал | 1 |  | 50 | 4.2 |  | да | нет | да | нет |  | нет |  | 423.82 | 414.13 | 84.57 | Д | 86.4561 | Д | 57.8748 | Р | 31.7916 | Д | 53.0415 | Р | [8 empty] | 55.65 | Д | 67.6201 | Д | 47.48 | Р | 484.4841 | 0.207
587 | 160587 | ГУП ТЭК СПб | ИТП | закрытая |  | отопление | Гкал | 2 |  | 50 | 5.1 |  | нет | нет | да | нет |  | нет |  | 647.36 | 657.9289 | 89.3902 | Р | 88.57 | Р | 89.6361 | Р | 83.277 | Р | 25.2831 | Р | [8 empty] | 83.2795 | Р | 82.5115 | Р | 83.1998 | Р | 625.1472 | 0.324
588 | 160588 | ГУП ТЭК СПб | ЦТП | закрытая |  | отопление | Гкал | 0 |  | 50 | 4.2 |  | да | нет | нет | нет |  | нет |  | 26.6 | 18.857 | 2.19 | Р | 2.19 | Р | 2.19 | Р | 1.4936 | Р | 0.7865 | Р | [8 empty] | 2.27 | Р | 2.27 | Р | 2.27 | Р | 15.6601 | 0.013
589 | 160589 | ГУП ТЭК СПб | ЦТП | закрытая |  | отопление | Гкал | 1 |  | 50 | 5.1 |  | нет | нет | да | нет |  | нет |  | 500.47 | 525.6598 | 105.5199 | Д | 99.29 | Д | 96.85 | Д | 59.5801 | Д | 31.9599 | Д | [8 empty] | 42.28 | Д | 56.14 | Д | 80.22 | Д | 571.8399 | 0.254
590 | 160590 | ГУП ТЭК СПб | ЦТП | закрытая |  | отопление | Гкал | 1 |  | 50 | 5.1 |  | нет | нет | да | нет |  | нет |  | 708.38 | 902.5456 | 122.5017 | Р | 122.5017 | Р | 122.5017 | Р | 121.7912 | Р | 37.7331 | Р | [8 empty] | 128.1738 | Р | 120.9652 | Р | 120.9669 | Р | 897.1353 | 0.347
591 | 160591 | ГУП ТЭК СПб | ЦТП | закрытая |  | отопление | Гкал | 0 |  | 50 | 4.2 |  | нет | нет | нет | нет |  | нет |  | 24.56 | 17.86 | 2.1114 | Р | 2.1114 | Р | 2.114 | Р | 2.1011 | Р | 0.7583 | Р | [8 empty] | 2.2184 | Р | 2.2184 | Р | 2.2184 | Р | 15.8514 | 0.012
592 | 160592 | ГУП ТЭК СПб | ЦТП | закрытая |  | отопление | Гкал | 0 |  | 50 | 4.2 |  | нет | нет | нет | нет |  | нет |  | 24.56 | 17.7988 | 2.0941 | Р | 2.0941 | Р | 2.0941 | Р | 2.0839 | Р | 0.752 | Р | [8 empty] | 2.2002 | Р | 2.2002 | Р | 2.2002 | Р | 15.7188 | 0.012
593 | 160593 | ГУП ТЭК СПб | ЦТП | закрытая |  | отопление | Гкал | 0 |  | 50 | 4.2 |  | да | нет | нет | нет |  | нет |  | 159.59 | 114.6647 | 21.6753 | Р | 13.3195 | Р | 13.3195 | Р | 13.2547 | Р | 8.8252 | Р | [8 empty] | 13.9946 | Р | 13.9946 | Р | 13.9946 | Р | 112.378 | 0.078
594 | 160594 | ГУП ТЭК СПб | ЦТП | закрытая |  | отопление | Гкал | 0 |  | 50 | 4.2 |  | да | нет | нет | нет |  | нет |  | 24.56 | 17.348 | 1.966 | Р | 1.966 | Р | 1.966 | Р | 1.9565 | Р | 0.7061 | Р | [8 empty] | 2.0657 | Р | 2.0657 | Р | 2.0657 | Р | 14.7577 | 0.012
595 | 160595 | ГУП ТЭК СПб | ИТП | закрытая |  | отопление | Гкал | 1 |  | 100 | 5.5 |  | нет | нет | да | нет |  | нет |  | 361.93 | 465.7264 | 136.41 | Д | 33.048 | Р | 53.014 | Д | 80.43 | Д | 40.8301 | Р | [8 empty] | 67.07 | Д | 75.48 | Д | 93.77 | Д | 580.0521 | 0.1925
596 | 160596 | ГУП ТЭК СПб | ЦТП | закрытая |  | отопление | Гкал | 0 |  | 80 | 4 |  | нет | нет | нет | нет |  | нет |  | 366.82 | 330.406 | 42.1456 | Р | 42.1456 | Р | 42.1456 | Р | 42.1456 | Р | 12.1225 | Р | [8 empty] | 39.1841 | Р | 39.1841 | Р | 39.1841 | Р | 298.2572 | 0.1808
597 | 160597 | ГУП ТЭК СПб | ЦТП | закрытая |  | отопление | Гкал | 0 |  | 50 | 4 |  | нет | нет | нет | нет |  | нет |  | 368.41 | 488.0002 | 136.7 | Д | 125.83 | Д | 117.05 | Д | 85.54 | Д | 32.42 | Д | [8 empty] | 45.19 | Д | 57.57 | Д | 79.68 | Д | 679.98 | 0.189
598 | 160598 | ГУП ТЭК СПб | ЦТП | закрытая |  | отопление | Гкал | 0 |  | 50 | 4 |  | нет | нет | нет | нет |  | нет |  | 398.42 | 447.7023 | 57.7751 | Р | 57.7751 | Р | 57.7751 | Р | 57.7751 | Р | 16.6181 | Р | [8 empty] | 57.1948 | Р | 57.1948 | Р | 57.1948 | Р | 419.3029 | 0.19636
599 | 160599 | ГУП ТЭК СПб | ЦТП | закрытая |  | отопление | Гкал | 0 |  | 50 | 4 |  | нет | нет | нет | нет |  | нет |  | 293.25 | 298.0251 | 38.2094 | Р | 38.2094 | Р | 38.2094 | Р | 38.2094 | Р | 10.9903 | Р | [8 empty] | 36.521 | Р | 36.521 | Р | 36.521 | Р | 273.3909 | 0.14453
600 | 160600 | ГУП ТЭК СПб | ЦТП | закрытая |  | отопление | Гкал | 0 |  | 80 | 4 |  | нет | нет | нет | нет |  | нет |  | 398.42 | 445.712 | 58.5017 | Р | 58.5017 | Р | 58.5017 | Р | 58.5017 | Р | 16.8271 | Р | [8 empty] | 56.4483 | Р | 56.4483 | Р | 56.4483 | Р | 420.1788 | 0.19636
601 | 160601 | ГУП ТЭК СПб | ЦТП | закрытая |  | отопление | Гкал | 1 |  | 50 | 4 |  | нет | нет | да | нет |  | нет |  | 383.49 | 435.0631 | 83.88 | Д | 79.15 | Д | 72.09 | Д | 53.2 | Д | 21.28 | Д | [8 empty] | 37.4227 | Д | 39.97 | Д | 58.39 | Д | 445.3827 | 0.189
602 | 160602 | ГУП ТЭК СПб | ИТП | закрытая |  | отопление | Гкал | 1 |  | 50 | 5.1 |  | нет | нет | да | нет |  | нет |  | 566.55 | 618.0814 | 88.9897 | Р | 86.8135 | Р | 89.6423 | Р | 78.7179 | Р | 24.0609 | Р | [8 empty] | 76.6737 | Р | 76.5787 | Р | 78.7356 | Р | 600.2123 | 0.296
603 | 160603 | ГУП ТЭК СПб | ЦТП | закрытая |  | отопление | Гкал | 0 |  | 50 | 5.1 |  | нет | нет | нет | нет |  | нет |  | 128.62 | 78.6476 | 10.4281 | Р | 10.2574 | Р | 10.4281 | Р | 10.5485 | Р | 3.268 | Р | [8 empty] | 10.2124 | Р | 8.8159 | Р | 8.8132 | Р | 72.7716 | 0.066
604 | 160604 | ГУП ТЭК СПб | ИТП | закрытая |  | отопление | Гкал | 0 |  | 50 | 5.1 |  | нет | нет | нет | нет |  | нет |  | 146.98 | 83.633 | 12.1032 | Р | 11.9051 | Р | 12.1032 | Р | 11.3342 | Р | 3.5139 | Р | [8 empty] | 8.6479 | Р | 8.5038 | Р | 8.6479 | Р | 76.7592 | 0.072
605 | 160605 | ГУП ТЭК СПб | ЦТП | закрытая |  | отопление | Гкал | 0 |  | 50 | 5.1 |  | нет | нет | нет | нет |  | нет |  | 163.31 | 159.0682 | 22.0999 | Р | 22.0999 | Р | 22.0999 | Р | 19.9309 | Р | 6.4162 | Р | [8 empty] | 20.9324 | Д | 27.0007 | Д | 34.4112 | Д | 174.9911 | 0.08
606 | 160606 | ГУП ТЭК СПб | ИТП | закрытая |  | отопление | Гкал | 1 |  | 50 | 5.1 |  | нет | нет | да | нет |  | нет |  | 306.12 | 314.84 | 80.22 | Д | 61.96 | Д | 43.3983 | Д | 33.33 | Д | 17.8 | Д | [8 empty] | 25.65 | Д | 30.73 | Д | 41.75 | Д | 334.8383 | 0.148
607 | 160607 | ГУП ТЭК СПб | ИТП | закрытая |  | отопление | Гкал | 0 |  | 50 | 5.1 |  | нет | нет | нет | нет |  | нет |  | 277.65 | 293.3884 | 42.6649 | Р | 40.8785 | Р | 41.5748 | Р | 35.1311 | Р | 10.9297 | Р | [8 empty] | 37.3937 | Р | 37.3156 | Р | 38.7535 | Р | 284.6418 | 0.151
608 | 160608 | ГУП ТЭК СПб | ИТП | закрытая |  | отопление | Гкал | 0 |  | 50 | 5.1 |  | нет | нет | нет | нет |  | нет |  | 83.71 | 55.2045 | 7.4422 | Р | 7.4422 | Р | 7.353 | Р | 6.7703 | Р | 2.1606 | Р | [8 empty] | 6.5141 | Р | 6.5141 | Р | 6.5141 | Р | 50.7106 | 0.041
609 | 160609 | ГУП ТЭК СПб | ИТП | открытая |  | отопление | Гкал | 1 |  | 50 | 5.1 |  | да | нет | да | нет |  | нет |  | 863.23 | 937.8999 | 190.56 | Д | 181.88 | Д | 180.7 | Д | 119.6642 | Р | 59.4055 | Д | [8 empty] | 123.68 | Д | 100.395 | Д | 125.4552 | Д | 1081.7399 | 0.47
610 | 160610 | ГУП ТЭК СПб | ЦТП | закрытая |  | отопление | Гкал | 0 |  | 50 | 5.1 |  | нет | нет | нет | нет |  | нет |  | 161.26 | 117.3341 | 16.2524 | Р | 15.489 | Р | 16.2837 | Р | 13.2118 | Р | 4.096 | Р | [8 empty] | 13.9708 | Р | 13.9375 | Р | 14.6941 | Р | 107.9353 | 0.0854
16_0118
16_0119
611 | 160611 | ГУП ТЭК СПб | ЦТП | закрытая |  | отопление | Гкал | 1 |  | 50 | 5.1 |  | нет | нет | да | нет |  | нет |  | 466.34 | 452.26 | 94.75 | Д | 90.35 | Д | 89.76 | Д | 56.21 | Д | 20.72 | Д | [8 empty] | 47.2921 | Д | 49.46 | Д | 73.34 | Д | 521.8821 | 0.222
612 | 160612 | ГУП ТЭК СПб | ЦТП | закрытая |  | отопление | Гкал | 0 |  | 50 | 5.1 |  | нет | нет | нет | нет |  | нет |  | 85.74 | 55.3584 | 7.3676 | Р | 7.3676 | Р | 7.2793 | Р | 6.7025 | Р | 2.139 | Р | [8 empty] | 6.5215 | Р | 6.5215 | Р | 6.5215 | Р | 50.4205 | 0.042
613 | 160613 | ГУП ТЭК СПб | ИТП | закрытая |  | отопление | Гкал | 1 |  | 50 | 5.5 |  | нет | нет | да | нет |  | нет |  | 200.33 | 244.09 | 65.79 | Д | 61.96 | Д | 61.51 | Д | 37.48 | Д | 16.25 | Д | [8 empty] | 31.78 | Д | 33.58 | Д | 41.88 | Д | 350.23 | 0.1
614 | 160614 | ГУП ТЭК СПб | ИТП | открытая |  | отопление | Гкал | 1 |  | 50 | 5.1 |  | да | нет | да | нет |  | нет |  | 1326.31 | 1264.0608 | 225.95 | Д | 204.5622 | Д | 167.4397 | Д | 127.0299 |  | 62.54 | Д | [8 empty] | 121.47 | Д | 118.3627 |  | 157.5359 | Д | 1184.8904 | 0.642
615 | 160615 | ГУП ТЭК СПб | ИТП | открытая |  | отопление | Гкал | 5 |  | 50 | 5.1 |  | да | нет | да | нет |  | нет |  | 2053.05 | 2404.1593 | 408.0501 | Д | 339.287 | Д | 301.6304 | Д | 258.5492 | Д | 113.8899 | Д | [8 empty] | 195.555 | Д | 228.6825 | Д | 282.8309 | Д | 2128.475 | 0.8482
616 | 160616 | ГУП ТЭК СПб | ЦТП | закрытая |  | отопление | Гкал | 0 |  | 50 | 3.2 |  | нет | нет | нет | нет |  | нет |  | 231.77 | 313.5461 | 50.9279 | Р | 42.9362 | Р | 48.8681 | Р | 38.6064 | Р | 9.7423 | Р | [8 empty] | 36.0797 | Р | 35.8371 | Р | 40.0803 | Р | 303.078 | 0.15
617 | 160617 | ГУП ТЭК СПб | ЦТП | закрытая |  | отопление | Гкал | 1 |  | 50 | 3.2 |  | нет | нет | да | нет |  | нет |  | 522.8 | 590.5601 | 144.69 | Д | 123.4 | Д | 120.86 | Д | 79.4 | Д | 32.42 | Д | [8 empty] | 59.8 | Д | 57.85 | Д | 83.2362 | Д | 701.6562 | 0.2712
618 | 160618 | ГУП ТЭК СПб | ЦТП | закрытая |  | отопление | Гкал | 1 |  | 50 | 3.2 |  | нет | нет | да | нет |  | нет |  | 566.57 | 607.9501 | 130.4528 | Д | 89.2381 | Р | 94.2225 | Р | 88.1691 | Р | 24.9232 | Р | [8 empty] | 77.4158 | Р | 77.1841 | Р | 79.7239 | Р | 661.3295 | 0.302
619 | 160619 | ГУП ТЭК СПб | ЦТП | закрытая |  | отопление | Гкал | 0 |  | 50 | 3.2 |  | нет | нет | нет | нет |  | нет |  | 256.19 | 253.3787 | 34.4881 | Р | 32.4076 | Р | 34.2489 | Р | 32.8768 | Р | 9.3574 | Р | [8 empty] | 30.7779 | Р | 30.7039 | Р | 31.301 | Р | 236.1616 | 0.131
620 | 160620 | ГУП ТЭК СПб | ЦТП | закрытая |  | отопление | Гкал | 0 |  | 50 | 3.2 |  | нет | нет | нет | нет |  | нет |  | 139.81 | 156.4937 | 22.8783 | Р | 20.9183 | Р | 22.4737 | Р | 20.1533 | Р | 5.6293 | Р | [8 empty] | 18.49 | Р | 18.6455 | Р | 19.6013 | Р | 148.7897 | 0.0772
621 | 160621 | ГУП ТЭК СПб | ЦТП | закрытая |  | отопление | Гкал | 0 |  | 50 | 3.2 |  | нет | нет | нет | нет |  | нет |  | 163.94 | 160.7823 | 24.0061 | Р | 20.1453 | Р | 23.1268 | Р | 17.7851 | Р | 4.8367 | Р | [8 empty] | 17.2382 | Р | 17.6995 | Р | 19.7404 | Р | 144.5781 | 0.098
622 | 160622 | ГУП ТЭК СПб | ЦТП | закрытая |  | отопление | Гкал | 0 |  | 50 | 3.2 |  | нет | нет | нет | нет |  | нет |  | 115.38 | 145.8469 | 23.053 | Р | 19.241 | Р | 22.1772 | Р | 16.871 | Р | 4.5708 | Р | [8 empty] | 16.2369 | Р | 16.6667 | Р | 18.6977 | Р | 137.5143 | 0.074
623 | 160623 |  | ИТП | закрытая |  | отопление | Гкал | 0 |  | 50 | 5.6 |  | да | нет | нет | нет |  | нет
624 | 160624 | ГУП ТЭК СПб | ИТП | закрытая |  | отопление | Гкал | 1 |  | 50 | 3.2 |  | нет | нет | да | нет |  | нет |  | 320.42 | 319.22 | 62.16 | Д | 59.09 | Д | 58.77 | Р | 37.67 | Д | 18.96 | Д | [8 empty] | 33.14 | Д | 33.87 | Д | 40.41 | Д | 344.07 | 0.13
625 | 160625 | ГУП ТЭК СПб | ИТП | закрытая |  | отопление | Гкал | 1 |  | 50 | 3.2 |  | нет | нет | да | нет |  | нет |  | 856.14 | 895.0569 | 192.18 | Д | 184.35 | Д | 180.93 | Д | 115.4977 | Д | 59.6806 | Д | [8 empty] | 99.1046 | Д | 107.009 | Д | 130.0553 | Д | 1068.8072 | 0.4608
626 | 160626 | ГУП ТЭК СПб | ЦТП | закрытая |  | отопление | Гкал | 0 |  | 50 | 3.2 |  | нет | нет | нет | нет |  | нет |  |  |  |  | Р |  | Р |  | Р |  | Р | 0 | Р | [9 empty] | Р |  | Р |  | Р |  | 0.0186
627 | 160627 | ГУП ТЭК СПб | ЦТП | закрытая |  | отопление | Гкал | 0 |  | 50 | 3.2 |  | нет | нет | нет | нет |  | нет |  | 75.53 | 60.9099 | 7.9342 | Р | 7.9342 | Р | 7.6356 | Р | 7.6406 | Р | 2.437 | Р | [8 empty] | 8.0252 | Р | 7.6321 | Р | 7.6235 | Р | 56.8624 | 0.037
628 | 160628 | ГУП ТЭК СПб | ИТП | закрытая |  | отопление | Гкал | 1 |  | 50 | 5.1 |  | нет | нет | да | нет |  | нет |  | 483.34 | 558.7899 | 134.83 | Д | 125.8899 | Д | 122.2301 | Д | 75.58 | Д | 38.2299 | Д | [8 empty] | 56.1801 | Д | 64.4501 | Д | 88.62 | Д | 706.0101 | 0.2427
629 | 160629 | ГУП ТЭК СПб | ИТП | закрытая |  | отопление | Гкал | 1 |  | 50 | 5.1 |  | нет | нет | да | нет |  | нет |  | 403.01 | 512.5872 | 112 | Д | 104.65 | Д | 102 | Д | 64.56 | Д | 35.38 | Д | [8 empty] | 51.6 | Д | 59.54 | Д | 80.4501 | Д | 610.1801 | 0.2
630 | 160630 | ГУП ТЭК СПб | ИТП | открытая |  | отопление | Гкал | 1 |  | 50 | 5.1 |  | да | нет | да | нет |  | нет |  | 596.54 | 707.5542 | 107.8837 | Р | 102.7842 | Р | 109.4128 | Р | 86.4198 | Р | 27.9688 | Р | [8 empty] | 93.4127 | Р | 94.1018 | Р | 99.1449 | Р | 721.1287 | 0.335
631 | 160631 | ГУП ТЭК СПб | ЦТП | закрытая |  | отопление | Гкал | 0 |  | 50 | 3.2 |  | нет | нет | нет | нет |  | нет |  | 167.57 | 128.1436 | 17.0123 | Р | 16.3321 | Р | 16.6915 | Р | 16.5384 | Р | 4.4517 | Р | [8 empty] | 14.4616 | Р | 14.4311 | Р | 14.6154 | Р | 114.5341 | 0.084
632 | 160632 | ГУП ТЭК СПб | ЦТП | закрытая |  | отопление | Гкал | 1 |  | 50 | 5.1 |  | нет | нет | да | нет |  | нет |  | 513.73 | 628.62 | 182.99 | Д | 172.67 | Д | 168.58 | Д | 105.55 | Д | 49.77 | Д | [8 empty] | 89.63 | Д | 43.1893 | Д | 88.1788 | Д | 900.5581 | 0.205
633 | 160633 | ГУП ТЭК СПб | ИТП | закрытая |  | отопление | Гкал | 1 |  | 50 | 5.1 |  | нет | нет | да | нет |  | нет |  | 304.18 | 367.5742 | 103.44 | Д | 97.71 | Д | 97.87 | Д | 60.85 | Д | 29.48 | Д | [8 empty] | 51.44 | Д | 55.89 | Д | 68.5 | Д | 565.18 | 0.144
634 | 160634 | ГУП ТЭК СПб | ИТП | закрытая |  | отопление | Гкал | 1 |  | 50 | 5.1 |  | нет | нет | да | нет |  | нет |  | 152.23 | 177.42 | 39.42 | Д | 36.51 | Д | 33.18 | Д | 20.83 | Д | 11.89 | Д | [8 empty] | 21.4856 | Р | 21.1871 | Р | 21.78 | Д | 206.2827 | 0.072
635 | 160635 | ГУП ТЭК СПб | ИТП | закрытая |  | отопление | Гкал | 1 |  | 50 | 5.1 |  | нет | нет | да | нет |  | нет |  | 306.8 | 349.1529 | 89.41 | Д | 86.46 | Д | 84.45 | Д | 52.88 | Д | 26.02 | Д | [8 empty] | 62.7 | Д | 48.2 | Д | 59.14 | Д | 509.26 | 0.214
636 | 160636 | ГУП ТЭК СПб | ИТП | закрытая |  | отопление | Гкал | 1 |  | 50 | 5.1 |  | нет | нет | да | нет |  | нет |  | 218.23 | 217.1702 | 39.81 | Д | 37.22 | Д | 37.19 | Д | 22.51 | Д | 12.12 | Д | [8 empty] | 15.6 | Д | 18.84 | Д | 29.51 | Д | 212.8 | 0.156
637 | 160637 | ГУП ТЭК СПб | ИТП | закрытая |  | отопление | Гкал | 1 |  | 50 | 5.1 |  | нет | нет | да | нет |  | нет |  | 444.83 | 512.41 | 137.87 | Д | 131.04 | Д | 129.48 | Д | 80.86 | Д | 39.59 | Д | [8 empty] | 69.15 | Д | 76.32 | Д | 91.01 | Д | 755.32 | 0.21165
638 | 160638 | ГУП ТЭК СПб | ЦТП | закрытая |  | отопление | Гкал | 0 |  | 50 | 5.1 |  | нет | нет | нет | нет |  | нет |  | 170.37 | 127.7492 | 16.3434 | Р | 15.9662 | Р | 16.1506 | Р | 16.3931 | Р | 4.4398 | Р | [8 empty] | 14.6197 | Р | 14.596 | Р | 14.6197 | Р | 113.1285 | 0.084
639 | 160639 | ГУП ТЭК СПб | ИТП | закрытая |  | отопление | Гкал | 1 |  | 50 | 5.1 |  | нет | нет | да | нет |  | нет |  | 276.66 | 268.93 | 65.66 | Д | 61.77 | Д | 59.1 | Д | 36.37 | Д | 16.03 | Д | [8 empty] | 32.4 | Д | 40.6271 | Д | 28.1035 | Р | 340.0606 | 0.125
640 | 160640 | ГУП ТЭК СПб | ИТП | закрытая |  | отопление | Гкал | 0 |  | 50 | 5.1 |  | нет | нет | нет | нет |  | нет |  | 230.14 | 273.3982 | 40.0304 | Р | 38.5687 | Р | 40.4687 | Р | 33.115 | Р | 10.4298 | Р | [8 empty] | 34.9326 | Р | 34.4572 | Р | 36.3175 | Р | 268.3199 | 0.125
641 | 160641 | ГУП ТЭК СПб | ИТП | закрытая |  | отопление | Гкал | 0 |  | 50 | 5.5 |  | нет | нет | нет | нет |  | нет |  | 464.64 | 470.97 | 101.13 | Д | 96.02 | Д | 96.5424 | Д | 37.9673 | Д | 29.32 | Д | [8 empty] | 51.62 | Д | 55.49 | Д | 64.99 | Д | 533.0797 | 0.236
642 | 160642 | ГУП ТЭК СПб | ИТП | закрытая |  | отопление | Гкал | 1 |  | 50 | 5.5 |  | нет | нет | да | нет |  | нет |  | 260.74 | 278.6736 | 73.89 | Д | 70.75 | Д | 71.2 | Д | 41.23 | Д | 20 | Д | [8 empty] | 36.75 | Д | 37.89 | Д | 48.25 | Д | 399.96 | 0.123
643 | 160643 | ГУП ТЭК СПб | ЦТП | закрытая |  | отопление | Гкал | 0 |  | 50 | 3.2 |  | нет | нет | нет | нет |  | нет |  | 127.78 | 89.7315 | 10.8232 | Р | 10.4205 | Р | 10.6631 | Р | 10.8232 | Р | 2.9313 | Р | [8 empty] | 10.1992 | Р | 10.1826 | Р | 10.1992 | Р | 76.2423 | 0.063
644 | 160644
645 | 160645 | ГУП ТЭК СПб | ЦТП | закрытая |  | отопление | Гкал | 1 |  | 50 | 4.2 |  | нет | нет | да | нет |  | нет |  | 75.01 | 77.37 | 16.04 | Д | 6.07 | Д |  | Д | 2.3 | Д | 1.06 | Д | [8 empty] | 7.22 | Д | 2.7 | Д | 3.68 | Д |  | 0.042
646 | 160646 | ГУП ТЭК СПб | ЦТП | закрытая |  | отопление | Гкал | 0 |  | 50 | 3.9 |  | нет | нет | нет | нет |  | нет |  | 81.28 | 74.5255 | 8.692 | Р | 9.3961 | Р | 9.3961 | Р | 9.3961 | Р | 2.7279 | Р | [8 empty] | 8.8874 | Р | 9.0744 | Р | 9.0002 | Р | 66.5702 | 0.04
647 | 160647 | ГУП ТЭК СПб | ЦТП | закрытая |  | отопление | Гкал | 0 |  | 50 | 3.9 |  | нет | нет | нет | нет |  | нет |  | 91.46 | 81.556 | 9.5068 | Р | 10.2769 | Р | 10.2769 | Р | 10.2769 | Р | 2.9836 | Р | [8 empty] | 9.6375 | Р | 9.8403 | Р | 9.7598 | Р | 72.5587 | 0.045
648 | 160648 | ГУП ТЭК СПб | ЦТП | закрытая |  | отопление | Гкал | 1 |  | 80 | 3.9 |  | нет | нет | да | нет |  | нет |  | 400.67 | 492.0544 | 102.0816 | Д | 82.91 | Д | 82.58 | Д | 50.18 | Д | 16.32 | Д | [8 empty] | 38.21 | Д | 51.2432 | Р | 65.0661 | Д | 488.5909 | 0.236
649 | 160649 | ГУП ТЭК СПб | ЦТП | закрытая |  | отопление | Гкал | 1 |  | 50 | 4.2 |  | нет | нет | да | нет |  | нет |  | 306.29 | 293.64 | 61.9 | Д | 54.48 | Д | 53.09 | Д | 34.84 | Д | 13.6 | Д | [8 empty] | 27.1 | Д | 35.34 | Д | 46.35 | Д | 326.7 | 0.18
650 | 160650 | ГУП ТЭК СПб | ЦТП | закрытая |  | отопление | Гкал | 1 |  | 50 | 4.2 |  | нет | нет | да | нет |  | нет |  | 334.11 | 290.87 | 46.28 | Д | 40.15 | Д | 38.55 | Д | 26.25 | Д | 11.32 | Д | [8 empty] | 20.5 | Д | 24.54 | Д | 35.84 | Д | 243.43 | 0.18
651 | 160651 | ГУП ТЭК СПб | ЦТП | закрытая |  | отопление | Гкал | 0 |  | 100 | 4.2 |  | нет | нет | нет | нет |  | нет |  | 420.01 | 580.7427 | 96.4432 | Р | 82.7156 | Р | 92.5895 | Р | 69.5866 | Р | 18.5255 | Р | [8 empty] | 64.1689 | Р | 63.8637 | Р | 72.9079 | Р | 560.8009 | 0.285
652 | 160652 | ГУП ТЭК СПб | ЦТП | закрытая |  | отопление | Гкал | 1 |  | 50 | 4.2 |  | да | нет | да | нет |  | нет |  | 323.29 | 192.9483 | 49.96 | Д | 41.72 | Д | 41.44 | Д | 27.76 | Д | 6.78 | Д | [8 empty] | 21.29 | Д | 22.39 | Д | 35.18 | Д | 246.52 | 0.158
653 | 160653 | ГУП ТЭК СПб | ЦТП | закрытая |  | отопление | Гкал | 1 |  | 65 | 4.2 |  | да | нет | да | нет |  | нет |  | 330.83 | 377.74 | 72.03 | Д | 63.65 | Д | 62.52 | Д | 38.0382 | Д | 6.78 | Д | [8 empty] | 33.306 | Д | 26.7934 | Д | 48.86 | Д | 351.9776 | 0.158
654 | 160654 | ГУП ТЭК СПб | ЦТП | закрытая |  | отопление | Гкал | 1 |  | 50 | 4.2 |  | да | нет | да | нет |  | нет |  | 277.28 | 273.45 | 55.02 | Д | 47.65 | Д | 44.96 | Д | 29.97 | Д | 11.02 | Д | [8 empty] | 24.56 | Д | 24.91 | Д | 35.94 | Д | 274.03 | 0.158
655 | 160655 | ГУП ТЭК СПб | ЦТП | закрытая |  | отопление | Гкал | 1 |  | 50 | 4.2 |  | да | нет | да | нет |  | нет |  | 167.23 | 142.64 | 26.63 | Д | 37.8739 | Д | 33.2985 |  | 33.2985 | Д | 9.6 | Д | [8 empty] | 33.316 | Р | 33.316 | Р | 33.316 | Р | 240.6489 | 0.161
656 | 160656 | ГУП ТЭК СПб | ЦТП | закрытая |  | отопление | Гкал | 1 |  | 50 | 4.2 |  | да | нет | да | нет |  | нет |  | 296.81 | 293.99 | 57.27 | Д | 48.68 | Д | 46.42 | Д | 29.88 | Д | 13.32 | Д | [8 empty] | 23.72 | Д | 26.63 | Д | 35.81 | Д | 281.73 | 0.161
657 | 160657 | ГУП ТЭК СПб | ЦТП | закрытая |  | отопление | Гкал | 1 |  | 80 | 4.2 |  | да | нет | да | нет |  | нет |  | 587.33 | 489.59 | 92.13 | Д | 79.64 | Д | 76.83 | Д | 51.63 | Д | 23 | Д | [8 empty] | 43.41 | Д | 45.19 | Д | 60.51 | Д | 472.34 | 0.397
658 | 160658 | ГУП ТЭК СПб | ЦТП | закрытая |  | отопление | Гкал | 1 |  | 80 | 4.2 |  | да | нет | да | нет |  | нет |  | 255.15 | 251.62 | 65.77 | Д | 86.3644 | Д | 72.7525 | Д | 72.7525 | Д | 21.1217 | Д | [8 empty] | 73.7081 | Р | 73.7081 | Д | 73.7081 | Р | 539.8854 | 0.287
659 | 160659 | ГУП ТЭК СПб | ЦТП | закрытая |  | отопление | Гкал | 1 |  | 50 | 4.2 |  | да | нет | да | нет |  | нет |  | 323.29 | 208.8117 | 38.64 | Д | 30.27 | Д | 30.31 | Д | 27.76 | Д | 6.79 | Д | [8 empty] | 30.29 | Д | 34.9433 | Д | 34.3845 | Д | 233.3878 | 0.158
660 | 160660 | ГУП ТЭК СПб | ЦТП | закрытая |  | отопление | Гкал | 1 |  | 50 | 4.2 |  | нет | нет | да | нет |  | нет |  | 283.28 | 278.9 | 52.99 | Д | 45.98 | Д | 44.79 | Д | 28.92 | Д | 11.38 | Д | [8 empty] | 33.196 | Д | 33.196 | Д | 33.196 | Р | 283.648 | 0.158
661 | 160661 | ГУП ТЭК СПб | ЦТП | закрытая |  | отопление | Гкал | 0 |  | 50 | 4.2 |  | да | нет | нет | нет |  | нет |  | 253.72 | 221.1869 | 50.4698 | Р | 31.4996 | Р | 31.4996 | Р | 30.2459 | Р | 1.2859 | Р | [8 empty] | 33.8158 | Р | 33.8158 | Р | 33.8158 | Р | 246.4482 | 0.124
662 | 160662 | ГУП ТЭК СПб | ИТП | закрытая |  | отопление | Гкал | 2 |  | 50 | 5.5 |  | нет | нет | да | нет |  | нет |  | 1024.67 | 1090.9048 | 149.8486 | Р | 146.0403 | Р | 144.8986 | Р | 138.2779 | Р | 40.3984 | Р | [8 empty] | 138.467 | Р | 138.3009 | Р | 140.4521 | Р | 1036.6838 | 0.5326
663 | 160663 | ГУП ТЭК СПб | ИТП | закрытая |  | отопление | Гкал | 0 |  | 50 | 5.5 |  | нет | нет | нет | нет |  | нет |  | 489.6 | 496.1687 | 66.5844 | Р | 65.3015 | Р | 64.3865 | Р | 62.351 | Р | 18.2846 | Р | [8 empty] | 63.0453 | Р | 62.9894 | Р | 63.5267 | Р | 466.4694 | 0.25
664 | 160664 | ГУП ТЭК СПб | ИТП | закрытая |  | отопление | Гкал | 1 |  | 50 | 5.1 |  | нет | нет | да | нет |  | нет |  | 446.43 | 474.1109 | 63.5075 | Р | 60.6086 | Р | 63.6053 | Р | 51.7992 | Р | 16.0735 | Р | [8 empty] | 53.1189 | Р | 52.5999 | Д | 70.2301 | Д | 431.543 | 0.243
665 | 160665 | ГУП ТЭК СПб | ЦТП | закрытая |  | отопление | Гкал | 0 |  | 50 | 4 |  | нет | нет | нет | нет |  | нет |  | 129.72 | 109.318 | 13.3137 | Р | 13.3137 | Р | 13.3137 | Р | 13.064 | Р | 3.8294 | Р | [8 empty] | 13.0947 | Р | 13.1389 | Р | 13.0609 | Р | 96.129 | 0.064
666 | 160666 | ГУП ТЭК СПб | ЦТП | закрытая |  | отопление | Гкал | 0 |  | 50 | 3.1 |  | нет | нет | нет | нет |  | нет |  | 94.54 | 148.9747 | 22.6766 | Р | 18.7951 | Р | 21.9873 | Р | 17.6525 | Р | 4.9011 | Р | [8 empty] | 18.1383 | Р | 18.0688 | Р | 19.6462 | Р | 141.8659 | 0.06
667 | 160667 | ГУП ТЭК СПб | ЦТП | закрытая |  | отопление | Гкал | 0 |  | 50 | 4 |  | нет | нет | нет | нет |  | нет |  | 272.71 | 285.6236 | 40.9778 | Р | 39.4799 | Р | 39.5325 | Р | 35.3848 | Р | 10.769 | Р | [8 empty] | 35.9442 | Р | 36.5648 | Р | 37.5548 | Р | 276.2078 | 0.143
668 | 160668 | ГУП ТЭК СПб | ЦТП | закрытая |  | отопление | Гкал | 0 |  | 50 | 3.1 |  | нет | нет | нет | нет |  | нет |  | 189.03 | 187.4716 | 25.4499 | Р | 24.2505 | Р | 24.8992 | Р | 23.2747 | Р | 6.5608 | Р | [8 empty] | 22.3173 | Р | 22.2848 | Р | 23.0236 | Р | 172.0608 | 0.096
669 | 160669 | ГУП ТЭК СПб | ЦТП | закрытая |  | отопление | Гкал | 0 |  | 50 | 4 |  | нет | нет | нет | нет |  | нет |  |  |  |  | Р |  | Р |  | Р |  | Р | 0 | Р | [9 empty] | Р |  | Р |  | Р |  | 0.019
670 | 160670 | ГУП ТЭК СПб | ЦТП | закрытая |  | отопление | Гкал | 0 |  | 50 | 3.1 |  | нет | нет | нет | нет |  | нет |  | 118.22 | 128.5718 | 17.3405 | Р | 15.5339 | Р | 17.1963 | Р | 16.0244 | Р | 4.6486 | Р | [8 empty] | 15.9261 | Р | 15.9115 | Р | 16.2415 | Р | 118.8228 | 0.061
671 | 160671 | ГУП ТЭК СПб | ЦТП | закрытая |  | отопление | Гкал | 0 |  | 50 | 4 |  | нет | нет | нет | нет |  | нет |  | 269.57 | 212.5643 | 25.9182 | Р | 26.5121 | Р | 26.0399 | Р | 24.5145 | Р | 7.6257 | Р | [8 empty] | 26.7999 | Р | 26.8903 | Р | 26.7818 | Р | 191.0824 | 0.133
672 | 160672 | ГУП ТЭК СПб | ЦТП | закрытая |  | отопление | Гкал | 0 |  | 50 | 3.1 |  | нет | нет | нет | нет |  | нет |  | 225.5 | 258.747 | 39.5568 | Р | 34.6542 | Р | 38.1746 | Р | 30.2446 | Р | 8.1266 | Р | [8 empty] | 28.9807 | Р | 28.8415 | Р | 32.0044 | Р | 240.5834 | 0.138
673 | 160673 | ГУП ТЭК СПб | ЦТП | закрытая |  | отопление | Гкал | 0 |  | 50 | 3.1 |  | нет | нет | нет | нет |  | нет |  | 64.28 | 84.0426 | 14.4767 | Р | 11.5396 | Р | 13.6397 | Р | 8.8373 | Р | 2.195 | Р | [8 empty] | 8.6447 | Р | 8.5603 | Р | 10.4759 | Р | 78.3692 | 0.048
674 | 160674 | ГУП ТЭК СПб | ЦТП | закрытая |  | отопление | Гкал | 0 |  | 50 | 3.2 |  | нет | нет | нет | нет |  | нет |  | 41.01 | 48.8948 | 7.8909 | Р | 6.632 | Р | 7.5955 | Р | 5.8036 | Р | 1.5747 | Р | [8 empty] | 5.2831 | Р | 5.4219 | Р | 6.1068 | Р | 46.3085 | 0.026
675 | 160675 | ГУП ТЭК СПб | ЦТП | закрытая |  | отопление | Гкал | 1 |  | 50 | 3.1 |  | нет | нет | да | нет |  | нет |  | 101.42 | 84.93 | 18.18 | Д | 16.14 | Д | 14.27 | Д | 9.37 | Д | 4.46 | Д | [8 empty] | 7.15 | Д | 8.12 | Д | 10.5 | Д | 88.19 | 0.046
676 | 160676 | ГУП ТЭК СПб | ЦТП | закрытая |  | отопление | Гкал | 0 |  | 50 | 3.1 |  | да | нет | нет | нет |  | нет |  | 153.09 | 169.1917 | 22.8712 | Р | 22.8712 | Р | 22.0105 | Р | 20.3015 | Р | 7.4319 | Р | [8 empty] | 23.1465 | Р | 23.1602 | Р | 23.0902 | Р | 164.8832 | 0.075
16_0120
16_0121
16_0122
677 | 160677 | ГУП ТЭК СПб | ЦТП | закрытая |  | отопление | Гкал | 0 |  | 50 | 3.1 |  | нет | нет | нет | нет |  | нет |  | 203.9 | 150.686 | 17.7909 | Р | 16.0214 | Р | 17.7557 | Р | 17.1842 | Р | 5.0345 | Р | [8 empty] | 17.2498 | Р | 17.2462 | Р | 17.3267 | Р | 125.6094 | 0.101
678 | 160678 | ГУП ТЭК СПб | ЦТП | закрытая |  | отопление | Гкал | 0 |  | 50 | 3.1 |  | нет | нет | нет | нет |  | нет |  | 146.98 | 130.4949 | 20.7303 | Р | 20.6579 | Р | 20.1433 | Р | 12.7391 | Д | 6.8955 | Д | [8 empty] | 8.942 | Д | 13.2536 | Р | 13.1408 | Р | 116.5025 | 0.072
679 | 160679 | ГУП ТЭК СПб | ИТП | закрытая |  | отопление | Гкал | 1 |  | 50 | 3.1 |  | нет | нет | да | нет |  | нет |  | 439.68 | 506.5283 | 116.6297 | Р | 116.2221 | Р | 113.3268 | Р | 71.6708 | Д | 38.7945 | Д | [8 empty] | 49.468 | Д | 71.8137 | Р | 73.1493 | Р | 651.0749 | 0.232
680 | 160680 | ГУП ТЭК СПб | ЦТП | закрытая |  | отопление | Гкал | 0 |  | 50 | 3.1 |  | нет | нет | нет | нет |  | нет |  | 140.43 | 115.5463 | 16.5432 | Р | 15.8249 | Р | 16.6576 | Р | 14.9164 | Р | 4.4917 | Р | [8 empty] | 14.0143 | Р | 13.9977 | Р | 14.376 | Р | 110.8218 | 0.072
681 | 160681 | ГУП ТЭК СПб | ЦТП | закрытая |  | отопление | Гкал | 1 |  | 50 | 3.1 |  | нет | нет | да | нет |  | нет |  | 242.96 | 240.21 | 56.98 | Д | 43.3817 | Д | 48.94 | Д | 36.51 | Д | 14.12 | Д | [8 empty] | 28.42 | Д | 32.45 | Д | 47.18 | Д | 307.9817 | 0.118
682 | 160682 | ГУП ТЭК СПб | ЦТП | закрытая |  | отопление | Гкал | 1 |  | 50 | 3.1 |  | нет | нет | да | нет |  | нет |  | 256.53 | 254.73 | 55.94 | Д | 53.82 | Д | 52.99 | Д | 33.2 | Д | 12.53 | Д | [8 empty] | 25.32 | Д | 30.04 | Д | 43.77 | Д | 307.61 | 0.12
683 | 160683 | ГУП ТЭК СПб | ЦТП | закрытая |  | отопление | Гкал | 0 |  | 50 | 3.1 |  | нет | нет | нет | нет |  | нет |  | 42.87 | 29.396 | 3.8646 | Р | 3.7841 | Р | 3.8646 | Р | 4.5609 | Р | 1.3892 | Р | [8 empty] | 4.3374 | Р | 3.5311 | Р | 3.5313 | Р | 28.8632 | 0.021
684 | 160684 | ГУП ТЭК СПб | ЦТП | закрытая |  | отопление | Гкал | 1 |  | 50 | 3.1 |  | нет | нет | да | нет |  | нет |  | 262.62 | 276.93 | 61.63 | Д | 59.34 | Д | 58.62 | Д | 37.42 | Д | 14.14 | Д | [8 empty] | 28.35 | Д | 31.9 | Д | 47.09 | Д | 338.49 | 0.129
685 | 160685 | ГУП ТЭК СПб | ЦТП | закрытая |  | отопление | Гкал | 0 |  | 50 | 3.1 |  | нет | нет | нет | нет |  | нет |  | 182.88 | 209.5557 | 27.4091 | Р | 24.8497 | Р | 27.4091 | Р | 26.8317 | Р | 7.8838 | Р | [8 empty] | 26.5185 | Р | 26.5185 | Р | 26.5185 | Р | 193.9389 | 0.09
686 | 160686 | ГУП ТЭК СПб | ЦТП | закрытая |  | отопление | Гкал | 1 |  | 50 | 3.1 |  | нет | нет | да | нет |  | нет |  | 444.81 | 497.31 | 110.82 | Д | 83.16 | Д | 104.453 | Д | 75.1313 | Р | 22.0754 | Р | [8 empty] | 69.9224 | Р | 69.9224 | Р | 69.9224 | Р | 605.4069 | 0.232
687 | 160687 | ГУП ТЭК СПб | ЦТП | закрытая |  | отопление | Гкал | 0 |  | 50 | 3.9 |  | нет | нет | нет | нет |  | нет |  | 172.77 | 190.1434 | 22.7123 | Р | 24.2265 | Р | 24.2265 | Р | 24.2265 | Р | 7.0335 | Р | [8 empty] | 24.1571 | Р | 24.2549 | Р | 24.0565 | Р | 174.8938 | 0.085
688 | 160688 | ГУП ТЭК СПб | ЦТП | закрытая |  | отопление | Гкал | 0 |  | 50 | 4.2 |  | нет | нет | нет | нет |  | нет |  | 102.84 | 80.8415 | 11.0048 | Р | 11.0048 | Р | 11.0048 | Р | 10.7984 | Р | 3.1654 | Р | [8 empty] | 10.2117 | Р | 10.3626 | Р | 10.3626 | Р | 77.9151 | 0.051
689 | 160689 |  | ИТП | закрытая |  | отопление | Гкал | 2 |  | 50 | 5.6 |  | да | нет | да | нет |  | нет
690 | 160690 |  | ЦТП | закрытая |  | отопление | Гкал | 0 |  | 50 | 5.6 |  | да | нет | нет | нет |  | нет
691 | 160691 |  | ЦТП | закрытая |  | отопление | Гкал | 0 |  | 50 | 5.6 |  | да | нет | нет | нет |  | нет
692 | 160692 |  | ЦТП | закрытая |  | отопление | Гкал | 0 |  | 50 | 5.6 |  | да | нет | нет | нет |  | нет
693 | 160693 |  | ЦТП | закрытая |  | отопление | Гкал | 0 |  | 50 | 5.6 |  | да | нет | нет | нет |  | нет
694 | 160694 | ГУП ТЭК СПб | ЦТП | закрытая |  | отопление | Гкал | 0 |  | 80 | 4.2 |  | нет | нет | нет | нет |  | нет |  | 501.13 | 489.5165 | 50.3577 | Р | 18.4224 | Р | 59.1847 | Р | 58.3889 | Р | 17.2755 | Р | [8 empty] | 61.6107 | Р | 62.4125 | Р | 62.521 | Р | 390.1734 | 0.166
695 | 160695 | ГУП ТЭК СПб | ЦТП | закрытая |  | отопление | Гкал | 1 |  | 80 | 4.2 |  | нет | нет | да | нет |  | нет |  | 276.27 | 326.43 | 90.71 | Д | 75 | Д | 67.2 | Д | 46.68 | Д | 18.63 | Д | [8 empty] | 31.63 | Д | 36.44 | Д | 59.24 | Д | 425.53 | 0.131
696 | 160696 | ГУП ТЭК СПб | ЦТП | закрытая |  | отопление | Гкал | 1 |  | 100 | 4.2 |  | нет | нет | да | нет |  | нет |  | 623.96 | 579.4898 | 135.56 | Д | 109.6099 | Д | 74.6956 | Д | 53.0669 | Д | 25.4201 | Д | [8 empty] | 58.63 | Д | 63.3 | Д | 88.29 | Д | 608.5725 | 0.361
697 | 160697 | ГУП ТЭК СПб | ЦТП | закрытая |  | отопление | Гкал | 0 |  | 100 | 4.2 |  | нет | нет | нет | нет |  | нет |  | 335.87 | 397.3926 | 59.715 | Р | 59.9298 | Р | 59.9298 | Р | 58.8061 | Р | 17.399 | Р | [8 empty] | 60.0196 | Р | 62.8584 | Р | 62.9677 | Р | 441.6254 | 0.166
698 | 160698 | ГУП ТЭК СПб | ЦТП | закрытая |  | отопление | Гкал | 1 |  | 50 | 4.2 |  | нет | нет | да | нет |  | нет |  | 260.14 | 234.65 | 46.1 | Д | 38.66 | Д | 38.86 | Д | 23.25 | Д | 8.45 | Д | [8 empty] | 16.57 | Д | 18.47 | Д | 25.05 | Д | 215.41 | 0.115
699 | 160699 | ГУП ТЭК СПб | ЦТП | закрытая |  | отопление | Гкал | 0 |  | 50 | 4 |  | да | нет | нет | нет |  | нет |  | 73.67 | 43.0586 |  | Р | [6 empty] | 0 | [10 empty] | Р |  | Р |  | Р |  | 0.036
700 | 160700 | ГУП ТЭК СПб | ЦТП | закрытая |  | отопление | Гкал | 1 |  | 50 | 4 |  | нет | нет | да | нет |  | нет |  | 114.08 | 121.85 | 21.81 | Д | 19.34 | Д | 18.39 | Д | 12.14 | Д | 3.71 | Д | [8 empty] | 12.3672 | Р | 12.2536 | Р | 12.5499 | Р | 112.5607 | 0.058
701 | 160701 | ГУП ТЭК СПб | ИТП | закрытая |  | отопление | Гкал | 1 |  | 50 | 3.2 |  | да | нет | да | нет |  | нет |  | 476.3 | 612.0092 | 85.6808 | Р | 84.9533 | Р | 87.6232 | Р | 83.0828 | Р | 24.8694 | Р | [8 empty] | 78.1128 | Р | 77.9699 | Р | 78.4667 | Р | 600.7589 | 0.238
702 | 160702 | ГУП ТЭК СПб | ЦТП | закрытая |  | отопление | Гкал | 0 |  | 50 | 4 |  | нет | нет | нет | нет |  | нет |  | 154.33 | 184.4504 | 22.1902 | Р | 18.8898 | Р | 21.237 | Р | 15.4731 | Р | 4.1406 | Р | [8 empty] | 13.9942 | Р | 14.1048 | Р | 16.2859 | Р | 126.3156 | 0.0951
703 | 160703 | ГУП ТЭК СПб | ЦТП | закрытая |  | отопление | Гкал | 1 |  | 50 | 3.2 |  | нет | нет | да | нет |  | нет |  | 255.56 | 300.4937 | 75.71 | Д | 67.85 | Д | 67.3 | Д | 47.67 | Д | 16.47 | Д | [8 empty] | 28.11 | Д | 41.7046 | Д | 31.6717 | Р | 376.4863 | 0.126
704 | 160704 | ГУП ТЭК СПб | ЦТП | закрытая |  | отопление | Гкал | 0 |  | 50 | 3.2 |  | нет | нет | нет | нет |  | нет |  | 119.12 | 102.0444 | 13.5711 | Р | 12.7283 | Р | 13.455 | Р | 12.7891 | Р | 3.4184 | Р | [8 empty] | 11.9112 | Р | 11.8802 | Р | 12.1651 | Р | 91.9184 | 0.061
705 | 160705 | ГУП ТЭК СПб | ЦТП | закрытая |  | отопление | Гкал | 0 |  | 50 | 3.2 |  | нет | нет | нет | нет |  | нет |  | 115.6 | 116.8087 | 14.8844 | Р | 14.386 | Р | 14.8844 | Р | 14.8844 | Р | 4.0311 | Р | [8 empty] | 14.8486 | Р | 14.8245 | Р | 14.8486 | Р | 107.592 | 0.057
706 | 160706 |  | ИТП | закрытая |  | отопление | Гкал | 1 |  | 50 | 5.6 |  | да | нет | нет | нет |  | нет
707 | 160707 | ГУП ТЭК СПб | ЦТП | закрытая |  | отопление | Гкал | 0 |  | 50 | 3.2 |  | нет | нет | нет | нет |  | нет |  | 162.01 | 105.0354 | 12.8877 | Р | 11.7499 | Р | 12.6767 | Р | 11.466 | Р | 3.0231 | Р | [8 empty] | 11.1503 | Р | 11.111 | Р | 11.6119 | Р | 85.6766 | 0.084
708 | 160708 | ГУП ТЭК СПб | ЦТП | закрытая |  | отопление | Гкал | 1 |  | 50 | 3.2 |  | нет | нет | да | нет |  | нет |  | 172.11 | 193.55 | 49.08 | Д | 40.69 | Д | 38.25 | Д | 24.49 | Д | 9.13 | Д | [8 empty] | 20.21 | Д | 21.9 | Д | 31.3625 | Д | 235.1125 | 0.084
709 | 160709 | ГУП ТЭК СПб | ЦТП | закрытая |  | отопление | Гкал | 1 |  | 50 | 3.2 |  | нет | нет | да | нет |  | нет |  | 85.69 | 136.76 | 45.98 | Д | 37.05 | Д | 38.45 | Д | 23.91 | Д | 8.07 | Д | [8 empty] | 21.7585 | Д | 21.3256 | Р | 21.3602 | Р | 217.9043 | 0.042
710 | 160710 | ГУП ТЭК СПб | ЦТП | закрытая |  | отопление | Гкал | 0 |  | 50 | 3.2 |  | нет | нет | нет | нет |  | нет |  | 267.87 | 280.6521 | 38.522 | Р | 35.9768 | Р | 38.0647 | Р | 35.4416 | Р | 10.0048 | Р | [8 empty] | 34.3549 | Р | 34.2532 | Р | 35.3551 | Р | 261.9731 | 0.141
711 | 160711 | ГУП ТЭК СПб | ЦТП | закрытая |  | отопление | Гкал | 1 |  | 65 | 4.2 |  | нет | нет | да | нет |  | нет |  | 312.97 | 350.2134 | 61.36 | Д | 68.8979 | Д | 46.7527 |  | 26.8763 | Р | 13.08 | Д | [8 empty] | 25.48 | Д | 33.23 | Д | 47.71 | Д | 323.3869 | 0.18
712 | 160712 | ГУП ТЭК СПб | ЦТП | закрытая |  | отопление | Гкал | 1 |  | 80 | 4.2 |  | нет | нет | да | нет |  | нет |  | 341.36 | 353.25 | 77.4 | Д | 84.15 | Д | 105.85 | Д | 24.6497 | Д | 17.1 | Д | [8 empty] | 44.13 | Д | 46.1867 | Д | 44.8164 | Р | 444.2828 | 0.18
16_0123
713 | 160713 | ГУП ТЭК СПб | ЦТП | закрытая |  | отопление | Гкал | 0 |  | 80 | 4.2 |  | нет | нет | нет | нет |  | нет |  | 265.77 | 236.7846 | 29.4801 | Р | 29.4801 | Р | 29.4801 | Р | 29.4801 | Р | 8.5588 | Р | [8 empty] | 28.2096 | Р | 27.9272 | Р | 28.2065 | Р | 210.8225 | 0.131
714 | 160714 | ГУП ТЭК СПб | ЦТП | закрытая |  | отопление | Гкал | 0 |  | 80 | 4.2 |  | нет | нет | нет | нет |  | нет |  | 356.88 | 347.8195 | 71.362 | Д | 56.961 | Д | 80.1893 | Д | 21.4206 | Д | 13.0653 | Д | [8 empty] | 34.1545 | Д | 39.9189 | Д | 49.7455 | Д | 366.8171 | 0.15
715 | 160715 | ГУП ТЭК СПб | ЦТП | закрытая |  | отопление | Гкал | 1 |  | 80 | 4.2 |  | нет | нет | да | нет |  | нет |  | 359.06 | 366.72 | 75.37 | Д | 70.42 | Д | 68.42 | Д | 44.29 | Д | 18.23 | [9 empty] | 30.85 | Д | 42.97 | Д | 55.52 | Д | 406.07 | 0.18
716 | 160716 | ГУП ТЭК СПб | ЦТП | закрытая |  | отопление | Гкал | 1 |  | 80 | 4.2 |  | нет | нет | да | нет |  | нет |  | 309 | 339.7736 | 70.758 | Д | 56.479 | Д | 79.5107 | Д | 21.2394 | Д | 12.9547 | Д | [8 empty] | 33.8655 | Д | 39.581 | Д | 49.3245 | Д | 363.7128 | 0.1454
717 | 160717 | ГУП ТЭК СПб | ЦТП | закрытая |  | отопление | Гкал | 0 |  | 80 | 4.2 |  | нет | нет | нет | нет |  | нет |  | 265.77 | 233.7401 | 29.1234 | Р | 29.1234 | Р | 29.1234 | Р | 29.1234 | Р | 8.4552 | Р | [8 empty] | 27.7124 | Р | 27.4349 | Р | 27.7092 | Р | 207.8053 | 0.131
718 | 160718
719 | 160719
720 | 160720 |  | ИТП | закрытая |  | отопление | Гкал | 0 |  | 50 | 5.6 |  | да | нет | нет | нет |  | нет
721 | 160721 | ГУП ТЭК СПб | ЦТП | закрытая |  | отопление | Гкал | 0 |  | 50 | 4 |  | нет | нет | нет | нет |  | нет |  | 228.58 | 218.4433 | 28.5256 | Р | 28.2211 | Р | 28.4377 | Р | 27.4094 | Р | 7.9981 | Р | [8 empty] | 26.5683 | Р | 26.4084 | Р | 26.8502 | Р | 200.4188 | 0.1145
722 | 160722 | ГУП ТЭК СПб | ЦТП | закрытая |  | отопление | Гкал | 1 |  | 50 | 4 |  | нет | нет | да | нет |  | нет |  | 239.38 | 233.68 | 46.41 | Д | 40.05 | Д | 38.26 | Д | 23.63 | Д | 9.83 | Д | [8 empty] | 22.55 | Д | 25.5 | Д | 34.41 | Д | 240.64 | 0.131
723 | 160723 | ГУП ТЭК СПб | ЦТП | закрытая |  | отопление | Гкал | 0 |  | 50 | 4 |  | нет | нет | нет | нет |  | нет |  | 255.31 | 403.9474 | 71.6323 | Р | 61.5487 | Р | 67.0037 | Р | 47.8531 | Р | 13.7539 | Р | [8 empty] | 50.5861 | Р | 50.9468 | Р | 57.6108 | Р | 420.9354 | 0.143
724 | 160724 | ГУП ТЭК СПб | ЦТП | закрытая |  | отопление | Гкал | 1 |  | 50 | 3.1 |  | нет | нет | да | нет |  | нет |  | 189.78 | 176.2557 | 34.42 | Д | 30.35 | Д | 26.99 | Д | 16.97 | Д | 6.57 | Д | [8 empty] | 11.68 | Д | 12.75 | Д | 18.76 | Д | 158.49 | 0.096
725 | 160725 | ГУП ТЭК СПб | ЦТП | закрытая |  | отопление | Гкал | 1 |  | 50 | 3.1 |  | нет | нет | да | нет |  | нет |  | 180.33 | 209.66 | 38.66 | Д | 34.08 | Д | 31.04 | Д | 20.6 | Д | 8.24 | Д | [8 empty] | 15.21 | Д | 15.88 | Д | 22.5 | Д | 186.21 | 0.096
726 | 160726 | ГУП ТЭК СПб | ЦТП | закрытая |  | отопление | Гкал | 0 |  | 50 | 3.1 |  | нет | нет | нет | нет |  | нет |  | 102.88 | 90.8755 | 12.1909 | Р | 10.5662 | Р | 12.0186 | Р | 10.7976 | Р | 3.1011 | Р | [8 empty] | 10.3599 | Р | 10.3425 | Р | 10.7368 | Р | 80.1136 | 0.054
727 | 160727 | ГУП ТЭК СПб | ИТП | закрытая |  | отопление | Гкал | 0 |  | 50 | 3.1 |  | нет | нет | нет | нет |  | нет |  | 336.51 | 350.1029 | 48.2481 | Р | 47.3226 | Р | 48.2895 | Р | 44.8894 | Р | 13.895 | Р | [8 empty] | 44.6012 | Р | 44.2084 | Р | 45.0946 | Р | 336.5488 | 0.166
728 | 160728 | ГУП ТЭК СПб | ЦТП | закрытая |  | отопление | Гкал | 0 |  | 50 | 3.1 |  | нет | нет | нет | нет |  | нет |  | 89.08 | 75.6062 | 11.003 | Р | 9.6438 | Р | 10.7149 | Р | 9.7043 | Р | 2.7843 | Р | [8 empty] | 8.1 | Р | 8.0837 | Р | 8.4539 | Р | 68.4879 | 0.047
729 | 160729 | ГУП ТЭК СПб | ИТП | закрытая |  | отопление | Гкал | 1 |  | 50 | 3.1 |  | нет | нет | да | нет |  | нет |  | 380.54 | 390.69 | 79.61 | Д | 75.26 | Д | 72.64 | Д | 46.65 | Д | 23.81 | Д | [8 empty] | 45.932 | Р | 45.932 | Р | 45.932 | Р | 435.766 | 0.187
730 | 160730 | ГУП ТЭК СПб | ИТП | открытая |  | отопление | Гкал | 1 |  | 50 | 5.1 |  | да | нет | да | нет |  | нет |  | 438.9 | 620.4649 | 122.76 | Д | 103.31 | Д | 102.04 | Д | 64.29 | Д | 38.6314 | Д | [8 empty] | 55.05 | Д | 65.2054 | Д | 87.2528 | Д | 638.5396 | 0.215
731 | 160731 | ГУП ТЭК СПб | ИТП | закрытая |  | отопление | Гкал | 1 |  | 50 | 5.1 |  | нет | нет | да | нет |  | нет |  | 157.73 | 153.35 | 32.03 | Д | 32.51 | Д | 31.79 | Д | 22.24 | Д | 12.9 | Д | [8 empty] | 15.09 | Д | 22.22 | Д | 29.92 | Д | 198.7 | 0.07
732 | 160732 | ГУП ТЭК СПб | ИТП | открытая |  | отопление | Гкал | 1 |  | 50 | 5.1 |  | да | нет | да | нет |  | нет |  | 1073.66 | 1162.4 | 200.42 | Д | 183.39 | Д | 180.78 | Д | 95.32 | Д | 53.0302 | Д | [8 empty] | 53.53 | Д | 97.9894 | Д | 135.4473 | Д | 999.9069 | 0.5786
733 | 160733 | ГУП ТЭК СПб | ИТП | закрытая |  | отопление | Гкал | 1 |  | 50 | 5.1 |  | нет | нет | да | нет |  | нет |  | 624.98 | 649.72 | 125.5 | Д | 122.55 | Д | 119.54 | Д | 69.65 | Д | 39.02 | Д | [8 empty] | 56.13 | Д | 59.63 | Д | 81.84 | Д | 673.86 | 0.307
734 | 160734 | ГУП ТЭК СПб | ИТП | закрытая |  | отопление | Гкал | 1 |  | 50 | 5.1 |  | нет | нет | да | нет |  | нет |  | 719.63 | 736.06 | 153.51 | Д | 146.65 | Д | 147.34 | Д | 86.01 | Д | 50.33 | Д | [8 empty] | 63.43 | Д | 84.62 | Д | 116.67 | Д | 848.56 | 0.34
735 | 160735 | ГУП ТЭК СПб | ЦТП | закрытая |  | отопление | Гкал | 0 |  | 50 | 4 |  | нет | нет | нет | нет |  | нет |  | 70.92 | 63.219 | 8.3907 | Р | 8.5225 | Р | 8.4833 | Р | 8.3627 | Р | 2.4514 | Р | [8 empty] | 8.0666 | Р | 8.0021 | Р | 8.1377 | Р | 60.417 | 0.035
736 | 160736 | ГУП ТЭК СПб | ИТП | закрытая |  | отопление | Гкал | 1 |  | 50 | 5.1 |  | нет | нет | да | нет |  | нет |  | 563.21 | 519.0758 | 108.14 | Д | 97.9015 | Д | 93.19 | Р | 56.2 | Д | 21.32 | Д | [8 empty] | 50.54 | Д | 54 | Д | 76.73 | Д | 558.0215 | 0.289
737 | 160737 | ГУП ТЭК СПб | ИТП | закрытая |  | отопление | Гкал | 1 |  | 50 | 5.1 |  | нет | нет | да | нет |  | нет |  | 337.37 | 351.7328 | 46.4274 | Р | 45.3717 | Р | 46.1835 | Р | 40.0602 | Р | 12.618 | Р | [8 empty] | 41.8728 | Р | 41.0301 | Р | 50.8901 | Д | 324.4538 | 0.179
738 | 160738 | ГУП ТЭК СПб | ИТП | закрытая |  | отопление | Гкал | 0 |  | 50 | 5.1 |  | нет | нет | нет | нет |  | нет |  | 296.67 | 277.7858 | 39.57 | Р | 38.214 | Р | 39.4976 | Р | 33.2027 | Р | 10.3821 | Р | [8 empty] | 34.519 | Р | 34.4598 | Р | 35.8039 | Р | 265.6491 | 0.1567
739 | 160739 | ГУП ТЭК СПб | ИТП | закрытая |  | отопление | Гкал | 1 |  | 50 | 5.1 |  | нет | нет | да | нет |  | нет |  | 285.8 | 268.4758 | 58.87 | Д | 55.52 | Д | 53.86 | Д | 35.09 | Д | 18 | Д | [8 empty] | 29.92 | Д | 31.61 | Д | 39.97 | Д | 322.84 | 0.14
740 | 160740 | ГУП ТЭК СПб | ЦТП | закрытая |  | отопление | Гкал | 0 |  | 50 | 5.1 |  | нет | нет | нет | нет |  | нет |  | 258.7 | 206.4472 | 28.0581 | Р | 27.6684 | Д | 27.8373 | Р | 24.7218 | Р | 7.828 | Р | [8 empty] | 25.2239 | Р | 25.2069 | Р | 25.5932 | Р | 192.1376 | 0.13
741 | 160741 | ГУП ТЭК СПб | ИТП | закрытая |  | отопление | Гкал | 0 |  | 50 | 5.1 |  | нет | нет | нет | нет |  | нет |  | 217.24 | 197.2207 | 26.8985 | Р | 25.9809 | Р | 26.848 | Р | 22.579 | Р | 7.0609 | Р | [8 empty] | 24.912 | Р | 24.8719 | Р | 25.7814 | Р | 184.9326 | 0.11089
742 | 160742 | ГУП ТЭК СПб | ИТП | закрытая |  | отопление | Гкал | 1 |  | 50 | 5.1 |  | нет | нет | да | нет |  | нет |  | 334.87 | 345.9056 | 69.21 | Д | 65.53 | Д | 62.38 | Д | 40.28 | Д | 20.04 | Д | [8 empty] | 35.12 | Д | 37.76 | Д | 47.06 | Д | 377.38 | 0.175
743 | 160743 | ГУП ТЭК СПб | ИТП | закрытая |  | отопление | Гкал | 1 |  | 50 | 5.1 |  | нет | нет | да | нет |  | нет |  | 462.62 | 476.95 | 102.82 | Д | 98.09 | Д | 94.69 | Д | 62.21 | Д | 32.51 | Д | [8 empty] | 46.97 | Д | 57.77 | Д | 70.25 | Д | 565.31 | 0.2372
744 | 160744 | ГУП ТЭК СПб | ИТП | закрытая |  | отопление | Гкал | 1 |  | 50 | 5.1 |  | нет | нет | да | нет |  | нет |  | 285.8 | 258.656 | 29.6516 | Р | 29.6516 | Р | 29.2962 | Р | 26.9748 | Р | 8.6086 | Р | [8 empty] | 30.1631 | Р | 31.73 | Д | 44.52 | Д | 230.5959 | 0.14
745 | 160745 | ГУП ТЭК СПб | ИТП | закрытая |  | отопление | Гкал | 1 |  | 50 | 5.1 |  | нет | нет | да | нет |  | нет |  | 132.28 | 144.2 | 43.13 | Д | 39.42 | Д | 38.22 | Д | 20.37 | Д | 8.76 | Д | [8 empty] | 8.75 | Д | 16.1 | Д | 20.51 | Д | 195.26 | 0.07667
746 | 160746 | ГУП ТЭК СПб | ИТП | закрытая |  | отопление | Гкал | 2 |  | 50 | 5.5 |  | нет | нет | да | нет |  | нет |  | 593.99 | 608.5509 | 82.2411 | Р | 81.0799 | Р | 79.5282 | Р | 77.9517 | Р | 22.9294 | Р | [8 empty] | 77.3716 | Р | 77.3209 | Р | 77.5753 | Р | 575.9981 | 0.3
16_0124
16_0125
747 | 160747 | ГУП ТЭК СПб | ИТП | закрытая |  | отопление | Гкал | 1 |  | 50 | 5.1 |  | нет | нет | да | нет |  | нет |  | 369.9 | 382.54 | 94.06 | Д | 89.29 | Д | 87.63 | Д | 56.12 | Д | 28.45 | Д | [8 empty] | 47.44 | Д | 49.76 | Д | 60.92 | Д | 513.67 | 0.18
748 | 160748 | ГУП ТЭК СПб | ИТП | закрытая |  | отопление | Гкал | 1 |  | 50 | 5.1 |  | нет | нет | да | нет |  | нет |  | 305.53 | 298.39 | 65.25 | Д | 62.7 | Д | 60.65 | Д | 38.53 | Д | 20.03 | Д | [8 empty] | 33.4 | Д | 35.45 | Д | 43.33 | Д | 359.34 | 0.158
749 | 160749 | ГУП ТЭК СПб | ИТП | закрытая |  | отопление | Гкал | 0 |  | 50 | 5.1 |  | да | нет | нет | нет |  | нет |  | 164.76 | 196.83 | 34.32 | Д | 33.7 | Д | 31.51 | Д | 15.62 | Д | 6.026 | Д | [8 empty] | 15.76 | Д | 17.33 | Д | 20.1459 | Р | 174.4119 | 0.067
750 | 160750 | ГУП ТЭК СПб | ИТП | закрытая |  | отопление | Гкал | 5 |  | 50 | 5.1 |  | да | нет | нет | нет |  | нет |  | 2064.76 | 2205.403 | 316.3239 | Р | 321.0425 | Р | 318.6251 | Р | 309.9232 | Р | 109.8325 | Р | [8 empty] | 314.5441 | Р | 326.4194 | Р | 329.1608 | Р | 2345.8715 | 1.0367
751 | 160751 | ГУП ТЭК СПб | ИТП | закрытая |  | отопление | Гкал | 1 |  | 50 | 5.1 |  | нет | нет | да | нет |  | нет |  | 818.95 | 786.8 | 157.93 | Д | 155.4 | Д | 153.4 | Д | 95.75 | Д | 51.06 | Д | [8 empty] | 64.35 | Д | 80.98 | Д | 107.83 | Д | 866.7 | 0.389
752 | 160752 | ГУП ТЭК СПб | ИТП | закрытая |  | отопление | Гкал | 1 |  | 50 | 5.1 |  | нет | нет | да | нет |  | нет |  | 500.13 | 462.38 | 89.38 | Д | 88.41 | Д | 86.38 | Д | 54.76 | Д | 24.49 | Д | [8 empty] | 57.2993 | Р | 57.687 | Р | 47.8 | Д | 506.2063 | 0.234
753 | 160753 | ГУП ТЭК СПб | ИТП | открытая | оооПолиСтрой | отопление | Гкал | 4 |  | 100 | 6 | 150/70 | да | нет | да | нет |  | да |  | 3403 | 2242 | 379 | Д | 339 | Д | 449 | Д | 339 | Д | 177 | Д | 70 | Д | 68 | Д | 70 | Д | 79 | Д | 210 | Д | 290 | Д | 384 | Д | 2854 | 1.281 | 95-70 | зависимая | 4 | разгружен
754 | 160754 | ГУП ТЭК СПб | ИТП | открытая | оооПолиСтрой | отопление | Гкал | 2 |  | 100 | 6 | 150/70 | да | нет | да | нет |  | да |  | 2518 | 1287 | 365 | Д | 354 | Д | 341 | Д | 260 | Д | 133 | Д | 57 | Д | 49 | Д | 51 | Д | 60 | Д | 194 | Д | 230 | Д | 291 | Д | 2385 | 0.81137 | 95-70 | зависимая | 2 | разгружен
755 | 160755 | ГУП ТЭК СПб | ИТП | открытая | оооПолиСтрой | отопление | Гкал | 1 |  | 100 | 6 | 150/70 | да | нет | да | нет |  | да |  | 1343 | 630 | 178 | Д | 201 | Д | 14 | Д | 96 | Д | 79 | Д | 30 | Д | 30 | Д | 32 | Д | 27 | Д | 93 | Д | 120 | Д | 147 | Д | 1047 | 0.4795 | 95-70 | зависимая | 1 | разгружен
756 | 160756 | ГУП ТЭК СПб | ИТП | открытая | оооПолиСтрой | отопление | Гкал | 5 |  | 100 | 6 | 150/70 | да | нет | да | нет |  | да |  | 3232 | 1990 | 475 | Д | 490 | Д | 420 | Д | 321 | Д | 174 | Д | 76 | Д | 62 | Д | 60 | Д | 63 | Д | 218 | Д | 289 | Д | 366 | Д | 3014 | 1.425 | 95-70 | зависимая | 5 | разгружен
757 | 160757 | ГУП ТЭК СПб | ИТП | открытая | оооПолиСтрой | отопление | Гкал | 2 |  | 100 | 6 | 150/70 | да | нет | да | нет |  | да |  | 1463 | 1077 | 253 | Д | 297 | Д | 303 | Д | 156 | Д | 90 | Д | 40 | Д | 35 | Д | 38 | Д | 40 | Д | 124 | Д | 154 | Д | 201 | Д | 1731 | 0.52 | 95-70 | зависимая | 2 | разгружен
758 | 160758 | ГУП ТЭК СПб | ИТП | открытая | оооПолиСтрой | отопление | Гкал | 3 |  | 100 | 6 | 150/70 | да | нет | да | нет |  | да |  | 3666 | 1622 | 429 | Д | 354 | Д | 396 | Д | 313 | Д | 153 | Д | 67 | Д | 56 | Д | 62 | Д | 74 | Д | 216 | Д | 267 | Д | 362 | Д | 2749 | 1.3817 | 95-70 | зависимая | 3 | разгружен
759 | 160759 | ГУП ТЭК СПб | ИТП | открытая | оооПолиСтрой | отопление | Гкал | 1 |  | 100 | 6 | 150/70 | да | нет | да | нет |  | да |  | 1120 | 720 | 174 | Д | 145 | Д | 141 | Д | 111 | Д | 59 | Д | 26 | Д | 21 | Д | 23 | Д | 26 | Д | 89 | Д | 108 | Д | 133 | Д | 1056 | 0.50645 | 95-70 | зависимая | 1 | разгружен
760 | 160760 | ГУП ТЭК СПб | ИТП | открытая | оооПолиСтрой | отопление | Гкал | 4 |  | 100 | 6 | 150/70 | да | нет | да | нет |  | да |  | 3559 | 1885 | 495 | Д | 439 | Д | 400 | Д | 346 | Д | 177 | Д | 68 | Д | 59 | Д | 63 | Д | 71 | Д | 252 | Д | 304 | Д | 406 | Д | 3080 | 1.2993 | 95-70 | зависимая | 4 | разгружен
761 | 160761 | ГУП ТЭК СПб | ИТП | открытая | оооПолиСтрой | отопление | Гкал | 3 |  | 100 | 6 | 150/70 | да | нет | да | нет |  | да |  | 3528 | 2230 | 535 | Д | 517 | Д | 499 | Д | 360 | Д | 182 | Д | 69 | Д | 63 | Д | 65 | Д | 72 | Д | 256 | Д | 299 | Д | 362 | Д | 3279 | 1.3941 | 95-70 | зависимая | 3 | разгружен
762 | 160762 | ГУП ТЭК СПб | ИТП | открытая | оооПолиСтрой | отопление | Гкал | 3 |  | 100 | 6 | 150/70 | да | нет | да | нет |  | да |  | 2305 | 1700 | 288 | Д | 321 | Д | 317 | Д | 190 | Д | 129 | Д | 62 | Д | 58 | Д | 58 | Д | 60 | Д | 170 | Д | 197 | Д | 243 | Д | 2093 | 0.8105 | 95-70 | зависимая | 3 | разгружен
763 | 160763 | ГУП ТЭК СПб | ИТП | закрытая | оооПолиСтрой | отопление | Гкал | 1 |  | 80 | 5.9 |  | нет | нет | да | нет |  | нет |  | 795 | 650 | 149 | Д | 144 | Д | 141 | Д | 92 | Д | 36 | Д | 0 | Д | 0 | Д | 0 | Д | 0 | Д | 67 | Д | 80 | Д | 101 | Д | 810 | 0.368 | 95-70 | зависимая | 1 | разгружен
764 | 160764 | ГУП ТЭК СПб | ИТП | закрытая | оооПолиСтрой | отопление | Гкал | 1 |  | 80 | 5.9 |  | нет | нет | да | нет |  | нет |  | 941 | 677 | 155 | Д | 150 | Д | 146 | Д | 97 | Д | 37 | Д | 0 | Д | 0 | Д | 0 | Д | 0 | Д | 70 | Д | 83 | Д | 107 | Д | 845 | 0.368 | 95-70 | зависимая | 1 | разгружен
765 | 160765 | ГУП ТЭК СПб | ИТП | закрытая | оооПолиСтрой | отопление | Гкал | 1 |  | 80 | 5.9 |  | нет | нет | да | нет |  | нет |  | 1038 | 812 | 186 | Д | 182 | Д | 179 | Д | 125 | Д | 43 | Д | 0 | Д | 0 | Д | 0 | Д | 0 | Д | 81 | Д | 93 | Д | 120 | Д | 1009 | 0.44 | 95-70 | зависимая | 1 | разгружен
766 | 160766 | ГУП ТЭК СПб | ИТП | закрытая | оооПолиСтрой | отопление | Гкал | 1 |  | 80 | 5.9 |  | нет | нет | да | нет |  | нет |  | 984 | 762 | 175 | Д | 170 | Д | 167 | Д | 113 | Д | 42 | Д | 0 | Д | 0 | Д | 0 | Д | 0 | Д | 77 | Д | 91 | Д | 118 | Д | 953 | 0.44 | 95-70 | зависимая | 1 | разгружен
767 | 160767 | ГУП ТЭК СПб | ИТП | закрытая | оооПолиСтрой | отопление | Гкал | 1 |  | 80 | 5.9 |  | нет | нет | да | нет |  | нет |  | 755 | 557 | 129 | Д | 127 | Д | 126 | Д | 73 | Д | 29 | Д | 0 | Д | 0 | Д | 0 | Д | 0 | Д | 53 | Д | 63 | Д | 83 | Д | 683 | 0.368 | 95-70 | зависимая | 1 | разгружен
768 | 160768 | ГУП ТЭК СПб | ИТП | закрытая | оооПолиСтрой | отопление | Гкал | 1 |  | 80 | 5.9 |  | нет | нет | да | нет |  | нет |  | 789 | 657 | 143 | Д | 147 | Д | 139 | Д | 94 | Д | 37 | Д | 0 | Д | 0 | Д | 0 | Д | 0 | Д | 63 | Д | 76 | Д | 100 | Д | 799 | 0.365 | 95-70 | зависимая | 1 | разгружен
769 | 160769 | ГУП ТЭК СПб | ИТП | закрытая | оооПолиСтрой | отопление | Гкал | 1 |  | 80 | 5.9 |  | нет | нет | да | нет |  | нет |  | 620 | 545 | 108 | Д | 118 | Д | 104 | Д | 74 | Д | 27 | Д | 0 | Д | 0 | Д | 0 | Д | 0 | Д | 52 | Д | 59 | Д | 78 | Д | 620 | 0.307 | 95-70 | зависимая | 1 | разгружен
770 | 160770 | ГУП ТЭК СПб | ИТП | закрытая | оооПолиСтрой | отопление | Гкал | 1 |  | 80 | 6 |  | нет | нет | да | нет |  | нет |  | 844 | 682 | 146 | Д | 154 | Д | 146 | Д | 95 | Д | 37 | Д | 0 | Д | 0 | Д | 0 | Д | 0 | Д | 71 | Д | 80 | Д | 105 | Д | 834 | 0.433 | 95-70 | зависимая | 1 | разгружен
771 | 160771 | ГУП ТЭК СПб | ИТП | открытая | оооПолиСтрой | отопление | Гкал | 7 |  | 100 | 6 | 150/70 | да | нет | да | нет |  | да |  | 3777 | 2230 | 603 | Д | 542 | Д | 554 | Д | 405 | Д | 203 | Д | 83 | Д | 79 | Д | 80 | Д | 90 | Д | 269 | Д | 348 | Д | 487 | Д | 3743 | 1.7237 | 95-70 | зависимая | 7 | разгружен
845 | 16_0018 | ЗАОПетербургтеплоэнерго | ЦТП | закрытая | ОООЖКС № 1 Колпинского района | отопление | Гкал | 1 |  |  |  |  | да | нет | да | нет |  | нет | [28 empty] | 0.6576
16_0126
16_0127
772 | 160772 | ГУП ТЭК СПб | ИТП | открытая | оооПолиСтрой | отопление | Гкал | 3 |  | 100 | 6 | 150/70 | да | нет | да | нет |  | да |  | 3794 | 2435 | 576 | Д | 549 | Д | 540 | Д | 417 | Д | 212 | Д | 85 | Д | 71 | Д | 80 | Д | 83 | Д | 272 | Д | 351 | Д | 476 | Д | 3712 | 1.5966 | 95-70 | зависимая | 3 | разгружен
773 | 160773 | ГУП ТЭК СПб | ИТП | открытая | оооПолиСтрой | отопление | Гкал | 7 |  | 100 | 6 | 150/70 | да | нет | да | нет |  | да |  | 3965 | 2167 | 565 | Д | 538 | Д | 546 | Д | 402 | Д | 211 | Д | 86 | Д | 73 | Д | 80 | Д | 83 | Д | 275 | Д | 329 | Д | 486 | Д | 3674 | 1.879 | 95-70 | зависимая | 7 | разгружен
774 | 160774 | ГУП ТЭК СПб | ИТП | открытая | оооПолиСтрой | отопление | Гкал | 7 |  | 100 | 6 | 150/70 | да | нет | да | нет |  | да |  | 4067 | 2282 | 667 | Д | 606 | Д | 602 | Д | 440 | Д | 223 | Д | 85 | Д | 87 | Д | 77 | Д | 96 | Д | 319 | Д | 369 | Д | 427 | Д | 3998 | 1.6753 | 95-70 | зависимая | 7 | разгружен
775 | 160775 | ГУП ТЭК СПб | ИТП | открытая | оооПолиСтрой | отопление | Гкал | 5 |  | 100 | 6 | 150/70 | да | нет | да | нет |  | да |  | 4549 | 2955 | 742 | Д | 702 | Д | 691 | Д | 494 | Д | 308 | Д | 69 | Д | 100 | Д | 97 | Д | 110 | Д | 371 | Д | 427 | Д | 527 | Д | 4638 | 1.6301 | 95-70 | зависимая | 5 | разгружен
776 | 160776 | ГУП ТЭК СПб | ИТП | закрытая | оооПолиСтрой | отопление | Гкал | 1 |  | 80 | 5.9 |  | нет | нет | да | нет |  | нет |  | 36 | 680 | 153 | Д | 161 | Д | 151 | Д | 102 | Д | 39 | Д | 0 | Д | 0 | Д | 0 | Д | 0 | Д | 76 | Д | 88 | Д | 100 | Д | 870 | 0.3681 | 95-70 | зависимая | 1 | разгружен
777 | 160777 | ГУП ТЭК СПб | ИТП | закрытая | оооПолиСтрой | отопление | Гкал | 1 |  | 80 | 5.9 |  | нет | нет | да | нет |  | нет |  | 823 | 690 | 153 | Д | 162 | Д | 152 | Д | 103 | Д | 39 | Д | 0 | Д | 0 | Д | 0 | Д | 0 | Д | 74 | Д | 85 | Д | 108 | Д | 876 | 0.368 | 95-70 | зависимая | 1 | разгружен
778 | 160778 | ГУП ТЭК СПб | ИТП | закрытая | оооПолиСтрой | отопление | Гкал | 1 |  | 80 | 5.9 |  | нет | нет | да | нет |  | нет |  | 843 | 702 | 159 | Д | 166 | Д | 157 | Д | 106 | Д | 40 | Д | 0 | Д | 0 | Д | 0 | Д | 0 | Д | 73 | Д | 86 | Д | 111 | Д | 898 | 0.368 | 95-70 | зависимая | 1 | разгружен
779 | 160779 | ГУП ТЭК СПб | ИТП | открытая | оооПолиСтрой | отопление | Гкал | 2 |  | 100 | 6 | 150/70 | да | нет | да | нет |  | да |  | 1351 | 712 | 216 | Д | 194 | Д | 200 | Д | 150 | Д | 79 | Д | 40 | Д | 33 | Д | 37 | Д | 44 | Д | 108 | Д | 130 | Д | 177 | Д | 1408 | 0.515 | 95-70 | зависимая | 2 | разгружен
780 | 160780 | ГУП ТЭК СПб | ИТП | открытая | оооПолиСтрой | отопление | Гкал | 2 |  | 100 | 6 | 150/70 | да | нет | да | нет |  | да |  | 1627 | 875 | 217 | Д | 208 | Д | 210 | Д | 163 | Д | 96 | Д | 52 | Д | 41 | Д | 42 | Д | 49 | Д | 125 | Д | 145 | Д | 183 | Д | 1531 | 0.517 | 95-70 | зависимая | 2 | разгружен
781 | 160781 | ГУП ТЭК СПб | ИТП | открытая | оооПолиСтрой | отопление | Гкал | 2 |  | 100 | 6 | 150/70 | да | нет | да | нет |  | да |  | 1784 | 830 | 255 | Д | 223 | Д | 229 | Д | 181 | Д | 101 | Д | 54 | Д | 47 | Д | 48 | Д | 55 | Д | 136 | Д | 156 | Д | 196 | Д | 1681 | 0.596 | 95-70 | зависимая | 2 | разгружен
782 | 160782 | ГУП ТЭК СПб | ИТП | открытая | оооПолиСтрой | отопление | Гкал | 4 |  | 100 | 6 | 150/70 | да | нет | да | нет |  | да |  | 4085 | 2755 | 620 | Д | 545 | Д | 556 | Д | 426 | Д | 225 | Д | 102 | Д | 85 | Д | 87 | Д | 126 | Д | 337 | Д | 399 | Д | 492 | Д | 4000 | 1.4905 | 95-70 | зависимая | 4 | разгружен
783 | 160783 | ГУП ТЭК СПб | ИТП | открытая | оооПолиСтрой | отопление | Гкал | 2 |  | 100 | 6 | 150/70 | да | нет | да | нет |  | да |  | 2453 | 1465 | 248 | Д | 312 | Д | 289 | Д | 232 | Д | 127 | Д | 94 | Д | 84 | Д | 82 | Д | 72 | Д | 158 | Д | 196 | Д | 251 | Д | 2145 | 0.7762 | 95-70 | зависимая | 2 | разгружен
784 | 160784 | ГУП ТЭК СПб | ИТП | открытая | оооПолиСтрой | отопление | Гкал | 1 |  | 100 | 6 | 150/70 | да | нет | да | нет |  | да |  | 1649 | 810 | 234 | Д | 213 | Д | 222 | Д | 159 | Д | 90 | Д | 51 | Д | 38 | Д | 43 | Д | 52 | Д | 126 | Д | 149 | Д | 187 | Д | 1564 | 0.563 | 95-70 | зависимая | 1 | разгружен
785 | 160785 | ГУП ТЭК СПб | ИТП | открытая | оооПолиСтрой | отопление | Гкал | 2 |  | 100 | 6 | 150/70 | да | нет | да | нет |  | да |  | 2070 | 1042 | 294 | Д | 269 | Д | 279 | Д | 214 | Д | 111 | Д | 67 | Д | 47 | Д | 53 | Д | 67 | Д | 163 | Д | 191 | Д | 242 | Д | 1997 | 0.672 | 95-70 | зависимая | 2 | разгружен
786 | 160786 | ГУП ТЭК СПб | ИТП | открытая | оооПолиСтрой | отопление | Гкал | 1 |  | 100 | 6 | 150/70 | да | нет | да | нет |  | да |  | 719 | 285 | 84 | Д | 70 | Д | 76 | Д | 59 | Д | 32 | Д | 16 | Д | 14 | Д | 12 | Д | 16 | Д | 42 | Д | 53 | Д | 66 | Д | 540 | 0.17225 | 95-70 | зависимая | 1 | разгружен
787 | 160787 | ГУП ТЭК СПб | ИТП | открытая | оооПолиСтрой | отопление | Гкал | 1 |  | 100 | 6 | 150/70 | да | нет | да | нет |  | да |  | 564 | 245 | 82 | Д | 69 | Д | 79 | Д | 59 | Д | 31 | Д | 16 | Д | 12 | Д | 15 | Д | 17 | Д | 43 | Д | 54 | Д | 68 | Д | 545 | 0.17105 | 95-70 | зависимая | 1 | разгружен
788 | 160788 | ГУП ТЭК СПб | ИТП | открытая | оооПолиСтрой | отопление | Гкал | 1 |  | 100 | 6 | 150/70 | да | нет | да | нет |  | да |  | 1360 | 632 | 217 | Д | 185 | Д | 195 | Д | 145 | Д | 74 | Д | 38 | Д | 25 | Д | 37 | Д | 44 | Д | 109 | Д | 137 | Д | 172 | Д | 1378 | 0.51191 | 95-70 | зависимая | 1 | разгружен
789 | 160789 | ГУП ТЭК СПб | ИТП | открытая | оооПолиСтрой | отопление | Гкал | 1 |  | 100 | 6 | 150/70 | да | нет | да | нет |  | да |  | 1624 | 747 | 232 | Д | 223 | Д | 222 | Д | 167 | Д | 88 | Д | 45 | Д | 37 | Д | 40 | Д | 44 | Д | 120 | Д | 141 | Д | 179 | Д | 1538 | 0.525 | 95-70 | зависимая | 1 | разгружен
790 | 160790 | ГУП ТЭК СПб | ИТП | открытая | оооПолиСтрой | отопление | Гкал | 1 |  | 100 | 6 | 150/70 | да | нет | да | нет |  | да |  | 957 | 382 | 120 | Д | 116 | Д | 120 | Д | 96 | Д | 54 | Д | 26 | Д | 21 | Д | 22 | Д | 27 | Д | 71 | Д | 82 | Д | 103 | Д | 858 | 0.341 | 95-70 | зависимая | 1 | разгружен
791 | 160791 | ГУП ТЭК СПб | ИТП | открытая | оооПолиСтрой | отопление | Гкал | 2 |  | 100 | 6 | 150/70 | да | нет | да | нет |  | да |  | 1610 | 685 | 214 | Д | 207 | Д | 206 | Д | 152 | Д | 90 | Д | 46 | Д | 38 | Д | 39 | Д | 46 | Д | 123 | Д | 146 | Д | 184 | Д | 1491 | 0.58084 | 95-70 | зависимая | 2 | разгружен
792 | 160792 | ГУП ТЭК СПб | ИТП | открытая | оооПолиСтрой | отопление | Гкал | 4 |  | 100 | 6 | 150/70 | да | нет | да | нет |  | да |  | 3963 | 2452 | 574 | Д | 499 | Д | 521 | Д | 400 | Д | 215 | Д | 103 | Д | 91 | Д | 100 | Д | 112 | Д | 301 | Д | 362 | Д | 468 | Д | 3746 | 1.5614 | 95-70 | зависимая | 4 | разгружен
793 | 160793 | ГУП ТЭК СПб | ИТП | открытая | оооПолиСтрой | отопление | Гкал | 2 |  | 100 | 6 | 150/70 | да | нет | да | нет |  | да |  | 2888 | 1302 | 423 | Д | 380 | Д | 386 | Д | 288 | Д | 161 | Д | 88 | Д | 66 | Д | 70 | Д | 86 | Д | 229 | Д | 265 | Д | 349 | Д | 2791 | 0.914 | 95-70 | зависимая | 2 | разгружен
794 | 160794 | ГУП ТЭК СПб | ИТП | открытая | оооПолиСтрой | отопление | Гкал | 1 |  | 100 | 6 | 150/70 | да | нет | да | нет |  | да |  | 1027 | 520 | 149 | Д | 136 | Д | 140 | Д | 108 | Д | 58 | Д | 32 | Д | 23 | Д | 27 | Д | 33 | Д | 81 | Д | 89 | Д | 121 | Д | 997 | 0.337 | 95-70 | зависимая | 1 | разгружен
795 | 160795 | ГУП ТЭК СПб | ИТП | открытая | оооПолиСтрой | отопление | Гкал | 2 |  | 100 | 6 | 150/70 | да | нет | да | нет |  | да |  | 1864 | 970 | 263 | Д | 237 | Д | 237 | Д | 190 | Д | 106 | Д | 52 | Д | 40 | Д | 44 | Д | 51 | Д | 145 | Д | 170 | Д | 213 | Д | 1748 | 0.709 | 95-70 | зависимая | 2 | разгружен
796 | 160796 | ГУП ТЭК СПб | ИТП | открытая | оооПолиСтрой | отопление | Гкал | 1 |  | 100 | 6 | 150/70 | да | нет | да | нет |  | да |  | 516 | 262 | 76 | Д | 69 | Д | 72 | Д | 54 | Д | 30 | Д | 14 | Д | 10 | Д | 12 | Д | 14 | Д | 40 | Д | 47 | Д | 61 | Д | 499 | 0.171 | 95-70 | зависимая | 1 | разгружен
797 | 160797 | ГУП ТЭК СПб | ИТП | открытая | оооПолиСтрой | отопление | Гкал | 1 |  | 100 | 6 | 150/70 | да | нет | да | нет |  | да |  | 8302 | 985 | 293 | Д | 252 | Д | 261 | Д | 199 | Д | 94 | Д | 48 | Д | 39 | Д | 42 | Д | 44 | Д | 166 | Д | 123 | Д | 198 | Д | 1759 | 0.54247 | 95-70 | зависимая | 1 | разгружен
798 | 160798 | ГУП ТЭК СПб | ИТП | открытая | оооПолиСтрой | отопление | Гкал | 1 |  | 100 | 6 | 150/70 | да | нет | да | нет |  | да |  | 1709 | 767 | 241 | Д | 233 | Д | 230 | Д | 174 | Д | 97 | Д | 53 | Д | 41 | Д | 40 | Д | 51 | Д | 131 | Д | 154 | Д | 193 | Д | 1638 | 0.525 | 95-70 | зависимая | 1 | разгружен
799 | 160799 | ГУП ТЭК СПб | ИТП | открытая | оооПолиСтрой | отопление | Гкал | 1 |  | 100 | 6 | 150/70 | да | нет | да | нет |  | да |  | 1727 | 840 | 245 | Д | 254 | Д | 187 | Д | 175 | Д | 93 | Д | 47 | Д | 38 | Д | 38 | Д | 46 | Д | 127 | Д | 161 | Д | 189 | Д | 1600 | 0.525 | 95-70 | зависимая | 1 | разгружен
800 | 160800 | ГУП ТЭК СПб | ИТП | открытая | оооПолиСтрой | отопление | Гкал | 2 |  | 100 | 6 | 150/70 | да | нет | да | нет |  | да |  | 1411 | 997 | 252 | Д | 209 | Д | 201 | Д | 142 | Д | 76 | Д | 39 | Д | 33 | Д | 30 | Д | 31 | Д | 113 | Д | 125 | Д | 157 | Д | 1408 | 0.84014 | 95-70 | зависимая | 2 | разгружен
801 | 160801 | ГУП ТЭК СПб | ИТП | закрытая | оооПолиСтрой | отопление | Гкал | 1 |  | 80 | 5.9 |  | нет | нет | да | нет |  | нет |  | 458 | 380 | 80 | Д | 81 | Д | 77 | Д | 50 | Д | 21 | Д | 0 | Д | 0 | Д | 0 | Д | 0 | Д | 38 | Д | 42 | Д | 55 | Д | 444 | 0.232 | 95-70 | зависимая | 1 | разгружен
802 | 160802 | ГУП ТЭК СПб | ИТП | закрытая | оооПолиСтрой | отопление | Гкал | 1 |  | 80 | 5.9 |  | нет | нет | да | нет |  | нет |  | 669 | 530 | 116 | Д | 121 | Д | 115 | Д | 75 | Д | 29 | Д | 0 | Д | 0 | Д | 0 | Д | 0 | Д | 53 | Д | 63 | Д | 81 | Д | 653 | 0.312 | 95-70 | зависимая | 1 | разгружен
803 | 160803 | ГУП ТЭК СПб | ИТП | закрытая | оооПолиСтрой | отопление | Гкал | 1 |  | 80 | 5.9 |  | нет | нет | да | нет |  | нет |  | 1103 | 750 | 166 | Д | 159 | Д | 155 | Д | 100 | Д | 39 | Д | 0 | Д | 0 | Д | 0 | Д | 0 | Д | 74 | Д | 82 | Д | 96 | Д | 871 | 0.312 | 95-70 | зависимая | 1 | разгружен
804 | 160804 | ГУП ТЭК СПб | ИТП | закрытая | оооПолиСтрой | отопление | Гкал | 1 |  | 80 | 5.9 |  | нет | нет | да | нет |  | нет |  | 667 | 547 | 117 | Д | 124 | Д | 117 | Д | 113 | Д | 33 | Д | 0 | Д | 0 | Д | 0 | Д | 0 | Д | 50 | Д | 63 | Д | 81 | Д | 698 | 0.312 | 95-70 | зависимая | 1 | разгружен
805 | 160805 | ГУП ТЭК СПб | ИТП | закрытая | оооПолиСтрой | отопление | Гкал | 1 |  | 80 | 5.9 |  | нет | нет | да | нет |  | нет |  | 860 | 710 | 154 | Д | 150 | Д | 147 | Д | 97 | Д | 38 | Д | 0 | Д | 0 | Д | 0 | Д | 0 | Д | 78 | Д | 84 | Д | 106 | Д | 854 | 0.396 | 95-70 | зависимая | 1 | разгружен
806 | 160806 | ГУП ТЭК СПб | ИТП | закрытая | оооПолиСтрой | отопление | Гкал | 1 |  | 80 | 5.9 |  | нет | нет | да | нет |  | нет |  | 1070 | 870 | 197 | Д | 187 | Д | 182 | Д | 119 | Д | 47 | Д | 0 | Д | 0 | Д | 0 | Д | 0 | Д | 86 | Д | 87 | Д | 102 | Д | 1007 | 0.364 | 95-70 | зависимая | 1 | разгружен
807 | 160807 | ГУП ТЭК СПб | ИТП | закрытая | оооПолиСтрой | отопление | Гкал | 1 |  | 80 | 5.9 |  | нет | нет | да | нет |  | нет |  | 457 | 382 | 86 | Д | 88 | Д | 83 | Д | 54 | Д | 21 | Д | 0 | Д | 0 | Д | 0 | Д | 0 | Д | 39 | Д | 45 | Д | 60 | Д | 476 | 0.232 | 95-70 | зависимая | 1 | разгружен
808 | 160808 | ГУП ТЭК СПб | ИТП | закрытая | оооПолиСтрой | отопление | Гкал | 1 |  | 80 | 5.9 |  | нет | нет | да | нет |  | нет |  | 667 | 522 | 116 | Д | 121 | Д | 115 | Д | 77 | Д | 30 | Д | 0 | Д | 0 | Д | 0 | Д | 0 | Д | 52 | Д | 63 | Д | 80 | Д | 654 | 0.312 | 95-70 | зависимая | 1 | разгружен
809 | 160809 | ГУП ТЭК СПб | ИТП | закрытая | оооПолиСтрой | отопление | Гкал | 1 |  | 80 | 5.9 |  | нет | нет | да | нет |  | нет |  | 697 | 535 | 117 | Д | 119 | Д | 113 | Д | 77 | Д | 30 | Д | 0 | Д | 0 | Д | 0 | Д | 0 | Д | 57 | Д | 66 | Д | 86 | Д | 665 | 0.312 | 95-70 | зависимая | 1 | разгружен
810 | 160810 | ГУП ТЭК СПб | ИТП | закрытая | оооПолиСтрой | отопление | Гкал | 1 |  | 80 | 5.9 |  | нет | нет | да | нет |  | нет |  | 553 | 435 | 88 | Д | 93 | Д | 97 | Д | 57 | Д | 23 | Д | 0 | Д | 0 | Д | 0 | Д | 0 | Д | 46 | Д | 50 | Д | 61 | Д | 515 | 0.287 | 95-70 | зависимая | 1 | разгружен
811 | 160811 | ГУП ТЭК СПб | ИТП | закрытая | оооПолиСтрой | отопление | Гкал | 1 |  | 80 | 5.9 |  | нет | нет | да | нет |  | нет |  | 729 | 590 | 128 | Д | 131 | Д | 123 | Д | 81 | Д | 32 | Д | 0 | Д | 0 | Д | 0 | Д | 0 | Д | 57 | Д | 68 | Д | 89 | Д | 709 | 0.312 | 95-70 | зависимая | 1 | разгружен
812 | 160812 | ГУП ТЭК СПб | ИТП | закрытая | оооПолиСтрой | отопление | Гкал | 1 |  | 80 | 5.9 |  | нет | нет | да | нет |  | нет |  | 905 | 725 | 166 | Д | 169 | Д | 162 | Д | 106 | Д | 40 | Д | 0 | Д | 0 | Д | 0 | Д | 0 | Д | 67 | Д | 85 | Д | 108 | Д | 903 | 0.396 | 95-70 | зависимая | 1 | разгружен
813 | 160813 | ГУП ТЭК СПб | ИТП | закрытая | оооПолиСтрой | отопление | Гкал | 1 |  | 80 | 5.9 |  | нет | нет | да | нет |  | нет |  | 834 | 682 | 149 | Д | 153 | Д | 144 | Д | 96 | Д | 37 | Д | 0 | Д | 0 | Д | 0 | Д | 0 | Д | 67 | Д | 81 | Д | 104 | Д | 831 | 0.364 | 95-70 | зависимая | 1 | разгружен
814 | 160814 | ГУП ТЭК СПб | ИТП | закрытая | оооПолиСтрой | отопление | Гкал | 1 |  | 80 | 5.9 |  | нет | нет | да | нет |  | нет |  | 467 | 382 | 84 | Д | 82 | Д | 82 | Д | 51 | Д | 20 | Д | 0 | Д | 0 | Д | 0 | Д | 0 | Д | 39 | Д | 44 | Д | 58 | Д | 460 | 0.225 | 95-70 | зависимая | 1 | разгружен
815 | 160815 | ГУП ТЭК СПб | ИТП | закрытая | оооПолиСтрой | отопление | Гкал | 1 |  | 80 | 5.9 |  | нет | нет | да | нет |  | нет |  | 440 | 377 | 77 | Д | 77 | Д | 75 | Д | 48 | Д | 20 | Д | 0 | Д | 0 | Д | 0 | Д | 0 | Д | 33 | Д | 39 | Д | 53 | Д | 422 | 0.294 | 95-70 | зависимая | 1 | разгружен
816 | 160816 | ГУП ТЭК СПб | ИТП | закрытая | оооПолиСтрой | отопление | Гкал | 1 |  | 80 | 5.9 |  | нет | нет | да | нет |  | нет |  | 587 | 525 | 111 | Д | 113 | Д | 107 | Д | 71 | Д | 27 | Д | 0 | Д | 0 | Д | 0 | Д | 0 | Д | 48 | Д | 60 | Д | 76 | Д | 613 | 0.312 | 95-70 | зависимая | 1 | разгружен
817 | 160817 | ГУП ТЭК СПб | ИТП | закрытая | оооПолиСтрой | отопление | Гкал | 1 |  | 80 | 5.9 |  | нет | нет | да | нет |  | нет |  | 724 | 507 | 113 | Д | 110 | Д | 108 | Д | 71 | Д | 28 | Д | 0 | Д | 0 | Д | 0 | Д | 0 | Д | 50 | Д | 58 | Д | 77 | Д | 615 | 0.312 | 95-70 | зависимая | 1 | разгружен
818 | 160818 | ГУП ТЭК СПб | ИТП | закрытая | оооПолиСтрой | отопление | Гкал | 1 |  | 80 | 5.9 |  | нет | нет | да | нет |  | нет |  | 943 | 780 | 172 | Д | 167 | Д | 164 | Д | 106 | Д | 41 | Д | 0 | Д | 0 | Д | 0 | Д | 0 | Д | 76 | Д | 87 | Д | 116 | Д | 929 | 0.396 | 95-70 | зависимая | 1 | разгружен
819 | 160819 | ГУП ТЭК СПб | ИТП | открытая | оооПолиСтрой | отопление | Гкал | 2 |  | 100 | 6 | 150/70 | да | нет | да | нет |  | да |  | 2721 | 1327 | 405 | Д | 421 | Д | 394 | Д | 250 | Д | 134 | Д | 60 | Д | 52 | Д | 56 | Д | 65 | Д | 194 | Д | 249 | Д | 276 | Д | 2556 | 1.036 | 95-70 | зависимая | 2 | разгружен
846 | 16_0019 | ЗАОПетербургтеплоэнерго | ЦТП | закрытая | ОООЖКС № 1 Колпинского района | отопление | Гкал | 1 |  |  |  |  | да | нет | да | нет |  | нет | [28 empty] | 0.41193
16_0128
820 | 160820 | ГУП ТЭК СПб | ИТП | закрытая | оооПолиСтрой | отопление | Гкал | 1 |  | 80 | 5.9 |  | нет | нет | да | нет |  | нет |  | 672 | 547 | 117 | Д | 122 | Д | 116 | Д | 77 | Д | 31 | Д | 0 | Д | 0 | Д | 0 | Д | 0 | Д | 54 | Д | 65 | Д | 85 | Д | 667 | 0.374 | 95-70 | зависимая | 1 | разгружен
821 | 160821 | ГУП ТЭК СПб | ИТП | закрытая | оооПолиСтрой | отопление | Гкал | 1 |  | 80 | 5.9 |  | нет | нет | да | нет |  | нет |  | 709 | 557 | 119 | Д | 124 | Д | 119 | Д | 81 | Д | 31 | Д | 0 | Д | 0 | Д | 0 | Д | 0 | Д | 56 | Д | 65 | Д | 86 | Д | 681 | 0.307 | 95-70 | зависимая | 1 | разгружен
822 | 160822 | ГУП ТЭК СПб | ИТП | закрытая | оооПолиСтрой | отопление | Гкал | 1 |  | 80 | 5.9 |  | нет | нет | да | нет |  | нет |  | 693 | 582 | 128 | Д | 133 | Д | 125 | Д | 83 | Д | 33 | Д | 0 | Д | 0 | Д | 0 | Д | 0 | Д | 58 | Д | 68 | Д | 88 | Д | 716 | 0.307 | 95-70 | зависимая | 1 | разгружен
823 | 160823 | ГУП ТЭК СПб | ИТП | закрытая | оооПолиСтрой | отопление | Гкал | 1 |  | 80 | 5.9 |  | нет | нет | да | нет |  | нет |  | 688 | 545 | 121 | Д | 113 | Д | 110 | Д | 72 | Д | 27 | Д | 0 | Д | 0 | Д | 0 | Д | 0 | Д | 54 | Д | 64 | Д | 84 | Д | 645 | 0.327 | 95-70 | зависимая | 1 | разгружен
824 | 160824 | ГУП ТЭК СПб | ИТП | закрытая | оооПолиСтрой | отопление | Гкал | 1 |  | 80 | 5.9 |  | нет | нет | да | нет |  | нет |  | 692 | 592 | 128 | Д | 132 | Д | 124 | Д | 81 | Д | 32 | Д | 0 | Д | 0 | Д | 0 | Д | 0 | Д | 40 | Д | 67 | Д | 88 | Д | 692 | 0.307 | 95-70 | зависимая | 1 | разгружен
825 | 160825 | ГУП ТЭК СПб | ИТП | закрытая | оооПолиСтрой | отопление | Гкал | 1 |  | 80 | 5.9 |  | нет | нет | да | нет |  | нет |  | 763 | 487 | 131 | Д | 133 | Д | 125 | Д | 79 | Д | 31 | Д | 0 | Д | 0 | Д | 0 | Д | 0 | Д | 21 | Д | 62 | Д | 97 | Д | 679 | 0.374 | 95-70 | зависимая | 1 | разгружен
826 | 160826 | ГУП ТЭК СПб | ИТП | закрытая | оооПолиСтрой | отопление | Гкал | 1 |  | 80 | 5.9 |  | нет | нет | да | нет |  | нет |  | 671 | 587 | 125 | Д | 130 | Д | 122 | Д | 81 | Д | 31 | Д | 0 | Д | 0 | Д | 0 | Д | 0 | Д | 54 | Д | 67 | Д | 87 | Д | 697 | 0.307 | 95-70 | зависимая | 1 | разгружен
827 | 160827 | ГУП ТЭК СПб | ИТП | закрытая | оооПолиСтрой | отопление | Гкал | 1 |  | 80 | 5.9 |  | нет | нет | да | нет |  | нет |  | 640 | 510 | 113 | Д | 108 | Д | 107 | Д | 72 | Д | 27 | Д | 0 | Д | 0 | Д | 0 | Д | 0 | Д | 40 | Д | 46 | Д | 76 | Д | 589 | 0.307 | 95-70 | зависимая | 1 | разгружен
828 | 160828 | ГУП ТЭК СПб | ИТП | закрытая | оооПолиСтрой | отопление | Гкал | 1 |  | 80 | 5.9 |  | нет | нет | да | нет |  | нет |  | 465 | 375 | 82 | Д | 85 | Д | 81 | Д | 53 | Д | 20 | Д | 0 | Д | 0 | Д | 0 | Д | 0 | Д | 36 | Д | 42 | Д | 55 | Д | 454 | 0.232 | 95-70 | зависимая | 1 | разгружен
829 | 160829 | ГУП ТЭК СПб | ИТП | закрытая | оооПолиСтрой | отопление | Гкал | 1 |  | 80 | 5.9 |  | нет | нет | да | нет |  | нет |  | 448 | 362 | 78 | Д | 81 | Д | 76 | Д | 51 | Д | 19 | Д | 0 | Д | 0 | Д | 0 | Д | 0 | Д | 36 | Д | 41 | Д | 55 | Д | 437 | 0.232 | 95-70 | зависимая | 1 | разгружен
830 | 160830 | ГУП ТЭК СПб | ИТП | закрытая | оооПолиСтрой | отопление | Гкал | 1 |  | 80 | 5.9 |  | нет | нет | да | нет |  | нет |  | 463 | 357 | 82 | Д | 84 | Д | 80 | Д | 53 | Д | 20 | Д | 0 | Д | 0 | Д | 0 | Д | 0 | Д | 35 | Д | 40 | Д | 56 | Д | 450 | 0.232 | 95-70 | зависимая | 1 | разгружен
831 | 160831 | ГУП ТЭК СПб | ИТП | закрытая | оооПолиСтрой | отопление | Гкал | 1 |  | 80 | 5.9 |  | нет | нет | да | нет |  | нет |  | 510 | 417 | 91 | Д | 94 | Д | 89 | Д | 58 | Д | 21 | Д | 0 | Д | 0 | Д | 0 | Д | 0 | Д | 43 | Д | 46 | Д | 62 | Д | 504 | 0.232 | 95-70 | зависимая | 1 | разгружен
832 | 160832 | ГУП ТЭК СПб | ИТП | закрытая | оооПолиСтрой | отопление | Гкал | 1 |  | 80 | 5.9 |  | нет | нет | да | нет |  | нет |  | 983 | 800 | 174 | Д | 182 | Д | 172 | Д | 115 | Д | 44 | Д | 0 | Д | 0 | Д | 0 | Д | 0 | Д | 79 | Д | 94 | Д | 123 | Д | 983 | 0.47 | 95-70 | зависимая | 1 | разгружен
833 | 160833 | ГУП ТЭК СПб | ИТП | закрытая | оооПолиСтрой | отопление | Гкал | 1 |  | 80 | 5.9 |  | нет | нет | да | нет |  | нет |  | 795 | 675 | 147 | Д | 152 | Д | 144 | Д | 95 | Д | 37 | Д | 0 | Д | 0 | Д | 0 | Д | 0 | Д | 67 | Д | 76 | Д | 101 | Д | 819 | 0.36 | 95-70 | зависимая | 1 | разгружен
834 | 160834 | ГУП ТЭК СПб | ИТП | закрытая | оооПолиСтрой | отопление | Гкал | 1 |  | 80 | 5.9 |  | нет | нет | да | нет |  | нет |  | 663 | 510 | 115 | Д | 120 | Д | 113 | Д | 77 | Д | 30 | Д | 0 | Д | 0 | Д | 0 | Д | 0 | Д | 52 | Д | 62 | Д | 81 | Д | 650 | 0.307 | 95-70 | зависимая | 1 | разгружен
835 | 160835 | ГУП ТЭК СПб | ИТП | закрытая | оооПолиСтрой | отопление | Гкал | 1 |  | 80 | 5.9 |  | нет | нет | да | нет |  | нет |  | 492 | 407 | 89 | Д | 92 | Д | 87 | Д | 57 | Д | 22 | Д | 0 | Д | 0 | Д | 0 | Д | 0 | Д | 41 | Д | 46 | Д | 62 | Д | 496 | 0.287 | 95-70 | зависимая | 1 | разгружен
836 | 160836 | ГУП ТЭК СПб | ИТП | закрытая | оооПолиСтрой | отопление | Гкал | 1 |  | 80 | 5.9 |  | нет | нет | да | нет |  | нет |  | 1041 | 820 | 186 | Д | 179 | Д | 176 | Д | 117 | Д | 45 | Д | 0 | Д | 0 | Д | 0 | Д | 0 | Д | 84 | Д | 98 | Д | 131 | Д | 1016 | 0.46 | 95-70 | зависимая | 1 | разгружен
837 | 160837 | ГУП ТЭК СПб | ИТП | закрытая | оооПолиСтрой | отопление | Гкал | 1 |  | 80 | 5.9 |  | нет | нет | да | нет |  | нет |  | 652 | 530 | 120 | Д | 124 | Д | 114 | Д | 77 | Д | 30 | Д | 0 | Д | 0 | Д | 0 | Д | 0 | Д | 58 | Д | 65 | Д | 85 | Д | 673 | 0.307 | 95-70 | зависимая | 1 | разгружен
838 | 160838 | ГУП ТЭК СПб | ИТП | закрытая | оооПолиСтрой | отопление | Гкал | 1 |  | 80 | 5.9 |  | нет | нет | да | нет |  | нет |  | 475 | 385 | 86 | Д | 104 | Д | 48 | Д | 54 | Д | 21 | Д | 0 | Д | 0 | Д | 0 | Д | 0 | Д | 40 | Д | 40 | Д | 60 | Д | 453 | 0.287 | 95-70 | зависимая | 1 | разгружен
839 | 160839 | ГУП ТЭК СПб | ИТП | закрытая | оооПолиСтрой | отопление | Гкал | 1 |  | 80 | 5.9 |  | нет | нет | да | нет |  | нет |  | 756 | 650 | 141 | Д | 144 | Д | 137 | Д | 91 | Д | 35 | Д | 0 | Д | 0 | Д | 0 | Д | 0 | Д | 64 | Д | 75 | Д | 99 | Д | 786 | 0.354 | 95-70 | зависимая | 1 | разгружен
840 | 160840 | ГУП ТЭК СПб | ИТП | закрытая | оооПолиСтрой | отопление | Гкал | 1 |  | 80 | 5.9 |  | нет | нет | да | нет |  | нет |  | 667 | 555 | 118 | Д | 126 | Д | 119 | Д | 68 | Д | 31 | Д | 0 | Д | 0 | Д | 0 | Д | 0 | Д | 55 | Д | 64 | Д | 83 | Д | 664 | 0.307 | 95-70 | зависимая | 1 | разгружен
841 | 160841 | ГУП ТЭК СПб | ИТП | закрытая | оооПолиСтрой | отопление | Гкал | 1 |  | 80 | 5.9 |  | нет | нет | да | нет |  | нет |  | 585 | 485 | 104 | Д | 107 | Д | 102 | Д | 67 | Д | 27 | Д | 0 | Д | 0 | Д | 0 | Д | 0 | Д | 40 | Д | 56 | Д | 72 | Д | 575 | 0.307 | 95-70 | зависимая | 1 | разгружен
842 | 160842 | ГУП ТЭК СПб | ИТП | закрытая | оооПолиСтрой | отопление | Гкал | 1 |  | 80 | 5.9 |  | нет | нет | да | нет |  | нет |  | 888 | 747 | 161 | Д | 166 | Д | 156 | Д | 104 | Д | 40 | Д | 0 | Д | 0 | Д | 0 | Д | 0 | Д | 72 | Д | 84 | Д | 116 | Д | 899 | 0.365 | 95-70 | зависимая | 1 | разгружен
843 | 16_0016 | ГУП ТЭК СПб | ИТП | закрытая | оооПолиСтрой | отопление | Гкал | 1 |  | 80 | 5.9 |  | нет | нет | да | нет |  | нет |  | 458 | 437 | 84 | Д | 91 | Д | 86 | Д | 58 | Д | 22 | Д | 0 | Д | 0 | Д | 0 | Д | 0 | Д | 35 | Д | 45 | Д | 60 | Д | 481 | 0.232 | 95-70 | зависимая | 1 | разгружен
844 | 16_0017 | ГУП ТЭК СПб | ИТП | открытая | оооПолиСтрой | отопление | Гкал | 2 |  | 100 | 6 | 150/70 | да | нет | да | нет |  | да |  |  | 675 | 162 | Д | 137 | Д | 139 | Д | 106 | Д | 63 | Д | 44 | Д | 18 | Д | 31 | Д | 30 | Д | 94 | Д | 112 | Д | 160 | Д | 1096 | 0.5144 |  | зависимая | 2 | разгружен
847 | 16_0020 | ЗАОПетербургтеплоэнерго | ЦТП | закрытая | ОООЖКС № 1 Колпинского района | отопление | Гкал | 1 |  |  |  |  | да | нет | да | нет |  | нет | [28 empty] | 0.62682
848 | 16_0021 | ЗАОПетербургтеплоэнерго | ЦТП | закрытая | ОООЖКС № 1 Колпинского района | отопление | Гкал | 1 |  |  |  |  | да | нет | да | нет |  | нет | [28 empty] | 0.44293
849 | 16_0022 | ЗАОПетербургтеплоэнерго | ЦТП | закрытая | ОООЖКС № 1 Колпинского района | отопление | Гкал | 1 |  |  |  |  | да | нет | да | нет |  | нет | [28 empty] | 0.38295
850 | 16_0023 | ЗАОПетербургтеплоэнерго | ЦТП | закрытая | ОООЖКС № 1 Колпинского района | отопление | Гкал | 1 |  |  |  |  | да | нет | да | нет |  | нет | [28 empty] | 0.61982
851 | 16_0024 | ЗАОПетербургтеплоэнерго | ЦТП | закрытая | ОООЖКС № 1 Колпинского района | отопление | Гкал | 1 |  |  |  |  | да | нет | да | нет |  | нет | [28 empty] | 0.66893
852 | 16_0025 | ЗАОПетербургтеплоэнерго | ЦТП | закрытая | ОООЖКС № 1 Колпинского района | отопление | Гкал | 1 |  |  |  |  | да | нет | да | нет |  | нет | [28 empty] | 0.74575
853 | 16_0026 | ЗАОПетербургтеплоэнерго | ЦТП | закрытая | ОООЖКС № 1 Колпинского района | отопление | Гкал | 1 |  |  |  |  | да | нет | да | нет |  | нет | [28 empty] | 0.30155
854 | 16_0027 | ЗАОПетербургтеплоэнерго | ЦТП | закрытая | ОООЖКС № 1 Колпинского района | отопление | Гкал | 1 |  |  |  |  | да | нет | да | нет |  | нет | [28 empty] | 0.33814
855 | 16_0028 | ЗАОПетербургтеплоэнерго | ЦТП | закрытая | ОООЖКС № 1 Колпинского района | отопление | Гкал | 1 |  |  |  |  | да | нет | да | нет |  | нет | [28 empty] | 0.43589
856 | 16_0029 | ЗАОПетербургтеплоэнерго | ЦТП | закрытая | ОООЖКС № 1 Колпинского района | отопление | Гкал | 1 |  |  |  |  | да | нет | да | нет |  | нет | [28 empty] | 0.31535
857 | 16_0030 | ЗАОПетербургтеплоэнерго | ЦТП | закрытая | ОООЖКС № 1 Колпинского района | отопление | Гкал | 1 |  |  |  |  | да | нет | да | нет |  | нет | [28 empty] | 0.61437
858 | 16_0031 | ЗАОПетербургтеплоэнерго | ЦТП | закрытая | ОООЖКС № 1 Колпинского района | отопление | Гкал | 1 |  |  |  |  | да | нет | да | нет |  | нет | [28 empty] | 0.66893
859 | 16_0032 | ЗАОПетербургтеплоэнерго | ЦТП | закрытая | ОООЖКС № 1 Колпинского района | отопление | Гкал | 1 |  |  |  |  | да | нет | да | нет |  | нет | [28 empty] | 0.58826
860 | 16_0033 | ЗАОПетербургтеплоэнерго | ЦТП | закрытая | ОООЖКС № 1 Колпинского района | отопление | Гкал | 1 |  |  |  |  | да | нет | да | нет |  | нет | [28 empty] | 0.67669
861 | 16_0034 | ЗАОПетербургтеплоэнерго | ЦТП | закрытая | ОООЖКС № 1 Колпинского района | отопление | Гкал | 1 |  |  |  |  | да | нет | да | нет |  | нет | [28 empty] | 0.26632
862 | 16_0035 | ЗАОПетербургтеплоэнерго | ЦТП | закрытая | ОООЖКС № 1 Колпинского района | отопление | Гкал | 1 |  |  |  |  | да | нет | да | нет |  | нет | [28 empty] | 0.2586
863 | 16_0036 | ЗАОПетербургтеплоэнерго | ЦТП | закрытая | ОООЖКС № 1 Колпинского района | отопление | Гкал | 1 |  |  |  |  | да | нет | да | нет |  | нет | [28 empty] | 0.2608
864 | 16_0037 | ЗАОПетербургтеплоэнерго | ЦТП | закрытая | ОООЖКС № 1 Колпинского района | отопление | Гкал | 1 |  |  |  |  | да | нет | да | нет |  | нет | [28 empty] | 0.20065
865 | 16_0038 | ЗАОПетербургтеплоэнерго | ЦТП | закрытая | ОООЖКС № 1 Колпинского района | отопление | Гкал | 1 |  |  |  |  | да | нет | да | нет |  | нет | [28 empty] | 0.46368
866 | 16_0039 | ЗАОПетербургтеплоэнерго | ЦТП | закрытая | ОООЖКС № 1 Колпинского района | отопление | Гкал | 1 |  |  |  |  | да | нет | да | нет |  | нет | [28 empty] | 0.5999
867 | 16_0040 | ЗАОПетербургтеплоэнерго | ЦТП | закрытая | ОООЖКС № 1 Колпинского района | отопление | Гкал | 1 |  |  |  |  | да | нет | да | нет |  | нет | [28 empty] | 0.58689
868 | 16_0041 | ЗАОПетербургтеплоэнерго | ЦТП | закрытая | ОООЖКС № 1 Колпинского района | отопление | Гкал | 1 |  |  |  |  | да | нет | да | нет |  | нет | [28 empty] | 0.3232
869 | 16_0042 | ЗАОПетербургтеплоэнерго | ЦТП | закрытая | ОООЖКС № 1 Колпинского района | отопление | Гкал | 1 |  |  |  |  | да | нет | да | нет |  | нет | [28 empty] | 0.34421
870 | 16_0043 | ЗАОПетербургтеплоэнерго | ЦТП | закрытая | ОООЖКС № 1 Колпинского района | отопление | Гкал | 1 |  |  |  |  | да | нет | да | нет |  | нет | [28 empty] | 0.45993
871 | 16_0044 | ЗАОПетербургтеплоэнерго | ЦТП | закрытая | ОООЖКС № 1 Колпинского района | отопление | Гкал | 1 |  |  |  |  | да | нет | да | нет |  | нет | [28 empty] | 0.51629
16_0045
16_0046
16_0047
16_0048
16_0049
16_0050
16_0051
16_0052
16_0053
16_0054
16_0055
16_0056
16_0057
16_0058
16_0059
16_0060
16_0061
16_0062
16_0063
16_0064
16_0065
16_0066
16_0067
16_0068
16_0069
16_0070
16_0071
16_0072
16_0073
16_0074
16_0075
16_0076
16_0077
16_0078
16_0079
16_0080
16_0081
16_0082
16_0083
16_0084
16_0085
16_0086
16_0087
16_0088
16_0089
16_0090
16_0091
16_0092
16_0093
16_0094
16_0095
16_0096
16_0097
16_0098
16_0099
16_0129
16_0130
16_0131
16_0132
16_0133
16_0134
16_0135
16_0136
16_0137
16_0138
16_0139
16_0140
16_0141
16_0142
16_0143
16_0144
16_0145
16_0146
16_0147
16_0148
16_0149
16_0150
16_0151
16_0152
16_0153
16_0154
16_0155
16_0156
16_0157
16_0158
16_0159
16_0160
16_0161
16_0162
16_0163
16_0164
16_0165
16_0166
16_0167
16_0168
16_0169
16_0170
16_0171
16_0172
16_0173
16_0174
16_0175
16_0176
16_0177
16_0178
16_0179
16_0180
16_0181
16_0182
16_0183
16_0184
16_0185
16_0186
16_0187
16_0188
16_0189
16_0190
16_0191
16_0192
16_0193
16_0194
16_0195
16_0196
16_0197
16_0198
16_0199
16_0200
16_0201
16_0202
16_0203
16_0204
16_0205
16_0206
16_0207
16_0208
16_0209
16_0210
16_0211
16_0212
16_0213
16_0214
16_0215
16_0216
16_0217
16_0218
16_0219
16_0220
16_0221
16_0222
16_0223
16_0224
16_0225
16_0226
16_0227
16_0228
16_0229
16_0230
16_0231
16_0232
16_0233
16_0234
16_0235
16_0236
16_0237
16_0238
16_0239
16_0240
16_0241
16_0242
16_0243
16_0244
16_0245
16_0246
16_0247
16_0248
16_0249
16_0250
16_0251
16_0252
16_0253
16_0254
16_0255
16_0256
16_0257
16_0258
16_0259
16_0260
16_0261
16_0262
16_0263
16_0264
16_0265
16_0266
16_0267
16_0268
16_0269
16_0270
16_0271
16_0272
16_0273
16_0274
16_0275
16_0276
16_0277
16_0278
16_0279
16_0280
16_0281
16_0282
16_0283
16_0284
16_0285
16_0286
16_0287
16_0288
16_0289
16_0290
16_0291
16_0292
16_0293
16_0294
16_0295
16_0296
16_0297
16_0298
16_0299
16_0300
16_0301
16_0302
16_0303
16_0304
16_0305
16_0306
16_0307
16_0308
16_0309
16_0310
16_0311
16_0312
16_0313
16_0314
16_0315
16_0316
16_0317
16_0318
16_0319
16_0320
16_0321
16_0322
16_0323
16_0324
16_0325
16_0326
16_0327
16_0328
16_0329
16_0330
16_0331
16_0332
16_0333
16_0334
16_0335
16_0336
16_0337
16_0338
16_0339
16_0340
16_0341
16_0342
16_0343
16_0344
16_0345
16_0346
16_0347
16_0348
16_0349
16_0350
16_0351
16_0352
16_0353
16_0354
16_0355
16_0356
16_0357
16_0358
16_0359
16_0360
16_0361
16_0362
16_0363
16_0364
16_0365
16_0366
16_0367
16_0368
16_0369
16_0370
16_0371
16_0372
16_0373
16_0374
16_0375
16_0376
16_0377
16_0378
16_0379
16_0380
16_0381
16_0382
16_0383
16_0384
16_0385
16_0386
16_0387
16_0388
16_0389
16_0390
16_0391
16_0392
16_0393
16_0394
16_0395
16_0396
16_0397
16_0398
16_0399
16_0400
16_0401
16_0402
16_0403
16_0404
16_0405
16_0406
16_0407
16_0408
16_0409
16_0410
16_0411
16_0412
16_0413
16_0414
16_0415
16_0416
16_0417
16_0418
16_0419
16_0420
16_0421
16_0422
16_0423
16_0424
16_0425
16_0426
16_0427
16_0428
16_0429
16_0430
16_0431
16_0432
16_0433
16_0434
16_0435
16_0436
16_0437
16_0438
16_0439
16_0440
16_0441
16_0442
16_0443
16_0444
16_0445
16_0446
16_0447
16_0448
16_0449
16_0450
16_0451
16_0452
16_0453
16_0454
16_0455
16_0456
16_0457
16_0458
16_0459
16_0460
16_0461
16_0462
16_0463
16_0464
16_0465
16_0466
16_0467
16_0468
16_0469
16_0470
16_0471
16_0472
16_0473
16_0474
16_0475
16_0476
16_0477
16_0478
16_0479
16_0480
16_0481
16_0482
16_0483
16_0484
16_0485
16_0486
16_0487
16_0488
16_0489
16_0490
16_0491
16_0492
16_0493
16_0494
16_0495
16_0496
16_0497
16_0498
16_0499
16_0500
16_0501
16_0502
16_0503
16_0504
16_0505
16_0506
16_0507
16_0508
16_0509
16_0510
16_0511
16_0512
16_0513
16_0514
16_0515
16_0516
16_0517
16_0518
16_0519
16_0520
16_0521
16_0522
16_0523
16_0524
16_0525
16_0526
16_0527
16_0528
16_0529
16_0530
16_0531
16_0532
16_0533
16_0534
16_0535
16_0536
16_0537
16_0538
16_0539
16_0540
16_0541
16_0542
16_0543
16_0544
16_0545
16_0546
16_0547
16_0548
16_0549
16_0550
16_0551
16_0552
16_0553
16_0554
16_0555
16_0556
16_0557
16_0558
16_0559
16_0560
16_0561
16_0562
16_0563
16_0564
16_0565
16_0566
16_0567
16_0568
16_0569
16_0570
16_0571
16_0572
16_0573
16_0574
16_0575
16_0576
16_0577
16_0578
16_0579
16_0580
16_0581
16_0582
16_0583
16_0584
16_0585
16_0586
16_0587
16_0588
16_0589
16_0590
16_0591
16_0592
16_0593
16_0594
16_0595
16_0596
16_0597
16_0598
16_0599
16_0600
16_0601
16_0602
16_0603
16_0604
16_0605
16_0606
16_0607
16_0608
16_0609
16_0610
16_0611
16_0612
16_0613
16_0614
16_0615
16_0616
16_0617
16_0618
16_0619
16_0620
16_0621
16_0622
16_0623
16_0624
16_0625
16_0626
16_0627
16_0628
16_0629
16_0630
16_0631
16_0632
16_0633
16_0634
16_0635
16_0636
16_0637
16_0638
16_0639
16_0640
16_0641
16_0642
16_0643
16_0644
16_0645
16_0646
16_0647
16_0648
16_0649
16_0650
16_0651
16_0652
16_0653
16_0654
16_0655
16_0656
16_0657
16_0658
16_0659
16_0660
16_0661
16_0662
16_0663
16_0664
16_0665
16_0666
16_0667
16_0668
16_0669
16_0670
16_0671
16_0672
16_0673
16_0674
16_0675
16_0676
16_0677
16_0678
16_0679
16_0680
16_0681
16_0682
16_0683
16_0684
16_0685
16_0686
16_0687
16_0688
16_0689
16_0690
16_0691
16_0692
16_0693
16_0694
16_0695
16_0696
16_0697
16_0698
16_0699
16_0700
16_0701
16_0702
16_0703
16_0704
16_0705
16_0706
16_0707
16_0708
16_0709
16_0710
16_0711
16_0712
16_0713
16_0714
16_0715
16_0716
16_0717
16_0718
16_0719
16_0720
16_0721
16_0722
16_0723
16_0724
16_0725
16_0726
16_0727
16_0728
16_0729
16_0730
16_0731
16_0732
16_0733
16_0734
16_0735
16_0736
16_0737
16_0738
16_0739
16_0740
16_0741
16_0742
16_0743
16_0744
16_0745
16_0746
16_0747
16_0748
16_0749
16_0750
16_0751
16_0752
16_0753
16_0754
16_0755
16_0756
16_0757
16_0758
16_0759
16_0760
16_0761
16_0762
16_0763
16_0764
16_0765
16_0766
16_0767
16_0768
16_0769
16_0770
16_0771
16_0772
16_0773
16_0774
16_0775
16_0776
16_0777
16_0778
16_0779
16_0780
16_0781
16_0782
16_0783
16_0784
16_0785
16_0786
16_0787
16_0788
16_0789
16_0790
16_0791
16_0792
16_0793
16_0794
16_0795
16_0796
16_0797
16_0798
16_0799
16_0800
16_0801
16_0802
16_0803
16_0804
16_0805
16_0806
16_0807
16_0808
16_0809
16_0810
16_0811
16_0812
16_0813
16_0814
16_0815
16_0816
16_0817
16_0818
16_0819
16_0820
16_0821
16_0822
16_0823
16_0824
16_0825
16_0826
16_0827
16_0828
16_0829
16_0830
16_0831
16_0832
16_0833
16_0834
16_0835
16_0836
16_0837
16_0838
16_0839
16_0840
16_0841
16_0842
16_0843
16_0844
16_0845
16_0846
16_0847
16_0848
16_0849
16_0850
16_0851
16_0852
16_0853
16_0854
16_0855
16_0856
16_0857
16_0858
16_0859
16_0860
16_0861
16_0862
16_0863
16_0864
16_0865
16_0866
16_0867
16_0868
16_0869
16_0870
16_0871

## ЭЭ (прил. 2.2)
Приложение № 2.2.
Фактическое потребление электрической энергии
в местах общего пользования (МОП) многоквартирных домов (МКД)
№ п/п | Уникаль ный код дома | Поставщик ресурсов | Потребитель ресурса (с кем у РСО заключен договор) | Электроэнергия МОП | Ед. изм. | Внутридомовое освещение |  | Наружнее освещение |  | Наличие прибора электроэнергии (да/нет) | Использование для расчетов приборов учета электроэнергии (да/нет) | Суммарное фактическое потребление МКД по всем вводам
[12 empty] | 2011 год | 2012 год | 2013 год
[6 empty] | тип светильника | количество светильников | тип светильника | количество светильников |  |  |  |  | январь |  | февраль |  | март |  | апрель |  | май |  | июнь |  | июль |  | август |  | сентябрь |  | октябрь |  | ноябрь |  | декабрь |  | Итого
[12 empty] | Суммарный объем ТЭР | Суммарный объем ТЭР | объем ТЭР | МР* | объем ТЭР | МР* | объем ТЭР | МР* | объем ТЭР | МР* | объем ТЭР | МР* | объем ТЭР | МР* | объем ТЭР | МР* | объем ТЭР | МР* | объем ТЭР | МР* | объем ТЭР | МР* | объем ТЭР | МР* | объем ТЭР | МР* | Суммарный объем ТЭР
1 | 2 | 3 | 4 | 5 | 6 | 7 | 8 | 9 | 10 | 11 | 12 | 13 | 14 | 15 | 16 | 17 | 18 | 19 | 20 | 21 | 22 | 23 | 24 | 25 | 26 | 27 | 28 | 29 | 30 | 31 | 32 | 33 | 34 | 35 | 36 | 37 | 38 | 39
1 | 16-0001 | ЗАО СКДальпиитерстрой | ТСЖ Центральная усадьба | Силовая нагрузка | кВт.ч. | ЛПО | 168 | ЛПХ | 8 | да | да |  |  | 54960 | Д | 58800 | Д | 42480 | Д | 46920 | Д | 42120 | Д | 35120 | Д | 39360 | Д | 39480 | Д | 41400 | Д | 47880 | Д | 51120 | Д | 47880 | Д | 547520
|  |  |  | Освещение МОП | кВт.ч. | ЛПХ | 35 | РКУ | 14 |  |  |  |  | 4196 | Д | 4502 | Д | 3210 | Д | 3812 | Д | 3513 | Д | 3016 | Д | 3093 | Д | 3411 | Д | 3538 | Д | 3847 | Д | 4613 | Д | 4348 | Д | 45099
2 | 16_0002 | ОАО "ПСК" | ООО "СК "Дальпитерстрой" | Силовая нагрузка | кВт.ч. | 0 | 0 | 0 | 0 | нет | нет | 0 | 0 | 25012 | 0 | 19245 | 0 | 25130 | 0 | 35345 | 0 | 40949 | 0 | 35345 |  | 30708 | 0 | 29628 | 0 | 35504 | 0 | 34080 | 0 | 34056 | 0 | 32192 | 0 | 377190
|  |  |  | Освещение МОП | кВт.ч. | светодиодные | 336 | л/н, светодиодные, люминесцентные | 21 | да | да | 0 | 0 | 5880 | д | 3380 | д | 5820 | д | 8220 | д | 10740 | д | 8220 | д | 1800 | д | 5499 | 0 | 9420 | 0 | 10740 | 0 | 1074 | 0 | 11159 | 0 | 81952.4591
3 | 16_0003 |  |  | Силовая нагрузка | кВт.ч.
|  |  |  | Освещение МОП | кВт.ч.
4 | 16_0004 |  |  | Силовая нагрузка | кВт.ч. |  |  |  |  | Да | Да
|  |  |  | Освещение МОП | кВт.ч. | Энергосберегающий | 150 | Энергосберегающий | 25 | Да | Да
5 | 16_0005 |  |  | Силовая нагрузка | кВт.ч.
|  |  |  | Освещение МОП | кВт.ч.
6 | 16_0006 |  |  | Силовая нагрузка | кВт.ч.
|  |  |  | Освещение МОП | кВт.ч.
7 | 16_0007 |  |  | Силовая нагрузка | кВт.ч.
|  |  |  | Освещение МОП | кВт.ч.
8 | 16_0008 |  |  | Силовая нагрузка | кВт.ч.
|  |  |  | Освещение МОП | кВт.ч.
9 | 16_0009 |  |  | Силовая нагрузка | кВт.ч.
|  |  |  | Освещение МОП | кВт.ч.
10 | 16_0010 | ОАО "ПСК" | ООО "СК "Дальпитерстрой" | Силовая нагрузка | кВт.ч. | 0 | 0 | 0 | 0 | нет | нет | 0 | 0 | 20530 | 0 | 17697 | 0 | 22954 | 0 | 29513 | 0 | 34294 | 0 | 29513 | 0 | 7417 | 0 | 13183 | 0 | 13738 | 0 | 21023 | д | 17433 | 0 | 21282 | 0 | 248577
|  |  |  | Освещение МОП | кВт.ч. | светодиодные | 378 | л/н, светодиодные, люминесцентные | 29 | да | да | 0 | 0 | 3680 | д | 3500 | д | 6380 | д | 8840 | д | 10780 | д | 8840 | д | 1160 | 0 | 5499 | д | 5499 | д | 6880 | д | 8719 | д | 8720 | д | 78497.3271
11 | 16_0011 | ОАО "ПСК" | ООО "СК "Дальпитерстрой" | Силовая нагрузка | кВт.ч. | 0 | 0 | 0 | 0 | нет | нет | 0 | 0 | 0 | 0 | 0 | 0 | 0 | 0 | 0 | 0 | 0 | 0 | 0 | 0 | 259100 | д | 29600 | д | 36500 | д | 44900 | д | 36900 | д | 41300 | д | 465500
|  |  |  | Освещение МОП | кВт.ч. | л/н |  | дрл, л/н |  | да | да | 0 | 203700 | 49000 | д | 37000 | д | 48800 | д | 41000 | д | 37800 | д | 33600 | д | 10600 | д | 10100 | д | 12000 | д | 14000 | д | 111000 | д | 13400 | д | 71200.5367
12 | 16_0012 |  |  | Силовая нагрузка | кВт.ч.
|  |  |  | Освещение МОП | кВт.ч.
13 | 16_0013 |  |  | Силовая нагрузка | кВт.ч.
|  |  |  | Освещение МОП | кВт.ч.
14 | 16_0014 |  |  | Силовая нагрузка | кВт.ч.
|  |  |  | Освещение МОП | кВт.ч.
15 | 16_0015 |  |  | Силовая нагрузка | кВт.ч.
|  |  |  | Освещение МОП | кВт.ч.
16 | 16_0016 |  |  | Силовая нагрузка | кВт.ч.
|  |  |  | Освещение МОП | кВт.ч.
17 | 16_0017 |  |  | Силовая нагрузка | кВт.ч.
|  |  |  | Освещение МОП | кВт.ч.
18 | 16_0018 |  |  | Силовая нагрузка | кВт.ч.
|  |  |  | Освещение МОП | кВт.ч.
19 | 16_0019 |  |  | Силовая нагрузка | кВт.ч.
|  |  |  | Освещение МОП | кВт.ч.
20 | 16_0020 |  |  | Силовая нагрузка | кВт.ч.
|  |  |  | Освещение МОП | кВт.ч.
21 | 16_0021 |  |  | Силовая нагрузка | кВт.ч.
|  |  |  | Освещение МОП | кВт.ч.
22 | 16_0022 |  |  | Силовая нагрузка | кВт.ч.
|  |  |  | Освещение МОП | кВт.ч.
23 | 16_0023 |  |  | Силовая нагрузка | кВт.ч.
|  |  |  | Освещение МОП | кВт.ч.
24 | 16_0024 |  |  | Силовая нагрузка | кВт.ч.
|  |  |  | Освещение МОП | кВт.ч.
25 | 16_0025 |  |  | Силовая нагрузка | кВт.ч.
|  |  |  | Освещение МОП | кВт.ч.
26 | 16_0026 | ОАО "ПСК" | ООО "ЖКС-1" | Силовая нагрузка | кВт.ч.
|  |  |  | Освещение МОП | кВт.ч.
27 | 16_0027 | ОАО "ПСК" | ООО "ЖКС-1" | Силовая нагрузка | кВт.ч.
|  |  |  | Освещение МОП | кВт.ч.
28 | 16_0028 | ОАО "ПСК" | ООО "ЖКС-1" | Силовая нагрузка | кВт.ч.
|  |  |  | Освещение МОП | кВт.ч.
29 | 16_0029 | ОАО "ПСК" | ООО "ЖКС-1" | Силовая нагрузка | кВт.ч.
|  |  |  | Освещение МОП | кВт.ч.
30 | 16_0030 | ОАО "ПСК" | ООО "ЖКС-1" | Силовая нагрузка | кВт.ч.
|  |  |  | Освещение МОП | кВт.ч.
31 | 16_0031 | ОАО "ПСК" | ООО "ЖКС-1" | Силовая нагрузка | кВт.ч.
|  |  |  | Освещение МОП | кВт.ч.
32 | 16_0032 | ОАО "ПСК" | ООО "ЖКС-1" | Силовая нагрузка | кВт.ч.
|  |  |  | Освещение МОП | кВт.ч.
33 | 16_0033 | ОАО "ПСК" | ООО "ЖКС-1" | Силовая нагрузка | кВт.ч.
|  |  |  | Освещение МОП | кВт.ч.
34 | 16_0034 | ОАО "ПСК" | ООО "ЖКС-1" | Силовая нагрузка | кВт.ч.
|  |  |  | Освещение МОП | кВт.ч.
35 | 16_0035 | ОАО "ПСК" | ООО "ЖКС-1" | Силовая нагрузка | кВт.ч.
|  |  |  | Освещение МОП | кВт.ч.
36 | 16_0036 | ОАО "ПСК" | ООО "ЖКС-1" | Силовая нагрузка | кВт.ч.
|  |  |  | Освещение МОП | кВт.ч.
37 | 16_0037 | ОАО "ПСК" | ООО "ЖКС-1" | Силовая нагрузка | кВт.ч.
|  |  |  | Освещение МОП | кВт.ч.
38 | 16_0038 | ОАО "ПСК" | ООО "ЖКС-1" | Силовая нагрузка | кВт.ч.
|  |  |  | Освещение МОП | кВт.ч.
39 | 16_0039 | ОАО "ПСК" | ООО "ЖКС-1" | Силовая нагрузка | кВт.ч.
|  |  |  | Освещение МОП | кВт.ч.
40 | 16_0040 | ОАО "ПСК" | ООО "ЖКС-1" | Силовая нагрузка | кВт.ч.
|  |  |  | Освещение МОП | кВт.ч.
41 | 16_0041 | ОАО "ПСК" | ООО "ЖКС-1" | Силовая нагрузка | кВт.ч.
|  |  |  | Освещение МОП | кВт.ч.
42 | 16_0042 | ОАО "ПСК" | ООО "ЖКС-1" | Силовая нагрузка | кВт.ч.
|  |  |  | Освещение МОП | кВт.ч.
43 | 16_0043 | ОАО "ПСК" | ООО "ЖКС-1" | Силовая нагрузка | кВт.ч.
|  |  |  | Освещение МОП | кВт.ч.
44 | 16_0044 | ОАО "ПСК" | ООО "ЖКС-1" | Силовая нагрузка | кВт.ч.
|  |  |  | Освещение МОП | кВт.ч.
45 | 16_0045 | ОАО "ПСК" | ООО "ЖКС-1" | Силовая нагрузка | кВт.ч.
|  |  |  | Освещение МОП | кВт.ч.
46 | 16_0046 | ОАО "ПСК" | ООО "ЖКС-1" | Силовая нагрузка | кВт.ч.
|  |  |  | Освещение МОП | кВт.ч.
47 | 16_0047 | ОАО "ПСК" | ООО "ЖКС-1" | Силовая нагрузка | кВт.ч.
|  |  |  | Освещение МОП | кВт.ч.
48 | 16_0048 | ОАО "ПСК" | ООО "ЖКС-1" | Силовая нагрузка | кВт.ч.
|  |  |  | Освещение МОП | кВт.ч.
49 | 16_0049 | ОАО "ПСК" | ООО "ЖКС-1" | Силовая нагрузка | кВт.ч.
|  |  |  | Освещение МОП | кВт.ч.
50 | 16_0050 | ОАО "ПСК" | ООО "ЖКС-1" | Силовая нагрузка | кВт.ч.
|  |  |  | Освещение МОП | кВт.ч.
51 | 16_0051 | ОАО "ПСК" | ООО "ЖКС-1" | Силовая нагрузка | кВт.ч.
|  |  |  | Освещение МОП | кВт.ч.
52 | 16_0052 | ОАО "ПСК" | ООО "ЖКС-1" | Силовая нагрузка | кВт.ч.
|  |  |  | Освещение МОП | кВт.ч.
53 | 16_0053 | ОАО "ПСК" | ООО "ЖКС-1" | Силовая нагрузка | кВт.ч.
|  |  |  | Освещение МОП | кВт.ч.
54 | 16_0054 | ОАО "ПСК" | ООО "ЖКС-1" | Силовая нагрузка | кВт.ч.
|  |  |  | Освещение МОП | кВт.ч.
55 | 16_0055 | ОАО "ПСК" | ООО "ЖКС-1" | Силовая нагрузка | кВт.ч.
|  |  |  | Освещение МОП | кВт.ч.
56 | 16_0056 | ОАО "ПСК" | ООО "ЖКС-1" | Силовая нагрузка | кВт.ч.
|  |  |  | Освещение МОП | кВт.ч.
57 | 16_0057 | ОАО "ПСК" | ООО "ЖКС-1" | Силовая нагрузка | кВт.ч.
|  |  |  | Освещение МОП | кВт.ч.
58 | 16_0058 | ОАО "ПСК" | ООО "ЖКС-1" | Силовая нагрузка | кВт.ч.
|  |  |  | Освещение МОП | кВт.ч.
59 | 16_0059 | ОАО "ПСК" | ООО "ЖКС-1" | Силовая нагрузка | кВт.ч.
|  |  |  | Освещение МОП | кВт.ч.
60 | 16_0060 | ОАО "ПСК" | ООО "ЖКС-1" | Силовая нагрузка | кВт.ч.
|  |  |  | Освещение МОП | кВт.ч.
61 | 16_0061 | ОАО "ПСК" | ООО "ЖКС-1" | Силовая нагрузка | кВт.ч.
|  |  |  | Освещение МОП | кВт.ч.
62 | 16_0062 | ОАО "ПСК" | ООО "ЖКС-1" | Силовая нагрузка | кВт.ч.
|  |  |  | Освещение МОП | кВт.ч.
63 | 16_0063 | ОАО "ПСК" | ООО "ЖКС-1" | Силовая нагрузка | кВт.ч.
|  |  |  | Освещение МОП | кВт.ч.
64 | 16_0064 | ОАО "ПСК" | ООО "ЖКС-1" | Силовая нагрузка | кВт.ч.
|  |  |  | Освещение МОП | кВт.ч.
65 | 16_0065 | ОАО "ПСК" | ООО "ЖКС-1" | Силовая нагрузка | кВт.ч.
|  |  |  | Освещение МОП | кВт.ч.
66 | 16_0066 | ОАО "ПСК" | ООО "ЖКС-1" | Силовая нагрузка | кВт.ч.
|  |  |  | Освещение МОП | кВт.ч.
67 | 16_0067 | ОАО "ПСК" | ООО "ЖКС-1" | Силовая нагрузка | кВт.ч.
|  |  |  | Освещение МОП | кВт.ч.
68 | 16_0068 | ОАО "ПСК" | ООО "ЖКС-1" | Силовая нагрузка | кВт.ч.
|  |  |  | Освещение МОП | кВт.ч.
69 | 16_0069 | ОАО "ПСК" | ООО "ЖКС-1" | Силовая нагрузка | кВт.ч.
|  |  |  | Освещение МОП | кВт.ч.
70 | 16_0070 | ОАО "ПСК" | ООО "ЖКС-1" | Силовая нагрузка | кВт.ч.
|  |  |  | Освещение МОП | кВт.ч.
71 | 16_0071 | ОАО "ПСК" | ООО "ЖКС-1" | Силовая нагрузка | кВт.ч.
|  |  |  | Освещение МОП | кВт.ч.
72 | 16_0072 | ОАО "ПСК" | ООО "ЖКС-1" | Силовая нагрузка | кВт.ч.
|  |  |  | Освещение МОП | кВт.ч.
73 | 16_0073 | ОАО "ПСК" | ООО "ЖКС-1" | Силовая нагрузка | кВт.ч.
|  |  |  | Освещение МОП | кВт.ч.
74 | 16_0074 | ОАО "ПСК" | ООО "ЖКС-1" | Силовая нагрузка | кВт.ч.
|  |  |  | Освещение МОП | кВт.ч.
75 | 16_0075 | ОАО "ПСК" | ООО "ЖКС-1" | Силовая нагрузка | кВт.ч.
|  |  |  | Освещение МОП | кВт.ч.
76 | 16_0076 | ОАО "ПСК" | ООО "ЖКС-1" | Силовая нагрузка | кВт.ч.
|  |  |  | Освещение МОП | кВт.ч.
77 | 16_0077 | ОАО "ПСК" | ООО "ЖКС-1" | Силовая нагрузка | кВт.ч.
|  |  |  | Освещение МОП | кВт.ч.
78 | 16_0078 | ОАО "ПСК" | ООО "ЖКС-1" | Силовая нагрузка | кВт.ч.
|  |  |  | Освещение МОП | кВт.ч.
79 | 16_0079 | ОАО "ПСК" | ООО "ЖКС-1" | Силовая нагрузка | кВт.ч.
|  |  |  | Освещение МОП | кВт.ч.
80 | 16_0080 | ОАО "ПСК" | ООО "ЖКС-1" | Силовая нагрузка | кВт.ч.
|  |  |  | Освещение МОП | кВт.ч.
81 | 16_0081 | ОАО "ПСК" | ООО "ЖКС-1" | Силовая нагрузка | кВт.ч.
|  |  |  | Освещение МОП | кВт.ч.
82 | 16_0082 | ОАО "ПСК" | ООО "ЖКС-1" | Силовая нагрузка | кВт.ч.
|  |  |  | Освещение МОП | кВт.ч.
83 | 16_0083 | ОАО "ПСК" | ООО "ЖКС-1" | Силовая нагрузка | кВт.ч.
|  |  |  | Освещение МОП | кВт.ч.
84 | 16_0084 | ОАО "ПСК" | ООО "ЖКС-1" | Силовая нагрузка | кВт.ч.
|  |  |  | Освещение МОП | кВт.ч.
85 | 16_0085 | ОАО "ПСК" | ООО "ЖКС-1" | Силовая нагрузка | кВт.ч.
|  |  |  | Освещение МОП | кВт.ч.
86 | 16_0086 | ОАО "ПСК" | ООО "ЖКС-1" | Силовая нагрузка | кВт.ч.
|  |  |  | Освещение МОП | кВт.ч.
87 | 16_0087 | ОАО "ПСК" | ООО "ЖКС-1" | Силовая нагрузка | кВт.ч.
|  |  |  | Освещение МОП | кВт.ч.
88 | 16_0088 | ОАО "ПСК" | ООО "ЖКС-1" | Силовая нагрузка | кВт.ч.
|  |  |  | Освещение МОП | кВт.ч.
89 | 16_0089 | ОАО "ПСК" | ООО "ЖКС-1" | Силовая нагрузка | кВт.ч.
|  |  |  | Освещение МОП | кВт.ч.
90 | 16_0090 | ОАО "ПСК" | ООО "ЖКС-1" | Силовая нагрузка | кВт.ч.
|  |  |  | Освещение МОП | кВт.ч.
91 | 16_0091 | ОАО "ПСК" | ООО "ЖКС-1" | Силовая нагрузка | кВт.ч.
|  |  |  | Освещение МОП | кВт.ч.
92 | 16_0092 | ОАО "ПСК" | ООО "ЖКС-1" | Силовая нагрузка | кВт.ч.
|  |  |  | Освещение МОП | кВт.ч.
93 | 16_0093 | ОАО "ПСК" | ООО "ЖКС-1" | Силовая нагрузка | кВт.ч.
|  |  |  | Освещение МОП | кВт.ч.
94 | 16_0094 | ОАО "ПСК" | ООО "ЖКС-1" | Силовая нагрузка | кВт.ч.
|  |  |  | Освещение МОП | кВт.ч.
95 | 16_0095 | ОАО "ПСК" | ООО "ЖКС-1" | Силовая нагрузка | кВт.ч.
|  |  |  | Освещение МОП | кВт.ч.
96 | 16_0096 | ОАО "ПСК" | ООО "ЖКС-1" | Силовая нагрузка | кВт.ч.
|  |  |  | Освещение МОП | кВт.ч.
97 | 16_0097 | ОАО "ПСК" | ООО "ЖКС-1" | Силовая нагрузка | кВт.ч.
|  |  |  | Освещение МОП | кВт.ч.
98 | 16_0098 | ОАО "ПСК" | ООО "ЖКС-1" | Силовая нагрузка | кВт.ч.
|  |  |  | Освещение МОП | кВт.ч.
99 | 16_0099 | ОАО "ПСК" | ООО "ЖКС-1" | Силовая нагрузка | кВт.ч.
|  |  |  | Освещение МОП | кВт.ч.
100 | 16_0100 | ОАО "ПСК" | ООО "ЖКС-1" | Силовая нагрузка | кВт.ч.
|  |  |  | Освещение МОП | кВт.ч.
101 | 16_0101 | ОАО "ПСК" | ООО "ЖКС-1" | Силовая нагрузка | кВт.ч.
|  |  |  | Освещение МОП | кВт.ч.
102 | 16_0102 | ОАО "ПСК" | ООО "ЖКС-1" | Силовая нагрузка | кВт.ч.
|  |  |  | Освещение МОП | кВт.ч.
103 | 16_0103 | ОАО "ПСК" | ООО "ЖКС-1" | Силовая нагрузка | кВт.ч.
|  |  |  | Освещение МОП | кВт.ч.
104 | 16_0104 | ОАО "ПСК" | ООО "ЖКС-1" | Силовая нагрузка | кВт.ч.
|  |  |  | Освещение МОП | кВт.ч.
105 | 16_0105 | ОАО "ПСК" | ООО "ЖКС-1" | Силовая нагрузка | кВт.ч.
|  |  |  | Освещение МОП | кВт.ч.
106 | 16_0106 | ОАО "ПСК" | ООО "ЖКС-1" | Силовая нагрузка | кВт.ч.
|  |  |  | Освещение МОП | кВт.ч.
107 | 16_0107 | ОАО "ПСК" | ООО "ЖКС-1" | Силовая нагрузка | кВт.ч.
|  |  |  | Освещение МОП | кВт.ч.
108 | 16_0108 | ОАО "ПСК" | ООО "ЖКС-1" | Силовая нагрузка | кВт.ч.
|  |  |  | Освещение МОП | кВт.ч.
109 | 16_0109 | ОАО "ПСК" | ООО "ЖКС-1" | Силовая нагрузка | кВт.ч.
|  |  |  | Освещение МОП | кВт.ч.
110 | 16_0110 | ОАО "ПСК" | ООО "ЖКС-1" | Силовая нагрузка | кВт.ч.
|  |  |  | Освещение МОП | кВт.ч.
111 | 16_0111 | ОАО "ПСК" | ООО "ЖКС-1" | Силовая нагрузка | кВт.ч.
|  |  |  | Освещение МОП | кВт.ч.
112 | 16_0112 | ОАО "ПСК" | ООО "ЖКС-1" | Силовая нагрузка | кВт.ч.
|  |  |  | Освещение МОП | кВт.ч.
113 | 16_0113 | ОАО "ПСК" | ООО "ЖКС-1" | Силовая нагрузка | кВт.ч.
|  |  |  | Освещение МОП | кВт.ч.
114 | 16_0114 | ОАО "ПСК" | ООО "ЖКС-1" | Силовая нагрузка | кВт.ч.
|  |  |  | Освещение МОП | кВт.ч.
115 | 16_0115 | ОАО "ПСК" | ООО "ЖКС-1" | Силовая нагрузка | кВт.ч.
|  |  |  | Освещение МОП | кВт.ч.
116 | 16_0116 | ОАО "ПСК" | ООО "ЖКС-1" | Силовая нагрузка | кВт.ч.
|  |  |  | Освещение МОП | кВт.ч.
117 | 16_0117 | ОАО "ПСК" | ООО "ЖКС-1" | Силовая нагрузка | кВт.ч.
|  |  |  | Освещение МОП | кВт.ч.
118 | 16_0118 | ОАО "ПСК" | ООО "ЖКС-1" | Силовая нагрузка | кВт.ч.
|  |  |  | Освещение МОП | кВт.ч.
119 | 16_0119 | ОАО "ПСК" | ООО "ЖКС-1" | Силовая нагрузка | кВт.ч.
|  |  |  | Освещение МОП | кВт.ч.
120 | 16_0120 | ОАО "ПСК" | ООО "ЖКС-1" | Силовая нагрузка | кВт.ч.
|  |  |  | Освещение МОП | кВт.ч.
121 | 16_0121 | ОАО "ПСК" | ООО "ЖКС-1" | Силовая нагрузка | кВт.ч.
|  |  |  | Освещение МОП | кВт.ч.
122 | 16_0122 | ОАО "ПСК" | ООО "ЖКС-1" | Силовая нагрузка | кВт.ч.
|  |  |  | Освещение МОП | кВт.ч.
123 | 16_0123 | ОАО "ПСК" | ООО "ЖКС-1" | Силовая нагрузка | кВт.ч.
|  |  |  | Освещение МОП | кВт.ч.
124 | 16_0124 | ОАО "ПСК" | ООО "ЖКС-1" | Силовая нагрузка | кВт.ч.
|  |  |  | Освещение МОП | кВт.ч.
125 | 16_0125 | ОАО "ПСК" | ООО "ЖКС-1" | Силовая нагрузка | кВт.ч.
|  |  |  | Освещение МОП | кВт.ч.
126 | 16_0126 | ОАО "ПСК" | ООО "ЖКС-1" | Силовая нагрузка | кВт.ч.
|  |  |  | Освещение МОП | кВт.ч.
127 | 16_0127 | ОАО "ПСК" | ООО "ЖКС-1" | Силовая нагрузка | кВт.ч.
|  |  |  | Освещение МОП | кВт.ч.
128 | 16_0128 | ОАО "ПСК" | ООО "ЖКС-1" | Силовая нагрузка | кВт.ч.
|  |  |  | Освещение МОП | кВт.ч.
129 | 16_0129 | ОАО "ПСК" | ООО "ЖКС-1" | Силовая нагрузка | кВт.ч.
|  |  |  | Освещение МОП | кВт.ч.
130 | 16_0130 | ОАО "ПСК" | ООО "ЖКС-1" | Силовая нагрузка | кВт.ч.
|  |  |  | Освещение МОП | кВт.ч.
131 | 16_0131 | ОАО "ПСК" | ООО "ЖКС-1" | Силовая нагрузка | кВт.ч.
|  |  |  | Освещение МОП | кВт.ч.
132 | 16_0132 | ОАО "ПСК" | ООО "ЖКС-1" | Силовая нагрузка | кВт.ч.
|  |  |  | Освещение МОП | кВт.ч.
133 | 16_0133 | ОАО "ПСК" | ООО "ЖКС-1" | Силовая нагрузка | кВт.ч.
|  |  |  | Освещение МОП | кВт.ч.
134 | 16_0134 | ОАО "ПСК" | ООО "ЖКС-1" | Силовая нагрузка | кВт.ч.
|  |  |  | Освещение МОП | кВт.ч.
135 | 16_0135 | ОАО "ПСК" | ООО "ЖКС-1" | Силовая нагрузка | кВт.ч.
|  |  |  | Освещение МОП | кВт.ч.
136 | 16_0136 | ОАО "ПСК" | ООО "ЖКС-1" | Силовая нагрузка | кВт.ч.
|  |  |  | Освещение МОП | кВт.ч.
137 | 16_0137 | ОАО "ПСК" | ООО "ЖКС-1" | Силовая нагрузка | кВт.ч.
|  |  |  | Освещение МОП | кВт.ч.
138 | 16_0138 | ОАО "ПСК" | ООО "ЖКС-1" | Силовая нагрузка | кВт.ч.
|  |  |  | Освещение МОП | кВт.ч.
139 | 16_0139 | ОАО "ПСК" | ООО "ЖКС-1" | Силовая нагрузка | кВт.ч.
|  |  |  | Освещение МОП | кВт.ч.
140 | 16_0140 | ОАО "ПСК" | ООО "ЖКС-1" | Силовая нагрузка | кВт.ч.
|  |  |  | Освещение МОП | кВт.ч.
141 | 16_0141 | ОАО "ПСК" | ООО "ЖКС-1" | Силовая нагрузка | кВт.ч.
|  |  |  | Освещение МОП | кВт.ч.
142 | 16_0142 | ОАО "ПСК" | ООО "ЖКС-1" | Силовая нагрузка | кВт.ч.
|  |  |  | Освещение МОП | кВт.ч.
143 | 16_0143 | ОАО "ПСК" | ООО "ЖКС-1" | Силовая нагрузка | кВт.ч.
|  |  |  | Освещение МОП | кВт.ч.
144 | 16_0144 | ОАО "ПСК" | ООО "ЖКС-1" | Силовая нагрузка | кВт.ч.
|  |  |  | Освещение МОП | кВт.ч.
145 | 16_0145 | ОАО "ПСК" | ООО "ЖКС-1" | Силовая нагрузка | кВт.ч.
|  |  |  | Освещение МОП | кВт.ч.
146 | 16_0146 | ОАО "ПСК" | ООО "ЖКС-1" | Силовая нагрузка | кВт.ч.
|  |  |  | Освещение МОП | кВт.ч.
147 | 16_0147 | ОАО "ПСК" | ООО "ЖКС-1" | Силовая нагрузка | кВт.ч.
|  |  |  | Освещение МОП | кВт.ч.
148 | 16_0148 | ОАО "ПСК" | ООО "ЖКС-1" | Силовая нагрузка | кВт.ч.
|  |  |  | Освещение МОП | кВт.ч.
149 | 16_0149 | ОАО "ПСК" | ООО "ЖКС-1" | Силовая нагрузка | кВт.ч.
|  |  |  | Освещение МОП | кВт.ч.
150 | 16_0150 | ОАО "ПСК" | ООО "ЖКС-1" | Силовая нагрузка | кВт.ч.
|  |  |  | Освещение МОП | кВт.ч.
151 | 16_0151 | ОАО "ПСК" | ООО "ЖКС-1" | Силовая нагрузка | кВт.ч.
|  |  |  | Освещение МОП | кВт.ч.
152 | 16_0152 | ОАО "ПСК" | ООО "ЖКС-1" | Силовая нагрузка | кВт.ч.
|  |  |  | Освещение МОП | кВт.ч.
153 | 16_0153 | ОАО "ПСК" | ООО "ЖКС-1" | Силовая нагрузка | кВт.ч.
|  |  |  | Освещение МОП | кВт.ч.
154 | 16_0154 | ОАО "ПСК" | ООО "ЖКС-1" | Силовая нагрузка | кВт.ч.
|  |  |  | Освещение МОП | кВт.ч.
155 | 16_0155 | ОАО "ПСК" | ООО "ЖКС-1" | Силовая нагрузка | кВт.ч.
|  |  |  | Освещение МОП | кВт.ч.
156 | 16_0156 | ОАО "ПСК" | ООО "ЖКС-1" | Силовая нагрузка | кВт.ч.
|  |  |  | Освещение МОП | кВт.ч.
157 | 16_0157 | ОАО "ПСК" | ООО "ЖКС-1" | Силовая нагрузка | кВт.ч.
|  |  |  | Освещение МОП | кВт.ч.
158 | 16_0158 | ОАО "ПСК" | ООО "ЖКС-1" | Силовая нагрузка | кВт.ч.
|  |  |  | Освещение МОП | кВт.ч.
159 | 16_0159 | ОАО "ПСК" | ООО "ЖКС-1" | Силовая нагрузка | кВт.ч.
|  |  |  | Освещение МОП | кВт.ч.
160 | 16_0160 | ОАО "ПСК" | ООО "ЖКС-1" | Силовая нагрузка | кВт.ч.
|  |  |  | Освещение МОП | кВт.ч.
161 | 16_0161 | ОАО "ПСК" | ООО "ЖКС-1" | Силовая нагрузка | кВт.ч.
|  |  |  | Освещение МОП | кВт.ч.
162 | 16_0162 | ОАО "ПСК" | ООО "ЖКС-1" | Силовая нагрузка | кВт.ч.
|  |  |  | Освещение МОП | кВт.ч.
163 | 16_0163 | ОАО "ПСК" | ООО "ЖКС-1" | Силовая нагрузка | кВт.ч.
|  |  |  | Освещение МОП | кВт.ч.
164 | 16_0164 | ОАО "ПСК" | ООО "ЖКС-1" | Силовая нагрузка | кВт.ч.
|  |  |  | Освещение МОП | кВт.ч.
165 | 16_0165 | ОАО "ПСК" | ООО "ЖКС-1" | Силовая нагрузка | кВт.ч.
|  |  |  | Освещение МОП | кВт.ч.
166 | 16_0166 | ОАО "ПСК" | ООО "ЖКС-1" | Силовая нагрузка | кВт.ч.
|  |  |  | Освещение МОП | кВт.ч.
167 | 16_0167 | ОАО "ПСК" | ООО "ЖКС-1" | Силовая нагрузка | кВт.ч.
|  |  |  | Освещение МОП | кВт.ч.
168 | 16_0168 | ОАО "ПСК" | ООО "ЖКС-1" | Силовая нагрузка | кВт.ч.
|  |  |  | Освещение МОП | кВт.ч.
169 | 16_0169 | ОАО "ПСК" | ООО "ЖКС-1" | Силовая нагрузка | кВт.ч.
|  |  |  | Освещение МОП | кВт.ч.
170 | 16_0170 | ОАО "ПСК" | ООО "ЖКС-1" | Силовая нагрузка | кВт.ч.
|  |  |  | Освещение МОП | кВт.ч.
171 | 16_0171 | ОАО "ПСК" | ООО "ЖКС-1" | Силовая нагрузка | кВт.ч.
|  |  |  | Освещение МОП | кВт.ч.
172 | 16_0172 | ОАО "ПСК" | ООО "ЖКС-1" | Силовая нагрузка | кВт.ч.
|  |  |  | Освещение МОП | кВт.ч.
173 | 16_0173 | ОАО "ПСК" | ООО "ЖКС-1" | Силовая нагрузка | кВт.ч.
|  |  |  | Освещение МОП | кВт.ч.
174 | 16_0174 | ОАО "ПСК" | ООО "ЖКС-1" | Силовая нагрузка | кВт.ч.
|  |  |  | Освещение МОП | кВт.ч.
175 | 16_0175 | ОАО "ПСК" | ООО "ЖКС-1" | Силовая нагрузка | кВт.ч.
|  |  |  | Освещение МОП | кВт.ч.
176 | 16_0176 | ОАО "ПСК" | ООО "ЖКС-1" | Силовая нагрузка | кВт.ч.
|  |  |  | Освещение МОП | кВт.ч.
177 | 16_0177 | ОАО "ПСК" | ООО "ЖКС-1" | Силовая нагрузка | кВт.ч.
|  |  |  | Освещение МОП | кВт.ч.
178 | 16_0178 | ОАО "ПСК" | ООО "ЖКС-1" | Силовая нагрузка | кВт.ч.
|  |  |  | Освещение МОП | кВт.ч.
179 | 16_0179 | ОАО "ПСК" | ООО "ЖКС-1" | Силовая нагрузка | кВт.ч.
|  |  |  | Освещение МОП | кВт.ч.
180 | 16_0180 | ОАО "ПСК" | ООО "ЖКС-1" | Силовая нагрузка | кВт.ч.
|  |  |  | Освещение МОП | кВт.ч.
181 | 16_0181 | ОАО "ПСК" | ООО "ЖКС-1" | Силовая нагрузка | кВт.ч.
|  |  |  | Освещение МОП | кВт.ч.
182 | 16_0182 | ОАО "ПСК" | ООО "ЖКС-1" | Силовая нагрузка | кВт.ч.
|  |  |  | Освещение МОП | кВт.ч.
183 | 16_0183 | ОАО "ПСК" | ООО "ЖКС-1" | Силовая нагрузка | кВт.ч.
|  |  |  | Освещение МОП | кВт.ч.
184 | 16_0184 | ОАО "ПСК" | ООО "ЖКС-1" | Силовая нагрузка | кВт.ч.
|  |  |  | Освещение МОП | кВт.ч.
185 | 16_0185 | ОАО "ПСК" | ООО "ЖКС-1" | Силовая нагрузка | кВт.ч.
|  |  |  | Освещение МОП | кВт.ч.
186 | 16_0186 | ОАО "ПСК" | ООО "ЖКС-1" | Силовая нагрузка | кВт.ч.
|  |  |  | Освещение МОП | кВт.ч.
187 | 16_0187 | ОАО "ПСК" | ООО "ЖКС-1" | Силовая нагрузка | кВт.ч.
|  |  |  | Освещение МОП | кВт.ч.
188 | 16_0188 | ОАО "ПСК" | ООО "ЖКС-1" | Силовая нагрузка | кВт.ч.
|  |  |  | Освещение МОП | кВт.ч.
189 | 16_0189 | ОАО "ПСК" | ООО "ЖКС-1" | Силовая нагрузка | кВт.ч.
|  |  |  | Освещение МОП | кВт.ч.
190 | 16_0190 | ОАО "ПСК" | ООО "ЖКС-1" | Силовая нагрузка | кВт.ч.
|  |  |  | Освещение МОП | кВт.ч.
191 | 16_0191 | ОАО "ПСК" | ООО "ЖКС-1" | Силовая нагрузка | кВт.ч.
|  |  |  | Освещение МОП | кВт.ч.
192 | 16_0192 | ОАО "ПСК" | ООО "ЖКС-1" | Силовая нагрузка | кВт.ч.
|  |  |  | Освещение МОП | кВт.ч.
193 | 16_0193 | ОАО "ПСК" | ООО "ЖКС-1" | Силовая нагрузка | кВт.ч.
|  |  |  | Освещение МОП | кВт.ч.
194 | 16_0194 | ОАО "ПСК" | ООО "ЖКС-1" | Силовая нагрузка | кВт.ч.
|  |  |  | Освещение МОП | кВт.ч.
195 | 16_0195 | ОАО "ПСК" | ООО "ЖКС-1" | Силовая нагрузка | кВт.ч.
|  |  |  | Освещение МОП | кВт.ч.
196 | 16_0196 | ОАО "ПСК" | ООО "ЖКС-1" | Силовая нагрузка | кВт.ч.
|  |  |  | Освещение МОП | кВт.ч.
197 | 16_0197 | ОАО "ПСК" | ООО "ЖКС-1" | Силовая нагрузка | кВт.ч.
|  |  |  | Освещение МОП | кВт.ч.
198 | 16_0198 | ОАО "ПСК" | ООО "ЖКС-1" | Силовая нагрузка | кВт.ч.
|  |  |  | Освещение МОП | кВт.ч.
199 | 16_0199 | ОАО "ПСК" | ООО "ЖКС-1" | Силовая нагрузка | кВт.ч.
|  |  |  | Освещение МОП | кВт.ч.
200 | 16_0200 | ОАО "ПСК" | ООО "ЖКС-1" | Силовая нагрузка | кВт.ч.
|  |  |  | Освещение МОП | кВт.ч.
201 | 16_0201 | ОАО "ПСК" | ООО "ЖКС-1" | Силовая нагрузка | кВт.ч.
|  |  |  | Освещение МОП | кВт.ч.
202 | 16_0202 | ОАО "ПСК" | ООО "ЖКС-1" | Силовая нагрузка | кВт.ч.
|  |  |  | Освещение МОП | кВт.ч.
203 | 16_0203 | ОАО "ПСК" | ООО "ЖКС-1" | Силовая нагрузка | кВт.ч.
|  |  |  | Освещение МОП | кВт.ч.
204 | 16_0204 | ОАО "ПСК" | ООО "ЖКС-1" | Силовая нагрузка | кВт.ч.
|  |  |  | Освещение МОП | кВт.ч.
205 | 16_0205 | ОАО "ПСК" | ООО "ЖКС-1" | Силовая нагрузка | кВт.ч.
|  |  |  | Освещение МОП | кВт.ч.
206 | 16_0206 | ОАО "ПСК" | ООО "ЖКС-1" | Силовая нагрузка | кВт.ч.
|  |  |  | Освещение МОП | кВт.ч.
207 | 16_0207 | ОАО "ПСК" | ООО "ЖКС-1" | Силовая нагрузка | кВт.ч.
|  |  |  | Освещение МОП | кВт.ч.
208 | 16_0208 | ОАО "ПСК" | ООО "ЖКС-1" | Силовая нагрузка | кВт.ч.
|  |  |  | Освещение МОП | кВт.ч.
209 | 16_0209 | ОАО "ПСК" | ООО "ЖКС-1" | Силовая нагрузка | кВт.ч.
|  |  |  | Освещение МОП | кВт.ч.
210 | 16_0210 | ОАО "ПСК" | ООО "ЖКС-1" | Силовая нагрузка | кВт.ч.
|  |  |  | Освещение МОП | кВт.ч.
211 | 16_0211 | ОАО "ПСК" | ООО "ЖКС-1" | Силовая нагрузка | кВт.ч.
|  |  |  | Освещение МОП | кВт.ч.
212 | 16_0212 | ОАО "ПСК" | ООО "ЖКС-1" | Силовая нагрузка | кВт.ч.
|  |  |  | Освещение МОП | кВт.ч.
213 | 16_0213 | ОАО "ПСК" | ООО "ЖКС-1" | Силовая нагрузка | кВт.ч.
|  |  |  | Освещение МОП | кВт.ч.
214 | 16_0214 | ОАО "ПСК" | ООО "ЖКС-1" | Силовая нагрузка | кВт.ч.
|  |  |  | Освещение МОП | кВт.ч.
215 | 16_0215 | ОАО "ПСК" | ООО "ЖКС-1" | Силовая нагрузка | кВт.ч.
|  |  |  | Освещение МОП | кВт.ч.
216 | 16_0216 | ОАО "ПСК" | ООО "ЖКС-1" | Силовая нагрузка | кВт.ч.
|  |  |  | Освещение МОП | кВт.ч.
217 | 16_0217 | ОАО "ПСК" | ООО "ЖКС-1" | Силовая нагрузка | кВт.ч.
|  |  |  | Освещение МОП | кВт.ч.
218 | 16_0218 | ОАО "ПСК" | ООО "ЖКС-1" | Силовая нагрузка | кВт.ч.
|  |  |  | Освещение МОП | кВт.ч.
219 | 16_0219 | ОАО "ПСК" | ООО "ЖКС-1" | Силовая нагрузка | кВт.ч.
|  |  |  | Освещение МОП | кВт.ч.
220 | 16_0220 | ОАО "ПСК" | ООО "ЖКС-1" | Силовая нагрузка | кВт.ч.
|  |  |  | Освещение МОП | кВт.ч.
221 | 16_0221 | ОАО "ПСК" | ООО "ЖКС-1" | Силовая нагрузка | кВт.ч.
|  |  |  | Освещение МОП | кВт.ч.
222 | 16_0222 | ОАО "ПСК" | ООО "ЖКС-1" | Силовая нагрузка | кВт.ч.
|  |  |  | Освещение МОП | кВт.ч.
223 | 16_0223 | ОАО "ПСК" | ООО "ЖКС-1" | Силовая нагрузка | кВт.ч.
|  |  |  | Освещение МОП | кВт.ч.
224 | 16_0224 | ОАО "ПСК" | ООО "ЖКС-1" | Силовая нагрузка | кВт.ч.
|  |  |  | Освещение МОП | кВт.ч.
225 | 16_0225 | ОАО "ПСК" | ООО "ЖКС-1" | Силовая нагрузка | кВт.ч.
|  |  |  | Освещение МОП | кВт.ч.
226 | 16_0226 | ОАО "ПСК" | ООО "ЖКС-1" | Силовая нагрузка | кВт.ч.
|  |  |  | Освещение МОП | кВт.ч.
227 | 16_0227 | ОАО "ПСК" | ООО "ЖКС-1" | Силовая нагрузка | кВт.ч.
|  |  |  | Освещение МОП | кВт.ч.
228 | 16_0228 | ОАО "ПСК" | ООО "ЖКС-1" | Силовая нагрузка | кВт.ч.
|  |  |  | Освещение МОП | кВт.ч.
229 | 16_0229 | ОАО "ПСК" | ООО "ЖКС-1" | Силовая нагрузка | кВт.ч.
|  |  |  | Освещение МОП | кВт.ч.
230 | 16_0230 | ОАО "ПСК" | ООО "ЖКС-1" | Силовая нагрузка | кВт.ч.
|  |  |  | Освещение МОП | кВт.ч.
231 | 16_0231 | ОАО "ПСК" | ООО "ЖКС-1" | Силовая нагрузка | кВт.ч.
|  |  |  | Освещение МОП | кВт.ч.
232 | 16_0232 | ОАО "ПСК" | ООО "ЖКС-1" | Силовая нагрузка | кВт.ч.
|  |  |  | Освещение МОП | кВт.ч.
233 | 16_0233 | ОАО "ПСК" | ООО "ЖКС-1" | Силовая нагрузка | кВт.ч.
|  |  |  | Освещение МОП | кВт.ч.
234 | 16_0234 | ОАО "ПСК" | ООО "ЖКС-1" | Силовая нагрузка | кВт.ч.
|  |  |  | Освещение МОП | кВт.ч.
235 | 16_0235 | ОАО "ПСК" | ООО "ЖКС-1" | Силовая нагрузка | кВт.ч.
|  |  |  | Освещение МОП | кВт.ч.
236 | 16_0236 | ОАО "ПСК" | ООО "ЖКС-1" | Силовая нагрузка | кВт.ч.
|  |  |  | Освещение МОП | кВт.ч.
237 | 16_0237 | ОАО "ПСК" | ООО "ЖКС-1" | Силовая нагрузка | кВт.ч.
|  |  |  | Освещение МОП | кВт.ч.
238 | 16_0238 | ОАО "ПСК" | ООО "ЖКС-1" | Силовая нагрузка | кВт.ч.
|  |  |  | Освещение МОП | кВт.ч.
239 | 16_0239 | ОАО "ПСК" | ООО "ЖКС-1" | Силовая нагрузка | кВт.ч.
|  |  |  | Освещение МОП | кВт.ч.
240 | 16_0240 | ОАО "ПСК" | ООО "ЖКС-1" | Силовая нагрузка | кВт.ч.
|  |  |  | Освещение МОП | кВт.ч.
241 | 16_0241 | ОАО "ПСК" | ООО "ЖКС-1" | Силовая нагрузка | кВт.ч.
|  |  |  | Освещение МОП | кВт.ч.
242 | 16_0242 | ОАО "ПСК" | ООО "ЖКС-1" | Силовая нагрузка | кВт.ч.
|  |  |  | Освещение МОП | кВт.ч.
243 | 16_0243 | ОАО "ПСК" | ООО "ЖКС-1" | Силовая нагрузка | кВт.ч.
|  |  |  | Освещение МОП | кВт.ч.
244 | 16_0244 | ОАО "ПСК" | ООО "ЖКС-1" | Силовая нагрузка | кВт.ч.
|  |  |  | Освещение МОП | кВт.ч.
245 | 16_0245 | ОАО "ПСК" | ООО "ЖКС-1" | Силовая нагрузка | кВт.ч.
|  |  |  | Освещение МОП | кВт.ч.
246 | 16_0246 | ОАО "ПСК" | ООО "ЖКС-1" | Силовая нагрузка | кВт.ч.
|  |  |  | Освещение МОП | кВт.ч.
247 | 16_0247 | ОАО "ПСК" | ООО "ЖКС-1" | Силовая нагрузка | кВт.ч.
|  |  |  | Освещение МОП | кВт.ч.
248 | 16_0248 | ОАО "ПСК" | ООО "ЖКС-1" | Силовая нагрузка | кВт.ч.
|  |  |  | Освещение МОП | кВт.ч.
249 | 16_0249 | ОАО "ПСК" | ООО "ЖКС-1" | Силовая нагрузка | кВт.ч.
|  |  |  | Освещение МОП | кВт.ч.
250 | 16_0250 | ОАО "ПСК" | ООО "ЖКС-1" | Силовая нагрузка | кВт.ч.
|  |  |  | Освещение МОП | кВт.ч.
251 | 16_0251 | ОАО "ПСК" | ООО "ЖКС-1" | Силовая нагрузка | кВт.ч.
|  |  |  | Освещение МОП | кВт.ч.
252 | 16_0252 | ОАО "ПСК" | ООО "ЖКС-1" | Силовая нагрузка | кВт.ч.
|  |  |  | Освещение МОП | кВт.ч.
253 | 16_0253 | ОАО "ПСК" | ООО "ЖКС-1" | Силовая нагрузка | кВт.ч.
|  |  |  | Освещение МОП | кВт.ч.
254 | 16_0254 | ОАО "ПСК" | ООО "ЖКС-1" | Силовая нагрузка | кВт.ч.
|  |  |  | Освещение МОП | кВт.ч.
255 | 16_0255 | ОАО "ПСК" | ООО "ЖКС-1" | Силовая нагрузка | кВт.ч.
|  |  |  | Освещение МОП | кВт.ч.
256 | 16_0256 | ОАО "ПСК" | ООО "ЖКС-1" | Силовая нагрузка | кВт.ч.
|  |  |  | Освещение МОП | кВт.ч.
257 | 16_0257 | ОАО "ПСК" | ООО "ЖКС-1" | Силовая нагрузка | кВт.ч.
|  |  |  | Освещение МОП | кВт.ч.
258 | 16_0258 | ОАО "ПСК" | ООО "ЖКС-1" | Силовая нагрузка | кВт.ч.
|  |  |  | Освещение МОП | кВт.ч.
259 | 16_0259 | ОАО "ПСК" | ООО "ЖКС-1" | Силовая нагрузка | кВт.ч.
|  |  |  | Освещение МОП | кВт.ч.
260 | 16_0260 | ОАО "ПСК" | ООО "ЖКС-1" | Силовая нагрузка | кВт.ч.
|  |  |  | Освещение МОП | кВт.ч.
261 | 16_0261 | ОАО "ПСК" | ООО "ЖКС-1" | Силовая нагрузка | кВт.ч.
|  |  |  | Освещение МОП | кВт.ч.
262 | 16_0262 | ОАО "ПСК" | ООО "ЖКС-1" | Силовая нагрузка | кВт.ч.
|  |  |  | Освещение МОП | кВт.ч.
263 | 16_0263 | ОАО "ПСК" | ООО "ЖКС-1" | Силовая нагрузка | кВт.ч.
|  |  |  | Освещение МОП | кВт.ч.
264 | 16_0264 | ОАО "ПСК" | ООО "ЖКС-1" | Силовая нагрузка | кВт.ч.
|  |  |  | Освещение МОП | кВт.ч.
265 | 16_0265 | ОАО "ПСК" | ООО "ЖКС-1" | Силовая нагрузка | кВт.ч.
|  |  |  | Освещение МОП | кВт.ч.
266 | 16_0266 | ОАО "ПСК" | ООО "ЖКС-1" | Силовая нагрузка | кВт.ч.
|  |  |  | Освещение МОП | кВт.ч.
267 | 16_0267 | ОАО "ПСК" | ООО "ЖКС-1" | Силовая нагрузка | кВт.ч.
|  |  |  | Освещение МОП | кВт.ч.
268 | 16_0268 | ОАО "ПСК" | ООО "ЖКС-1" | Силовая нагрузка | кВт.ч.
|  |  |  | Освещение МОП | кВт.ч.
269 | 16_0269 | ОАО "ПСК" | ООО "ЖКС-1" | Силовая нагрузка | кВт.ч.
|  |  |  | Освещение МОП | кВт.ч.
270 | 16_0270 | ОАО "ПСК" | ООО "ЖКС-1" | Силовая нагрузка | кВт.ч.
|  |  |  | Освещение МОП | кВт.ч.
271 | 16_0271 | ОАО "ПСК" | ООО "ЖКС-1" | Силовая нагрузка | кВт.ч.
|  |  |  | Освещение МОП | кВт.ч.
272 | 16_0272 | ОАО "ПСК" | ООО "ЖКС-1" | Силовая нагрузка | кВт.ч.
|  |  |  | Освещение МОП | кВт.ч.
273 | 16_0273 | ОАО "ПСК" | ООО "ЖКС-1" | Силовая нагрузка | кВт.ч.
|  |  |  | Освещение МОП | кВт.ч.
274 | 16_0274 | ОАО "ПСК" | ООО "ЖКС-1" | Силовая нагрузка | кВт.ч.
|  |  |  | Освещение МОП | кВт.ч.
275 | 16_0275 | ОАО "ПСК" | ООО "ЖКС-1" | Силовая нагрузка | кВт.ч.
|  |  |  | Освещение МОП | кВт.ч.
276 | 16_0276 | ОАО "ПСК" | ООО "ЖКС-1" | Силовая нагрузка | кВт.ч.
|  |  |  | Освещение МОП | кВт.ч.
277 | 16_0277 | ОАО "ПСК" | ООО "ЖКС-1" | Силовая нагрузка | кВт.ч.
|  |  |  | Освещение МОП | кВт.ч.
278 | 16_0278 | ОАО "ПСК" | ООО "ЖКС-1" | Силовая нагрузка | кВт.ч.
|  |  |  | Освещение МОП | кВт.ч.
279 | 16_0279 | ОАО "ПСК" | ООО "ЖКС-1" | Силовая нагрузка | кВт.ч.
|  |  |  | Освещение МОП | кВт.ч.
280 | 16_0280 | ОАО "ПСК" | ООО "ЖКС-1" | Силовая нагрузка | кВт.ч.
|  |  |  | Освещение МОП | кВт.ч.
281 | 16_0281 | ОАО "ПСК" | ООО "ЖКС-1" | Силовая нагрузка | кВт.ч.
|  |  |  | Освещение МОП | кВт.ч.
282 | 16_0282 | ОАО "ПСК" | ООО "ЖКС-1" | Силовая нагрузка | кВт.ч.
|  |  |  | Освещение МОП | кВт.ч.
283 | 16_0283 | ОАО "ПСК" | ООО "ЖКС-1" | Силовая нагрузка | кВт.ч.
|  |  |  | Освещение МОП | кВт.ч.
284 | 16_0284 | ОАО "ПСК" | ООО "ЖКС-1" | Силовая нагрузка | кВт.ч.
|  |  |  | Освещение МОП | кВт.ч.
285 | 16_0285 | ОАО "ПСК" | ООО "ЖКС-1" | Силовая нагрузка | кВт.ч.
|  |  |  | Освещение МОП | кВт.ч.
286 | 16_0286 | ОАО "ПСК" | ООО "ЖКС-1" | Силовая нагрузка | кВт.ч.
|  |  |  | Освещение МОП | кВт.ч.
287 | 16_0287 | ОАО "ПСК" | ООО "ЖКС-1" | Силовая нагрузка | кВт.ч.
|  |  |  | Освещение МОП | кВт.ч.
288 | 16_0288 | ОАО "ПСК" | ООО "ЖКС-1" | Силовая нагрузка | кВт.ч.
|  |  |  | Освещение МОП | кВт.ч.
289 | 16_0289 | ОАО "ПСК" | ООО "ЖКС-1" | Силовая нагрузка | кВт.ч.
|  |  |  | Освещение МОП | кВт.ч.
290 | 16_0290 | ОАО "ПСК" | ООО "ЖКС-1" | Силовая нагрузка | кВт.ч.
|  |  |  | Освещение МОП | кВт.ч.
291 | 16_0291 | ОАО "ПСК" | ООО "ЖКС-1" | Силовая нагрузка | кВт.ч.
|  |  |  | Освещение МОП | кВт.ч.
292 | 16_0292 | ОАО "ПСК" | ООО "ЖКС-1" | Силовая нагрузка | кВт.ч.
|  |  |  | Освещение МОП | кВт.ч.
293 | 16_0293 | ОАО "ПСК" | ООО "ЖКС-1" | Силовая нагрузка | кВт.ч.
|  |  |  | Освещение МОП | кВт.ч.
294 | 16_0294 | ОАО "ПСК" | ООО "ЖКС-1" | Силовая нагрузка | кВт.ч.
|  |  |  | Освещение МОП | кВт.ч.
295 | 16_0295 | ОАО "ПСК" | ООО "ЖКС-1" | Силовая нагрузка | кВт.ч.
|  |  |  | Освещение МОП | кВт.ч.
296 | 16_0296 | ОАО "ПСК" | ООО "ЖКС-1" | Силовая нагрузка | кВт.ч.
|  |  |  | Освещение МОП | кВт.ч.
297 | 16_0297 | ОАО "ПСК" | ООО "ЖКС-1" | Силовая нагрузка | кВт.ч.
|  |  |  | Освещение МОП | кВт.ч.
298 | 16_0298 | ОАО "ПСК" | ООО "ЖКС-1" | Силовая нагрузка | кВт.ч.
|  |  |  | Освещение МОП | кВт.ч.
299 | 16_0299 | ОАО "ПСК" | ООО "ЖКС-1" | Силовая нагрузка | кВт.ч.
|  |  |  | Освещение МОП | кВт.ч.
300 | 16_0300 | ОАО "ПСК" | ООО "ЖКС-1" | Силовая нагрузка | кВт.ч.
|  |  |  | Освещение МОП | кВт.ч.
301 | 16_0301 | ОАО "ПСК" | ООО "ЖКС-1" | Силовая нагрузка | кВт.ч.
|  |  |  | Освещение МОП | кВт.ч.
302 | 16_0302 | ОАО "ПСК" | ООО "ЖКС-1" | Силовая нагрузка | кВт.ч.
|  |  |  | Освещение МОП | кВт.ч.
303 | 16_0303 | ОАО "ПСК" | ООО "ЖКС-1" | Силовая нагрузка | кВт.ч.
|  |  |  | Освещение МОП | кВт.ч.
304 | 16_0304 | ОАО "ПСК" | ООО "ЖКС-1" | Силовая нагрузка | кВт.ч.
|  |  |  | Освещение МОП | кВт.ч.
305 | 16_0305 | ОАО "ПСК" | ООО "ЖКС-1" | Силовая нагрузка | кВт.ч.
|  |  |  | Освещение МОП | кВт.ч.
306 | 16_0306 | ОАО "ПСК" | ООО "ЖКС-1" | Силовая нагрузка | кВт.ч.
|  |  |  | Освещение МОП | кВт.ч.
307 | 16_0307 | ОАО "ПСК" | ООО "ЖКС-1" | Силовая нагрузка | кВт.ч.
|  |  |  | Освещение МОП | кВт.ч.
308 | 16_0308 | ОАО "ПСК" | ООО "ЖКС-1" | Силовая нагрузка | кВт.ч.
|  |  |  | Освещение МОП | кВт.ч.
309 | 16_0309 | ОАО "ПСК" | ООО "ЖКС-1" | Силовая нагрузка | кВт.ч.
|  |  |  | Освещение МОП | кВт.ч.
310 | 16_0310 | ОАО "ПСК" | ООО "ЖКС-1" | Силовая нагрузка | кВт.ч.
|  |  |  | Освещение МОП | кВт.ч.
311 | 16_0311 | ОАО "ПСК" | ООО "ЖКС-1" | Силовая нагрузка | кВт.ч.
|  |  |  | Освещение МОП | кВт.ч.
312 | 16_0312 | ОАО "ПСК" | ООО "ЖКС-1" | Силовая нагрузка | кВт.ч.
|  |  |  | Освещение МОП | кВт.ч.
313 | 16_0313 | [36 empty] | 0
0
314 | 16_0314 |  |  | Силовая нагрузка | кВт.ч. | [7 empty] | 2302 | 308 | р | 239 | р | 213 | р | [18 empty] | 760
|  | ОАО "ПСК" | ООО "ЖКС-2" | Освещение МОП | кВт.ч. | НББ | 14 |  |  | нет | нет | 2302 | [7 empty] | 28 | Д | 152 | Д | 150 | Д | 110 | Д | 111 | Д | 139 | Д | 160 | Д | 250 | Д | 210 | Д | 1310
315 | 16_0315 |  |  | Силовая нагрузка | кВт.ч. | [7 empty] | 5360 | [24 empty] | 0
|  | ОАО "ПСК" | ООО "ЖКС-2" | Освещение МОП | кВт.ч. | НББ | 20 |  |  | да | да | 5900 |  | 530 | Д | 420 | Д | 330 | Д | 400 | Д | 360 | Д | 170 | Д | 540 | Д | 210 | Д | 880 | Д | 410 | Д | 580 | Д | 520 | Д | 5350
316 | 16_0316 |  |  | Силовая нагрузка | кВт.ч. | [7 empty] | 5378 | 720 | р | 559 | р | 497 | р | 340 | р | 227 | р | 130 | р | 186 | р | 315 | р | 426 | р | 567 | р | 654 | р | 757 | р | 5378
|  | ОАО "ПСК" | ООО "ЖКС-2" | Освещение МОП | кВт.ч. | НББ | 14 |  |  | нет | нет | 5378 | [25 empty] | 0
317 | 16_0317 |  |  | Силовая нагрузка | кВт.ч. | [7 empty] | 4940 | [24 empty] | 0
|  | ОАО "ПСК" | ООО "ЖКС-2" | Освещение МОП | кВт.ч. | НББ | 20 |  |  | да | да | 3245 |  | 1115 | Д | 923 | Д | 117 | Д | 220 | Д | 190 | Д | 140 | Д | 130 | Д | 80 | Д | 170 | Д | 350 | Д | 325 | Д | 275 | Д | 4035
318 | 16_0318 |  |  | Силовая нагрузка | кВт.ч. | [7 empty] | 1923 | 257 | р | 200 | р | 178 | р | 122 | р | 80 | р | 46 | р | 67 | р | 113 | р | 152 | р | 203 | р | 234 | р | 271 | р | 1923
|  | ОАО "ПСК" | ООО "ЖКС-2" | Освещение МОП | кВт.ч. | НББ | 10 |  |  | нет | нет | 1923 | [25 empty] | 0
319 | 16_0319 |  |  | Силовая нагрузка | кВт.ч. | [7 empty] | 5378 | 720 | р | 559 | р | 497 | р | 340 | р | 227 | р | 130 | р | 186 | р | 315 | р | 426 | р | 567 | р | 654 | р | 757 | р | 5378
|  | ОАО "ПСК" | ООО "ЖКС-2" | Освещение МОП | кВт.ч. | НББ | 25 |  |  | нет | нет | 5378 | [25 empty] | 0
320 | 16_0320 |  |  | Силовая нагрузка | кВт.ч. | [7 empty] | 1154 | 154 | р | 120 | р | 107 | р | 73 | р | [16 empty] | 454
|  | ОАО "ПСК" | ООО "ЖКС-2" | Освещение МОП | кВт.ч. | НББ | 6 |  |  | нет | нет | 1154 | [9 empty] | 97 | р | 97 | р | 97 | р | 97 | р | 97 | р | 97 | р | 97 | р | 97 | р | 776
321 | 16_0321 |  |  | Силовая нагрузка | кВт.ч. | [7 empty] | 2302 | 308 | р | 239 | р | 213 | р | 146 | р | [16 empty] | 906
|  | ОАО "ПСК" | ООО "ЖКС-2" | Освещение МОП | кВт.ч. | НББ | 16 |  |  | нет | нет | 2302 | [9 empty] | 572 | р | 572 | р | 572 | р | 572 | р | 572 | р | 18 | Д | 79 | Д | 122 | Д | 3079
322 | 16_0322 |  |  | Силовая нагрузка | кВт.ч. | [7 empty] | 1381 | 185 | р | 144 | р | 128 | р | 87 | р | [16 empty] | 544
|  | ОАО "ПСК" | ООО "ЖКС-2" | Освещение МОП | кВт.ч. | НББ | 19 |  |  | нет | нет | 1381 | [9 empty] | 290 | р | 290 | р | 290 | р | 290 | р | 290 | р | 290 | р | 290 | р | 290 | р | 2320
323 | 16_0323 |  |  | Силовая нагрузка | кВт.ч. | [6 empty] | 2808 | [25 empty] | 0
|  | ОАО "ПСК" | ООО "ЖКС-2" | Освещение МОП | кВт.ч. | НББ |  |  |  | нет | нет |  | 689 | 79 | Д | 98 | Д | 82 | Д | 62 | Д | 48 | Д | 53 | Д | 54 | Д | 74 | Д | 103 | Д | 89 | Д | 66 | Д | 111 | Д | 919
324 | 16_0324 |  |  | Силовая нагрузка | кВт.ч. | [7 empty] | 920 | 123 | р | 96 | р | 85 | р | 58 | р | 38 | р | 22 | р | 32 | р | 54 | р | 73 | р | 97 | р | 112 | р | 130 | р | 920
|  | ОАО "ПСК" | ООО "ЖКС-2" | Освещение МОП | кВт.ч. | НББ | 8 |  |  | нет | нет | 920 | [25 empty] | 0
325 | 16_0325 |  |  | Силовая нагрузка | кВт.ч. | [7 empty] | 920 | 123 | р | 96 | р | 85 | р | 58 | р | [16 empty] | 362
|  | ОАО "ПСК" | ООО "ЖКС-2" | Освещение МОП | кВт.ч. | НББ | 7 |  |  | нет | нет | 920 | [9 empty] | 267 | р | 267 | р | 267 | р | 267 | р | 267 | р | 267 | р | 267 | р | 267 | р | 2136
326 | 16_0326 |  |  | Силовая нагрузка | кВт.ч. | [6 empty] | 21194 | [25 empty] | 0
|  | ОАО "ПСК" | ООО "ЖКС-2" | Освещение МОП | кВт.ч. | НББ |  |  |  | нет | нет |  | 27948 | 1695 | Д | 1889 | Д | 1909 | Д | 1920 | Д | 1673 | Д | 2029 | Д | 2934 | Д | 2149 | Д | 2447 | Д | 3030 | Д | 1027 | Д | 2440 | Д | 25142
327 | 16_0327 |  |  | Силовая нагрузка | кВт.ч. | [6 empty] | 27948 | [25 empty] | 0
|  | ОАО "ПСК" | ООО "ЖКС-2" | Освещение МОП | кВт.ч. | НББ |  |  |  | нет | нет |  | 19454 | 1203 | Д | 1780 | Д | 1727 | Д | 1403 | Д | 1306 | Д | 1499 | Д | 1124 | Д | 1509 | Д | 1678 | Д | 1287 | Д | 2278 | Д | 662 | Д | 17456
328 | 16_0328 |  |  | Силовая нагрузка | кВт.ч. | [7 empty] | 6907 | 925 | р | 718 | р | 639 | р | 437 | р | [16 empty] | 2719
|  | ОАО "ПСК" | ООО "ЖКС-2" | Освещение МОП | кВт.ч. | НББ | 30 |  |  | да | да | 6907 | [9 empty] | 873 | р | 873 | р | 873 | р | 873 | р | 873 | р | 873 | р | 873 | р | 873 | р | 6984
329 | 16_0329 |  |  | Силовая нагрузка | кВт.ч. | [7 empty] | 6907 | 925 | р | 718 | р | 639 | р | 437 | р | [16 empty] | 2719
|  | ОАО "ПСК" | ООО "ЖКС-2" | Освещение МОП | кВт.ч. | НББ | 35 |  |  | нет | нет | 6886 | [9 empty] | 1121 | р | 1121 | р | 1121 | р | 1121 | р | 1121 | р | 1121 | р | 1121 | р | 1121 | р | 8968
330 | 16_0330 |  |  | Силовая нагрузка | кВт.ч. | [7 empty] | 19113 | 2827 | р | 2194 | р | 953 | р | 1337 | р | [16 empty] | 7311
|  | ОАО "ПСК" | ООО "ЖКС-2" | Освещение МОП | кВт.ч. | НББ | 21 |  |  | нет | нет | 19113 | [9 empty] | 1676 | р | 1676 | р | 1676 | р | 1676 | р | 1676 | р | 1676 | р | 1676 | р | 1676 | р | 13408
331 | 16_0331 |  |  | Силовая нагрузка | кВт.ч. | [7 empty] | 6907 | 925 | р | 718 | р | 639 | р | 437 | р | [16 empty] | 2719
|  | ОАО "ПСК" | ООО "ЖКС-2" | Освещение МОП | кВт.ч. | НББ | 36 |  |  | нет | нет | 6907 | [9 empty] | 1133 | р | 173 | Д | 209 | Д | 239 | Д | 499 | Д | 471 | Д | 588 | Д | 656 | Д | 3968
332 | 16_0332 |  |  | Силовая нагрузка | кВт.ч. | [7 empty] | 6907 | 925 | р | 718 | р | 639 | р | 437 | р | [16 empty] | 2719
|  | ОАО "ПСК" | ООО "ЖКС-2" | Освещение МОП | кВт.ч. | НББ | 36 |  |  | нет | нет | 6907 | [9 empty] | 1095 | р | 1095 | р | 1095 | р | 1095 | р | 1095 | р | 1095 | р | 1095 | р | 1095 | р | 8760
333 | 16_0333 |  |  | Силовая нагрузка | кВт.ч. | [6 empty] | 12599 | [25 empty] | 0
|  | ОАО "ПСК" | ООО "ЖКС-2" | Освещение МОП | кВт.ч. | НББ |  |  |  | нет | нет |  | 21194 | 2866 | Д | 2250 | Д | 2013 | Д | 1687 | Д | 1743 | Д | 1744 | Д | 1241 | Д | 1765 | Д | 2035 | Д | 1768 | Д | 2410 | Д | 2205 | Д | 23727
334 | 16_0334 |  |  | Силовая нагрузка | кВт.ч. | [6 empty] | 4225 | [25 empty] | 0
|  | ОАО "ПСК" | ООО "ЖКС-2" | Освещение МОП | кВт.ч. | НББ |  |  |  | нет | нет |  | 3476 | 264 | Д | 242 | Д | 258 | Д | 96 | Д | 39 | Д | 85 | Д | 52 | Д | 32 | Д | 72 | Д | 120 | Д | 66 | Д | 144 | Д | 1470
335 | 16_0335 |  |  | Силовая нагрузка | кВт.ч. | [7 empty] | 14637 | 1953 | р | 1516 | р | 1349 | р | 923 | р | [16 empty] | 5741
|  | ОАО "ПСК" | ООО "ЖКС-2" | Освещение МОП | кВт.ч. | НББ | 24 |  |  | нет | нет | 14628 | [9 empty] | 686 | р | 686 | р | 686 | р | 686 | р | 686 | р | 686 | р | 686 | р | 686 | р | 5488
336 | 16_0336 |  |  | Силовая нагрузка | кВт.ч. | [6 empty] | 3476 | [25 empty] | 0
|  | ОАО "ПСК" | ООО "ЖКС-2" | Освещение МОП | кВт.ч. | НББ |  |  |  | нет | нет |  | 4387 | 298 | Д | 286 | Д | 266 | Д | 435 | Д | 461 | Д | 429 | Д | 204 | Д | 283 | Д | 318 | Д | 709 | Д | 310 | Д | 309 | Д | 4308
337 | 16_0337 |  |  | Силовая нагрузка | кВт.ч. | [6 empty] | 10118 | [25 empty] | 0
|  | ОАО "ПСК" | ООО "ЖКС-2" | Освещение МОП | кВт.ч. | НББ |  |  |  | нет | нет |  | 2411 | 230 | Д | 213 | Д | 230 | Д | 267 | Д | 251 | Д | 245 | Д | 274 | Д | 336 | Д | 179 | Д | 287 | Д | 311 | Д | 297 | Д | 3120
338 | 16_0338 |  |  | Силовая нагрузка | кВт.ч. | [6 empty] | 4387 | [25 empty] | 0
|  | ОАО "ПСК" | ООО "ЖКС-2" | Освещение МОП | кВт.ч. | НББ |  |  |  | нет | нет |  | 1645 | 267 | Д | 260 | Д | 283 | Д | 399 | Д | 166 | Д | 175 | Д | 172 | Д | 151 | Д | 210 | Д | 208 | Д | 166 | Д | 176 | Д | 2633
339 | 16_0339 |  |  | Силовая нагрузка | кВт.ч. | [6 empty] | 1645 | [25 empty] | 0
|  | ОАО "ПСК" | ООО "ЖКС-2" | Освещение МОП | кВт.ч. | НББ |  |  |  | нет | нет |  | 2705 | 218 | Д | 242 | Д | 259 | Д | 414 | Д | 446 | Д | 401 | Д | 409 | Д | 343 | Д | 411 | Д | 246 | Д | 229 | Д | 244 | Д | 3862
340 | 16_0340 |  |  | Силовая нагрузка | кВт.ч. | [6 empty] | 2705 | [25 empty] | 0
|  | ОАО "ПСК" | ООО "ЖКС-2" | Освещение МОП | кВт.ч. | НББ |  |  |  | нет | нет |  | 2931 | 220 | Д | 231 | Д | 206 | Д | 559 | Д | 547 | Д | 508 | Д | 164 | Д | 62 | Д | 80 | Д | 189 | Д | 287 | Д | 278 | Д | 3331
341 | 16_0341 |  |  | Силовая нагрузка | кВт.ч. | [7 empty] | 14583 | 1953 | р | 1516 | р | 1349 | р | 923 | р | [16 empty] | 5741
|  | ОАО "ПСК" | ООО "ЖКС-2" | Освещение МОП | кВт.ч. | НББ | 24 |  |  | нет | нет | 14628 | [9 empty] | 715 | р | 715 | р | 715 | р | 715 | р | 715 | р | 715 | р | 715 | р | 715 | р | 5720
342 | 16_0342 |  |  | Силовая нагрузка | кВт.ч. | [7 empty] | 14583 | 1953 | р | 1516 | р | 1349 | р | 923 | р | [16 empty] | 5741
|  | ОАО "ПСК" | ООО "ЖКС-2" | Освещение МОП | кВт.ч. | НББ | 18 |  |  | нет | нет | 14628 | [9 empty] | 448 | р | 448 | р | 448 | р | 448 | р | 448 | р | 448 | р | 448 | р | 448 | р | 3584
343 | 16_0343 |  |  | Силовая нагрузка | кВт.ч. | [7 empty] | 14637 | 1953 | р | 1516 | р | 1349 | р | 923 | р | [16 empty] | 5741
|  | ОАО "ПСК" | ООО "ЖКС-2" | Освещение МОП | кВт.ч. | НББ | 24 |  |  | нет | нет | 14628 | [9 empty] | 604 | р | 353 | р | 505 | р | 855 | р | 1155 | р | 1539 | р | 1775 | р | 2056 | р | 8842
344 | 16_0344 |  |  | Силовая нагрузка | кВт.ч. | [7 empty] | 14583 | 1953 | р | 1516 | р | 1349 | р | 923 | р | [16 empty] | 5741
|  | ОАО "ПСК" | ООО "ЖКС-2" | Освещение МОП | кВт.ч. | НББ | 24 |  |  | нет | нет | 14628 | [9 empty] | 715 | р | 715 | р | 715 | р | 715 | р | 715 | р | 715 | р | 715 | р | 715 | р | 5720
345 | 16_0345 |  |  | Силовая нагрузка | кВт.ч. | [6 empty] | 14058 | [25 empty] | 0
|  | ОАО "ПСК" | ООО "ЖКС-2" | Освещение МОП | кВт.ч. | НББ |  |  |  | нет | нет |  | 6934 | 938 | Д | 736 | Д | 659 | Д | 457 | Д | 304 | Д | 185 | Д | 257 | Д | 423 | Д | 565 | Д | 776 | Д | 886 | Д | 988 | Д | 7174
346 | 16_0346 |  |  | Силовая нагрузка | кВт.ч. | [6 empty] | 6934 | [25 empty] | 0
|  | ОАО "ПСК" | ООО "ЖКС-2" | Освещение МОП | кВт.ч. | НББ |  |  |  | нет | нет |  | 3897 | 405 | Д | 396 | Д | 374 | Д | 143 | Д | 46 | Д | 59 | Д | 210 | Д | 219 | Д | 308 | Д | 681 | Д | 601 | Д | 664 | Д | 4106
347 | 16_0347 |  |  | Силовая нагрузка | кВт.ч. | [6 empty] | 3897 | [25 empty] | 0
|  | ОАО "ПСК" | ООО "ЖКС-2" | Освещение МОП | кВт.ч. | НББ |  |  |  | нет | нет |  | 4225 | 332 | Д | 298 | Д | 274 | Д | 84 | Д | 115 | Д | 143 | Д | 92 | Д | 104 | Д | 179 | Д | 296 | Д | 255 | Д | 290 | Д | 2462
348 | 16_0348 |  |  | Силовая нагрузка | кВт.ч. | [7 empty] | 5378 | 720 | р | 559 | р | 497 | р | 340 | р | [16 empty] | 2116
|  | ОАО "ПСК" | ООО "ЖКС-2" | Освещение МОП | кВт.ч. | НББ | 14 |  |  | нет | нет | 5378 | [9 empty] | 808 | р | 808 | р | 808 | р | 808 | р | 808 | р | 808 | р | 808 | р | 808 | р | 6464
349 | 16_0349 |  |  | Силовая нагрузка | кВт.ч. | [7 empty] | 7295 | 977 | р | 758 | р | 675 | р | 462 | р | [16 empty] | 2872
|  | ОАО "ПСК" | ООО "ЖКС-2" | Освещение МОП | кВт.ч. | НББ | 32 |  |  | нет | нет | 7295 | [9 empty] | 837 | р | 837 | р | 837 | р | 837 | р | 837 | р | 837 | р | 837 | р | 837 | р | 6696
350 | 16_0350 |  |  | Силовая нагрузка | кВт.ч. | [7 empty] | 7295 | 977 | р | 758 | р | 675 | р | 462 | р | [16 empty] | 2872
|  | ОАО "ПСК" | ООО "ЖКС-2" | Освещение МОП | кВт.ч. | НББ | 32 |  |  | нет | нет | 7295 | [9 empty] | 828 | р | 828 | р | 828 | р | 828 | р | 828 | р | 828 | р | 828 | р | 828 | р | 6624
351 | 16_0351 |  |  | Силовая нагрузка | кВт.ч. | [7 empty] | 7295 | 977 | р | 758 | р | 675 | р | 462 | р | [16 empty] | 2872
|  | ОАО "ПСК" | ООО "ЖКС-2" | Освещение МОП | кВт.ч. | НББ | 32 |  |  | нет | нет | 7295 | [9 empty] | 789 | р | 789 | р | 789 | р | 789 | р | 789 | р | 789 | р | 789 | р | 789 | р | 6312
352 | 16_0352 |  |  | Силовая нагрузка | кВт.ч. |  |  |  |  | да | да | 17346 | 215164 | [24 empty] | 0
|  | ОАО "ПСК" | ООО "ЖКС-2" | Освещение МОП | кВт.ч. | НББ | 34 |  |  | да | да | 151614 |  | 28500 | Д | 19754 | Д | 17940 | Д | 16380 | Д | 20970 | Д | 16770 | Д | 17310 | Д | 17010 | Д | 17030 | Д | 12900 | Д | 13620 | Д | 14370 | Д | 212554
353 | 16_0353 |  |  | Силовая нагрузка | кВт.ч. | [7 empty] | 5762 | 771 | р | 599 | р | 533 | р | 365 | р | [16 empty] | 2268
|  | ОАО "ПСК" | ООО "ЖКС-2" | Освещение МОП | кВт.ч. | НББ | 50 |  |  | нет | нет | 5762 | [9 empty] | 1624 | р | 1624 | р | 1624 | р | 1624 | р | 1624 | р | 1624 | р | 1624 | р | 1624 | р | 12992
354 | 16_0354 |  |  | Силовая нагрузка | кВт.ч. | [7 empty] | 5378 | 720 | р | 559 | р | 497 | р | [18 empty] | 1776
|  | ОАО "ПСК" | ООО "ЖКС-2" | Освещение МОП | кВт.ч. | НББ | 30 |  |  | нет | нет | 5378 | [7 empty] | 103 | Д | 227 | Д | 218 | Д | 202 | Д | 180 | Д | 240 | Д | 630 | Д | 470 | Д | 330 | Д | 2600
355 | 16_0355 |  |  | Силовая нагрузка | кВт.ч. | [7 empty] | 5378 | 720 | р | 559 | р | 497 | р | [18 empty] | 1776
|  | ОАО "ПСК" | ООО "ЖКС-2" | Освещение МОП | кВт.ч. | НББ | 30 |  |  | нет | нет | 5378 | [7 empty] | 48 | Д | 195 | Д | 170 | Д | 150 | Д | 170 | Д | 220 | Д | 300 | Д | 310 | Д | 290 | Д | 1853
356 | 16_0356 |  |  | Силовая нагрузка | кВт.ч. | [7 empty] | 1923 | 257 | р | 200 | р | 178 | р | 122 | р | 80 | р | 46 | р | 67 | р | 113 | р | 152 | р | 203 | р | 234 | р | 271 | р | 1923
|  | ОАО "ПСК" | ООО "ЖКС-2" | Освещение МОП | кВт.ч. | НББ | 9 |  |  | нет | нет | 1923 | [25 empty] | 0
357 | 16_0357 |  |  | Силовая нагрузка | кВт.ч. | [7 empty] | 19148 | [24 empty] | 0
|  | ОАО "ПСК" | ООО "ЖКС-2" | Освещение МОП | кВт.ч. | НББ | 32 |  |  | да | да | 18150 |  | 1300 | Д | 1060 | Д | 1870 | Д | 1530 | Д | 995 | Д | 823 | Д | 1062 | Д | 950 | Д | 1890 | Д | 1523 | Д | 1097 | Д | 1340 | Д | 15440
358 | 16_0358 |  |  | Силовая нагрузка | кВт.ч. | [7 empty] | 5378 | 720 | р | 559 | р | 497 | р | 340 | р | [16 empty] | 2116
|  | ОАО "ПСК" | ООО "ЖКС-2" | Освещение МОП | кВт.ч. | НББ | 25 |  |  | нет | нет | 5378 | [9 empty] | 483 | р | 483 | р | 483 | р | 483 | р | 483 | р | 483 | р | 483 | р | 483 | р | 3864
359 | 16_0359 |  |  | Силовая нагрузка | кВт.ч. | [7 empty] | 3069 | 411 | р | 319 | р | 284 | р | 194 | р | [16 empty] | 1208
|  | ОАО "ПСК" | ООО "ЖКС-2" | Освещение МОП | кВт.ч. | НББ | 14 |  |  | нет | нет | 3069 | [9 empty] | 580 | р | 580 | р | 580 | р | 580 | р | 580 | р | 580 | р | 580 | р | 580 | р | 4640
360 | 16_0360 |  |  | Силовая нагрузка | кВт.ч. | [7 empty] | 3838 | 514 | р | 399 | р | 355 | р | 243 | р | [16 empty] | 1511
|  | ОАО "ПСК" | ООО "ЖКС-2" | Освещение МОП | кВт.ч. | НББ | 16 |  |  | нет | нет | 3838 | [9 empty] | 512 | р | 512 | р | 512 | р | 512 | р | 512 | р | 512 | р | 512 | р | 512 | р | 4096
361 | 16_0361 |  |  | Силовая нагрузка | кВт.ч. | [7 empty] | 1536 | [24 empty] | 0
|  | ОАО "ПСК" | ООО "ЖКС-2" | Освещение МОП | кВт.ч. | НББ | 8 |  |  | нет | нет | 1536 |  | 206 | Д | 160 | Д | 142 | Д | 97 | Д | 257 | Д | 65 | Д | 100 | Д | 129 | Д | 249 | Д | 197 | Д | 200 | Д | 135 | Д | 1937
362 | 16_0362 | [36 empty] | 0
0
363 | 16_0363 |  |  | Силовая нагрузка | кВт.ч. | [7 empty] | 6378 | [24 empty] | 0
|  | ОАО "ПСК" | ООО "ЖКС-2" | Освещение МОП | кВт.ч. | НББ | 30 |  |  | да | да | 6378 |  | 394 | Д | 360 | Д | 210 | Д | 570 | Д | 310 | Д | 200 | Д | 370 | Д | 310 | Д | 540 | Д | 520 | Д | 660 | Д | 310 | Д | 4754
364 | 16_0364 |  |  | Силовая нагрузка | кВт.ч. | [7 empty] | 4222 | 565 | р | 439 | р | 391 | р | 267 | р | [16 empty] | 1662
|  | ОАО "ПСК" | ООО "ЖКС-2" | Освещение МОП | кВт.ч. | НББ | 22 |  |  | нет | нет | 4222 | [9 empty] | 506 | р | 506 | р | 506 | р | 506 | р | 506 | р | 506 | р | 506 | р | 506 | р | 4048
365 | 16_0365 |  |  | Силовая нагрузка | кВт.ч. | [7 empty] | 10364 | 1388 | р | 1077 | р | 959 | р | 656 | р | [16 empty] | 4080
|  | ОАО "ПСК" | ООО "ЖКС-2" | Освещение МОП | кВт.ч. | НББ | 40 |  |  | нет | нет | 10364 | [9 empty] | 1698 | р | 1698 | р | 1698 | р | 1698 | р | 1698 | р | 1698 | р | 1698 | р | 1698 | р | 13584
366 | 16_0366 |  |  | Силовая нагрузка | кВт.ч. | [7 empty] | 5883 | [24 empty] | 0
|  | ОАО "ПСК" | ООО "ЖКС-2" | Освещение МОП | кВт.ч. | НББ | 28 |  |  | да | да | 4257 |  | 300 | Д | 350 | Д | 1310 | Д | 445 | Д | 356 | Д | 209 | Д | 370 | Д | 130 | Д | 150 | Д | 550 | Д | 220 | Д | 720 | Д | 5110
367 | 16_0367 |  |  | Силовая нагрузка | кВт.ч. | [7 empty] | 8445 | 1131 | р | 878 | р | 781 | р | 535 | р | [16 empty] | 3325
|  | ОАО "ПСК" | ООО "ЖКС-2" | Освещение МОП | кВт.ч. | НББ | 40 |  |  | нет | нет | 8445 | [9 empty] | 2044 | р | 2044 | р | 2044 | р | 2044 | р | 2044 | р | 2044 | р | 2044 | р | 2044 | р | 16352
368 | 16_0368 |  |  | Силовая нагрузка | кВт.ч. | [7 empty] | 1923 | 257 | р | 200 | р | 178 | р | 122 | р | [16 empty] | 757
|  | ОАО "ПСК" | ООО "ЖКС-2" | Освещение МОП | кВт.ч. | НББ | 14 |  |  | нет | нет | 1923 | [9 empty] | 145 | р | 145 | р | 145 | р | 145 | р | 145 | р | 145 | р | 145 | р | 145 | р | 1160
369 | 16_0369 |  |  | Силовая нагрузка | кВт.ч. | [7 empty] | 4222 | 565 | р | 439 | р | 391 | р | 267 | р | [16 empty] | 1662
|  | ОАО "ПСК" | ООО "ЖКС-2" | Освещение МОП | кВт.ч. | НББ | 22 |  |  | нет | нет | 4222 | [9 empty] | 502 | р | 502 | р | 502 | р | 502 | р | 502 | р | 502 | р | 502 | р | 502 | р | 4016
370 | 16_0370 |  |  | Силовая нагрузка | кВт.ч. | [7 empty] | 2623 | [24 empty] | 0
|  | ОАО "ПСК" | ООО "ЖКС-2" | Освещение МОП | кВт.ч. | НББ | 18 |  |  | да | да | 2197 |  | 346 | Д | 274 | Д | 110 | Д | 205 | Д | 198 | Д | 107 | Д | 60 | Д | 80 | Д | 110 | Д | 330 | Д | 255 | Д | 256 | Д | 2331
371 | 16_0371 |  |  | Силовая нагрузка | кВт.ч. | [7 empty] | 4222 | 565 | р | 439 | р | 391 | р | 267 | р | [16 empty] | 1662
|  | ОАО "ПСК" | ООО "ЖКС-2" | Освещение МОП | кВт.ч. | НББ | 22 |  |  | нет | нет | 4222 | [9 empty] | 493 | р | 493 | р | 493 | р | 493 | р | 493 | р | 493 | р | 493 | р | 493 | р | 3944
372 | 16_0372 |  |  | Силовая нагрузка | кВт.ч. | [7 empty] | 4222 | 565 | р | 439 | р | 391 | р | 267 | р | [16 empty] | 1662
|  | ОАО "ПСК" | ООО "ЖКС-2" | Освещение МОП | кВт.ч. | НББ | 22 |  |  | нет | нет | 4222 | [9 empty] | 493 | р | 493 | р | 493 | р | 493 | р | 493 | р | 493 | р | 493 | р | 493 | р | 3944
373 | 16_0373 |  |  | Силовая нагрузка | кВт.ч. | [7 empty] | 4222 | 565 | р | 439 | р | 391 | р | 267 | р | [16 empty] | 1662
|  | ОАО "ПСК" | ООО "ЖКС-2" | Освещение МОП | кВт.ч. | НББ | 22 |  |  | нет | нет | 4222 | [9 empty] | 499 | р | 499 | р | 499 | р | 499 | р | 499 | р | 499 | р | 499 | р | 499 | р | 3992
374 | 16_0374 |  |  | Силовая нагрузка | кВт.ч. | [7 empty] | 769 | 103 | р | 80 | р | 71 | р | 49 | р | [16 empty] | 303
|  | ОАО "ПСК" | ООО "ЖКС-2" | Освещение МОП | кВт.ч. | НББ | 5 |  |  | нет | нет | 769 | [9 empty] | 130 | р | 130 | р | 130 | р | 130 | р | 130 | р | 130 | р | 130 | р | 130 | р | 1040
375 | 16_0375 |  |  | Силовая нагрузка | кВт.ч. | [7 empty] | 1154 | 154 | р | 120 | р | 107 | р | 73 | р | [16 empty] | 454
|  | ОАО "ПСК" | ООО "ЖКС-2" | Освещение МОП | кВт.ч. | НББ | 5 |  |  | нет | нет | 1154 | [9 empty] | 93 | р | 93 | р | 93 | р | 93 | р | 93 | р | 93 | р | 93 | р | 93 | р | 744
376 | 16_0376 |  |  | Силовая нагрузка | кВт.ч. | [7 empty] | 3073 | 411 | р | 319 | р | 284 | р | 194 | р | [16 empty] | 1208
|  | ОАО "ПСК" | ООО "ЖКС-2" | Освещение МОП | кВт.ч. | НББ | 18 |  |  | нет | нет | 3073 | [9 empty] | 464 | р | 464 | р | 464 | р | 464 | р | 464 | р | 464 | р | 464 | р | 464 | р | 3712
377 | 16_0377 |  |  | Силовая нагрузка | кВт.ч. | [7 empty] | 6140 | 822 | р | 638 | р | 568 | р | 389 | р | [16 empty] | 2417
|  | ОАО "ПСК" | ООО "ЖКС-2" | Освещение МОП | кВт.ч. | НББ | 30 |  |  | нет | нет | 6140 | [9 empty] | 1295 | р | 1295 | р | 1295 | р | 1295 | р | 1295 | р | 1295 | р | 1295 | р | 1295 | р | 10360
378 | 16_0378 |  |  | Силовая нагрузка | кВт.ч. | [7 empty] | 5378 | 720 | р | 559 | р | 497 | р | 340 | р | [16 empty] | 2116
|  | ОАО "ПСК" | ООО "ЖКС-2" | Освещение МОП | кВт.ч. | НББ | 24 |  |  | нет | нет | 5378 | [9 empty] | 612 | р | 612 | р | 612 | р | 612 | р | 612 | р | 612 | р | 612 | р | 612 | р | 4896
379 | 16_0379 |  |  | Силовая нагрузка | кВт.ч. | [7 empty] | 1154 | 154 | р | 120 | р | 107 | р | 73 | р | [16 empty] | 454
|  | ОАО "ПСК" | ООО "ЖКС-2" | Освещение МОП | кВт.ч. | НББ | 6 |  |  | нет | нет | 1154 | [9 empty] | 879 | р | 879 | р | 879 | р | 879 | р | 879 | р | 879 | р | 879 | р | 879 | р | 7032
380 | 16_0380 |  |  | Силовая нагрузка | кВт.ч. | [7 empty] | 1843 | 154 | р | 120 | р | 107 | р | 73 | р | [16 empty] | 454
|  | ОАО "ПСК" | ООО "ЖКС-2" | Освещение МОП | кВт.ч. | НББ | 12 |  |  | нет | нет | 1843 | [9 empty] | 528 | р | 528 | р | 528 | р | 528 | р | 528 | р | 528 | р | 528 | р | 528 | р | 4224
381 | 16_0381 |  |  | Силовая нагрузка | кВт.ч. | [6 empty] | 23097 | [25 empty] | 0
|  | ОАО "ПСК" | ООО "ЖКС-2" | Освещение МОП | кВт.ч. | НББ |  |  |  | нет | нет |  | 12803 | 968 | Д | 708 | Д | 391 | Д | 175 | Д | 136 | Д | 142 | Д | 45 | Д | 70 | Д | 301 | Д | 376 | Д | 342 | Д | 416 | Д | 4070
382 | 16_0382 |  |  | Силовая нагрузка | кВт.ч. | [7 empty] | 7295 | 977 | р | 758 | р | 675 | р | 462 | р | [16 empty] | 2872
|  | ОАО "ПСК" | ООО "ЖКС-2" | Освещение МОП | кВт.ч. | НББ | 30 |  |  | нет | нет | 7295 | [9 empty] | 892 | р | 892 | р | 892 | р | 892 | р | 892 | р | 892 | р | 892 | р | 892 | р | 7136
383 | 16_0383 |  |  | Силовая нагрузка | кВт.ч. | [7 empty] | 4491 | [24 empty] | 0
|  | ОАО "ПСК" | ООО "ЖКС-2" | Освещение МОП | кВт.ч. | НББ | 14 |  |  | нет | нет | 4491 |  | 552 | Д | 618 | Д | 193 | Д | 298 | Д | 189 | Д | 131 | Д | 102 | Д | 180 | Д | 220 | Д | 312 | Д | 578 | Д | 490 | Д | 3863
384 | 16_0384 |  |  | Силовая нагрузка | кВт.ч. | [7 empty] | 769 | 103 | р | 80 | р | 71 | р | 49 | р | [16 empty] | 303
|  | ОАО "ПСК" | ООО "ЖКС-2" | Освещение МОП | кВт.ч. | НББ | 10 |  |  | нет | нет | 769 | [9 empty] | 106 | р | 106 | р | 106 | р | 106 | р | 106 | р | 106 | р | 106 | р | 106 | р | 848
385 | 16_0385 |  |  | Силовая нагрузка | кВт.ч. | [7 empty] | 7295 | 977 | р | 758 | р | 675 | р | 462 | р | [16 empty] | 2872
|  | ОАО "ПСК" | ООО "ЖКС-2" | Освещение МОП | кВт.ч. | НББ | 35 |  |  | нет | нет | 7295 | [9 empty] | 815 | р | 815 | р | 815 | р | 815 | р | 815 | р | 815 | р | 815 | р | 815 | р | 6520
386 | 16_0386 |  |  | Силовая нагрузка | кВт.ч. | [7 empty] | 5378 | 720 | р | 559 | р | 497 | р | 340 | р | [16 empty] | 2116
|  | ОАО "ПСК" | ООО "ЖКС-2" | Освещение МОП | кВт.ч. | НББ | 25 |  |  | нет | нет | 5378 | [9 empty] | 673 | р | 673 | р | 673 | р | 673 | р | 673 | р | 673 | р | 673 | р | 673 | р | 5384
387 | 16_0387 |  |  | Силовая нагрузка | кВт.ч. | [7 empty] | 5378 | 720 | р | 559 | р | 497 | р | 340 | р | [16 empty] | 2116
|  | ОАО "ПСК" | ООО "ЖКС-2" | Освещение МОП | кВт.ч. | НББ | 25 |  |  | нет | нет | 5378 | [9 empty] | 650 | р | 650 | р | 650 | р | 650 | р | 650 | р | 650 | р | 650 | р | 650 | р | 5200
388 | 16_0388 |  |  | Силовая нагрузка | кВт.ч. | [7 empty] | 5378 | 720 | р | 559 | р | 497 | р | 340 | р | [16 empty] | 2116
|  | ОАО "ПСК" | ООО "ЖКС-2" | Освещение МОП | кВт.ч. | НББ | 25 |  |  | нет | нет | 5378 | [9 empty] | 657 | р | 657 | р | 657 | р | 657 | р | 657 | р | 657 | р | 657 | р | 657 | р | 5256
389 | 16_0389 |  |  | Силовая нагрузка | кВт.ч. | [7 empty] | 5762 | 771 | р | 599 | р | 533 | р | 365 | р | [16 empty] | 2268
|  | ОАО "ПСК" | ООО "ЖКС-2" | Освещение МОП | кВт.ч. | НББ | 34 |  |  | нет | нет | 5762 | [9 empty] | 953 | р | 953 | р | 953 | р | 953 | р | 953 | р | 953 | р | 953 | р | 953 | р | 7624
390 | 16_0390 |  |  | Силовая нагрузка | кВт.ч. | [7 empty] | 5498 | [24 empty] | 0
|  | ОАО "ПСК" | ООО "ЖКС-2" | Освещение МОП | кВт.ч. | НББ | 32 |  |  | да | да | 6238 |  | 870 | Д | 690 | Д | 160 | Д | 206 | Д | 194 | Д | 230 | Д | 180 | Д | 200 | Д | 260 | Д | 460 | Д | 570 | Д | 870 | Д | 4890
391 | 16_0391 |  |  | Силовая нагрузка | кВт.ч. | [7 empty] | 4222 | 565 | р | 439 | р | 391 | р | 267 | р | [16 empty] | 1662
|  | ОАО "ПСК" | ООО "ЖКС-2" | Освещение МОП | кВт.ч. | НББ | 25 |  |  | нет | нет | 4222 | [9 empty] | 882 | р | 882 | р | 882 | р | 882 | р | 882 | р | 882 | р | 882 | р | 882 | р | 7056
392 | 16_0392 |  |  | Силовая нагрузка | кВт.ч. | [6 empty] | 73647 | [25 empty] | 0
|  | ОАО "ПСК" | ООО "ЖКС-2" | Освещение МОП | кВт.ч. | НББ |  |  |  | нет | нет |  | 116361 | 15539 | Д | 14596 | Д | 12316 | Д | 17150 | Д | 9852 | Д | 10552 | Д | 10247 | Д | 10613 | Д | 11890 | Д | 15869 | Д | 13927 | Д | 15869 | Д | 158420
393 | 16_0393 |  |  | Силовая нагрузка | кВт.ч. | [32 empty] | 0
|  | ОАО "ПСК" | ООО "ЖКС-2" | Освещение МОП | кВт.ч. | НББ | 28 | [18 empty] | 7861 | Д | 5857 | Д | 6223 | Д | 6617 | Д | 8953 | Д | 8427 | Д | 43938
394 | 16_0394 |  |  | Силовая нагрузка | кВт.ч. | [32 empty] | 0
|  | ОАО "ПСК" | ООО "ЖКС-2" | Освещение МОП | кВт.ч. | НББ | 28 | [18 empty] | 8313 | Д | 6807 | Д | 8122 | Д | 11655 | Д | 11906 | Д | 12237 | Д | 59040
395 | 16_0395 |  |  | Силовая нагрузка | кВт.ч. | [7 empty] | 2764 | [24 empty] | 0
|  | ОАО "ПСК" | ООО "ЖКС-2" | Освещение МОП | кВт.ч. | НББ | 20 |  |  | да | да | 2764 |  | 370 | р | 287 | р | 256 | р | 175 | Д | 114 | Д | 71 | Д | 103 | Д | 42 | Д | 90 | Д | 106 | Д | 181 | Д | 184 | Д | 1979
396 | 16_0396 |  |  | Силовая нагрузка | кВт.ч. | [7 empty] | 1381 | 185 | р | 144 | р | 128 | р | 87 | р | [16 empty] | 544
|  | ОАО "ПСК" | ООО "ЖКС-2" | Освещение МОП | кВт.ч. | НББ | 12 |  |  | да | да | 1381 | [9 empty] | 229 | р | 229 | р | 229 | р | 157 | Д | 52 | Д | 52 | Д | 77 | Д | 91 | Д | 1116
397 | 16_0397 |  |  | Силовая нагрузка | кВт.ч. | [7 empty] | 1381 | 185 | р | 144 | р | 128 | р | 87 | р | 57 | р | 33 | р | 48 | р | 81 | р | 109 | р | 146 | р | 168 | р | 195 | р | 1381
|  | ОАО "ПСК" | ООО "ЖКС-2" | Освещение МОП | кВт.ч. | НББ | 14 |  |  | нет | нет | 1381 | [25 empty] | 0
398 | 16_0398 |  |  | Силовая нагрузка | кВт.ч. | [7 empty] | 1843 | [24 empty] | 0
|  | ОАО "ПСК" | ООО "ЖКС-2" | Освещение МОП | кВт.ч. | НББ | 14 |  |  | нет | нет | 1843 |  | 247 | р | 192 | р | 170 | р | 117 | р | 76 | р | 45 | р | 64 | р | 108 | р | 146 | р | 194 | р | 224 | р | 260 | р | 1843
399 | 16_0399 |  |  | Силовая нагрузка | кВт.ч. | [7 empty] | 20343 | 2724 | р | 2115 | р | 1882 | р | 1288 | р | [16 empty] | 8009
|  | ОАО "ПСК" | ООО "ЖКС-2" | Освещение МОП | кВт.ч. | НББ | 45 |  |  | нет | нет | 20343 | [9 empty] | 4008 | р | 4008 | р | 4008 | р | 4008 | р | 4008 | р | 4008 | р | 4008 | р | 4008 | р | 32064
400 | 16_0400 |  |  | Силовая нагрузка | кВт.ч. | [7 empty] | 4991 | 668 | р | 519 | р | 462 | р | 316 | р | [16 empty] | 1965
|  | ОАО "ПСК" | ООО "ЖКС-2" | Освещение МОП | кВт.ч. | НББ | 25 |  |  | нет | нет | 4991 | [9 empty] | 1753 | р | 1753 | р | 1753 | р | 1753 | р | 1753 | р | 1753 | р | 86 | Д | 129 | Д | 10733
401 | 16_0401 |  |  | Силовая нагрузка | кВт.ч. | [7 empty] | 7295 | 977 | р | 758 | р | 675 | р | 462 | р | [16 empty] | 2872
|  | ОАО "ПСК" | ООО "ЖКС-2" | Освещение МОП | кВт.ч. | НББ | 30 |  |  | нет | нет | 7295 | [9 empty] | 821 | р | 821 | р | 821 | р | 821 | р | 821 | р | 821 | р | 821 | р | 821 | р | 6568
402 | 16_0402 |  |  | Силовая нагрузка | кВт.ч. |  |  |  |  | нет | нет | 86581 | 109188 | [24 empty] | 0
|  | ОАО "ПСК" | ООО "ЖКС-2" | Освещение МОП | кВт.ч. | НББ | 10 | [6 empty] | 10044 | Д | 9072 | Д | 10044 | Д | 9720 | Д | 9932 | Д | 9612 | Д | 9932 | Д | 9932 | Д | 9612 | Д | 9932 | Д | 9612 | Д | 9932 | Д | 117376
403 | 16_0403 |  |  | Силовая нагрузка | кВт.ч. | [7 empty] | 3838 | 514 | р | 399 | р | 355 | р | 243 | р | [16 empty] | 1511
|  | ОАО "ПСК" | ООО "ЖКС-2" | Освещение МОП | кВт.ч. | НББ | 26 |  |  | нет | нет | 3838 | [9 empty] | 1161 | р | 1161 | р | 1161 | р | 1161 | р | 1161 | р | 1161 | р | 1161 | р | 1161 | р | 9288
404 | 16_0404 |  |  | Силовая нагрузка | кВт.ч. | [7 empty] | 3073 | 411 | р | 319 | р | 284 | р | 194 | р | [16 empty] | 1208
|  | ОАО "ПСК" | ООО "ЖКС-2" | Освещение МОП | кВт.ч. | НББ | 20 |  |  | нет | нет | 3073 | [9 empty] | 489 | р | 489 | р | 489 | р | 489 | р | 489 | р | 489 | р | 489 | р | 489 | р | 3912
405 | 16_0405 |  |  | Силовая нагрузка | кВт.ч. | [7 empty] | 5378 | 720 | р | 559 | р | 497 | р | 340 | р | [16 empty] | 2116
|  | ОАО "ПСК" | ООО "ЖКС-2" | Освещение МОП | кВт.ч. | НББ | 25 |  |  | нет | нет | 5378 | [9 empty] | 596 | р | 596 | р | 596 | р | 596 | р | 596 | р | 596 | р | 596 | р | 596 | р | 4768
406 | 16_0406 |  |  | Силовая нагрузка | кВт.ч. | [7 empty] | 5378 | 720 | р | 559 | р | 497 | р | 340 | р | [16 empty] | 2116
|  | ОАО "ПСК" | ООО "ЖКС-2" | Освещение МОП | кВт.ч. | НББ | 25 |  |  | нет | нет | 5378 | [9 empty] | 609 | р | 609 | р | 609 | р | 609 | р | 609 | р | 609 | р | 609 | р | 609 | р | 4872
407 | 16_0407 |  |  | Силовая нагрузка | кВт.ч. | [7 empty] | 7295 | 977 | р | 758 | р | 675 | р | 462 | р | [16 empty] | 2872
|  | ОАО "ПСК" | ООО "ЖКС-2" | Освещение МОП | кВт.ч. | НББ | 30 |  |  | нет | нет | 7295 | [9 empty] | 821 | р | 821 | р | 821 | р | 821 | р | 821 | р | 821 | р | 821 | р | 821 | р | 6568
408 | 16_0408 |  |  | Силовая нагрузка | кВт.ч. | [7 empty] | 1154 | 154 | р | 120 | р | 107 | р | 73 | р | [16 empty] | 454
|  | ОАО "ПСК" | ООО "ЖКС-2" | Освещение МОП | кВт.ч. | НББ | 5 |  |  | нет | нет | 1154 | [9 empty] | 316 | р | 316 | р | 316 | р | 316 | р | 316 | р | 316 | р | 316 | р | 316 | р | 2528
409 | 16_0409 |  |  | Силовая нагрузка | кВт.ч. | [7 empty] | 14583 | 1953 | р | 1516 | р | 1349 | р | 923 | р | [16 empty] | 5741
|  | ОАО "ПСК" | ООО "ЖКС-2" | Освещение МОП | кВт.ч. | НББ | 17 |  |  | нет | нет | 14628 | [9 empty] | 692 | р | 692 | р | 692 | р | 692 | р | 692 | р | 692 | р | 692 | р | 692 | р | 5536
410 | 16_0410 |  |  | Силовая нагрузка | кВт.ч. | [7 empty] | 14583 | 1953 | р | 1516 | р | 1349 | р | 923 | р | [16 empty] | 5741
|  | ОАО "ПСК" | ООО "ЖКС-2" | Освещение МОП | кВт.ч. | НББ | 17 |  |  | нет | нет | 14628 | [9 empty] | 696 | р | 696 | р | 696 | р | 696 | р | 696 | р | 696 | р | 696 | р | 696 | р | 5568
411 | 16_0411 |  |  | Силовая нагрузка | кВт.ч. | [7 empty] | 13583 | 1953 | р | 1516 | р | 1349 | р | 923 | р | [16 empty] | 5741
|  | ОАО "ПСК" | ООО "ЖКС-2" | Освещение МОП | кВт.ч. | НББ | 20 |  |  | нет | нет | 13628 | [9 empty] | 712 | р | 712 | р | 712 | р | 712 | р | 712 | р | 712 | р | 712 | р | 712 | р | 5696
412 | 16_0412 |  |  | Силовая нагрузка | кВт.ч. | [6 empty] | 2931 | [25 empty] | 0
|  | ОАО "ПСК" | ООО "ЖКС-2" | Освещение МОП | кВт.ч. | НББ |  |  |  | нет | нет |  | 3961 | 282 | Д | 245 | Д | 262 | Д | 550 | Д | 1228 | Д | 820 | Д | 314 | Д | 178 | Д | 193 | Д | 453 | Д | 425 | Д | 479 | Д | 5429
413 | 16_0413 |  |  | Силовая нагрузка | кВт.ч. | [6 empty] | 2411 | [25 empty] | 0
|  | ОАО "ПСК" | ООО "ЖКС-2" | Освещение МОП | кВт.ч. | НББ |  |  |  | нет | нет |  | 3944 | 230 | Д | 226 | Д | 213 | Д | 514 | Д | 443 | Д | 295 | Д | 363 | Д | 357 | Д | 685 | Д | 459 | Д | 332 | Д | 381 | Д | 4498
414 | 16_0414 |  |  | Силовая нагрузка | кВт.ч. | [7 empty] | 14583 | 1953 | р | 1516 | р | 1349 | р | 923 | р | [16 empty] | 5741
|  | ОАО "ПСК" | ООО "ЖКС-2" | Освещение МОП | кВт.ч. | НББ | 20 |  |  | нет | нет | 14628 | [9 empty] | 676 | р | 676 | р | 676 | р | 676 | р | 676 | р | 676 | р | 676 | р | 676 | р | 5408
415 | 16_0415 |  |  | Силовая нагрузка | кВт.ч. | [7 empty] | 14583 | 1953 | р | 1516 | р | 1349 | р | 923 | р | [16 empty] | 5741
|  | ОАО "ПСК" | ООО "ЖКС-2" | Освещение МОП | кВт.ч. | НББ | 20 |  |  | нет | нет | 14628 | [9 empty] | 634 | р | 634 | р | 634 | р | 634 | р | 634 | р | 634 | р | 634 | р | 634 | р | 5072
416 | 16_0416 |  |  | Силовая нагрузка | кВт.ч. | [6 empty] | 3944 | [25 empty] | 0
|  | ОАО "ПСК" | ООО "ЖКС-2" | Освещение МОП | кВт.ч. | НББ |  |  |  | нет | нет |  | 3543 | 349 | Д | 313 | Д | 293 | Д | 328 | Д | 311 | Д | 21 | Д | 230 | Д | 181 | Д | 217 | Д | 257 | Д | 300 | Д | 289 | Д | 3089
417 | 16_0417
418 | 16_0418 |  |  | Силовая нагрузка | кВт.ч. | [7 empty] | 7295 | 977 | р | 758 | р | 675 | р | 462 | р | 302 | р | 177 | р | 253 | р | 428 | р | 578 | р | 770 | р | 887 | р | 1028 | р | 7295
|  | ОАО "ПСК" | ООО "ЖКС-2" | Освещение МОП | кВт.ч. | НББ | 60 |  |  | нет | нет | 7295 | [25 empty] | 0
419 | 16_0419 |  |  | Силовая нагрузка | кВт.ч. | [7 empty] | 4991 | 668 | р | 519 | р | 462 | р | 316 | р | 207 | р | 121 | р | 173 | р | 293 | р | 395 | р | 527 | р | 607 | р | 703 | р | 4991
|  | ОАО "ПСК" | ООО "ЖКС-2" | Освещение МОП | кВт.ч. | НББ | 18 |  |  | нет | нет | 4991 | [25 empty] | 0
420 | 16_0420
421 | 16_0421 |  |  | Силовая нагрузка | кВт.ч. | [6 empty] | 5279 | [25 empty] | 0
|  | ОАО "ПСК" | ООО "ЖКС-2" | Освещение МОП | кВт.ч. | НББ |  |  |  | нет | нет |  | 5527 | 740 | Д | 78 | Д | 91 | Д | 104 | Д | 416 | Д | 330 | Д | 146 | Д | 148 | Д | 171 | Д | 129 | Д | 185 | Д | 111 | Д | 2649
422 | 16_0422 |  |  | Силовая нагрузка | кВт.ч. | [7 empty] | 4991 | 668 | р | 519 | р | 462 | р | 316 | р | 207 | р | 121 | р | 173 | р | 293 | р | 395 | р | 527 | р | 607 | р | 703 | р | 4991
|  | ОАО "ПСК" | ООО "ЖКС-2" | Освещение МОП | кВт.ч. | НББ | 32 |  |  | нет | нет | 4991 | [25 empty] | 0
423 | 16_0423 |  |  | Силовая нагрузка | кВт.ч. | [6 empty] | 5527 | [25 empty] | 0
|  | ОАО "ПСК" | ООО "ЖКС-2" | Освещение МОП | кВт.ч. | НББ |  |  |  | нет | нет |  | 1719 | 188 | Д | 169 | Д | 143 | Д | 150 | Д | 117 | Д | 98 | Д | 111 | Д | 125 | Д | 131 | Д | 112 | Д | 51 | Д | 192 | Д | 1587
424 | 16_0424 |  |  | Силовая нагрузка | кВт.ч. | [7 empty] | 4991 | 668 | р | 519 | р | 462 | р | 316 | р | 207 | р | 121 | р | 173 | р | 293 | р | 395 | р | 527 | р | 607 | р | 703 | р | 4991
|  | ОАО "ПСК" | ООО "ЖКС-2" | Освещение МОП | кВт.ч. | НББ | 18 |  |  | нет | нет | 4991 | [25 empty] | 0
425 | 16_0425 |  |  | Силовая нагрузка | кВт.ч. | [7 empty] | 5072 | 720 | р | 559 | р | 497 | р | 340 | р | 227 | р | 130 | р | 186 | р | 315 | р | 426 | р | 567 | р | 654 | р | 757 | р | 5378
|  | ОАО "ПСК" | ООО "ЖКС-2" | Освещение МОП | кВт.ч. | НББ | 25 |  |  | нет | нет | 5072 | [25 empty] | 0
426 | 16_0426 |  |  | Силовая нагрузка | кВт.ч. | [7 empty] | 6218 | 833 | р | 646 | р | 575 | р | 394 | р | [16 empty] | 2448
|  | ОАО "ПСК" | ООО "ЖКС-2" | Освещение МОП | кВт.ч. | НББ | 32 |  |  | нет | нет | 6218 | [9 empty] | 1275 | р | 1275 | р | 1275 | р | 1275 | р | 1275 | р | 1275 | р | 1275 | р | 1275 | р | 10200
427 | 16_0427 |  |  | Силовая нагрузка | кВт.ч. | [7 empty] | 5762 | 771 | р | 599 | р | 533 | р | 365 | р | 239 | р | 140 | р | 200 | р | 338 | р | 456 | р | 608 | р | 701 | р | 812 | р | 5762
|  | ОАО "ПСК" | ООО "ЖКС-2" | Освещение МОП | кВт.ч. | НББ | 30 |  |  | нет | нет | 5762 | [25 empty] | 0
428 | 16_0428 |  |  | Силовая нагрузка | кВт.ч. | [7 empty] | 2688 | 360 | р | 279 | р | 249 | р | 170 | р | 111 | р | 65 | р | 93 | р | 158 | р | 213 | р | 284 | р | 327 | р | 379 | р | 2688
|  | ОАО "ПСК" | ООО "ЖКС-2" | Освещение МОП | кВт.ч. | НББ | 12 |  |  | нет | нет | 2688 | [25 empty] | 0
429 | 16_0429 |  |  | Силовая нагрузка | кВт.ч. | [7 empty] | 3838 | 514 | р | 399 | р | 355 | р | 243 | р | 159 | р | 93 | р | 133 | р | 225 | р | 304 | р | 405 | р | 467 | р | 541 | р | 3838
|  | ОАО "ПСК" | ООО "ЖКС-2" | Освещение МОП | кВт.ч. | НББ | 14 |  |  | нет | нет | 3838 | [25 empty] | 0
430 | 16_0430 |  |  | Силовая нагрузка | кВт.ч. | [6 empty] | 1764 | [25 empty] | 0
|  | ОАО "ПСК" | ООО "ЖКС-2" | Освещение МОП | кВт.ч. | НББ |  |  |  | нет | нет |  | 978 | 27 | Д | 30 | Д | 46 | Д | 50 | Д | 58 | Д | 38 | Д | 31 | Д | 29 | Д | 39 | Д | 105 | Д | 104 | Д | 87 | Д | 644
431 | 16_0431 |  |  | Силовая нагрузка | кВт.ч. | [7 empty] | 2688 | 360 | р | 279 | р | 249 | р | 170 | р | 111 | р | 65 | р | 93 | р | 158 | р | 213 | р | 284 | р | 327 | р | 379 | р | 2688
|  | ОАО "ПСК" | ООО "ЖКС-2" | Освещение МОП | кВт.ч. | НББ | 25 |  |  | нет | нет | 2688 | [25 empty] | 0
432 | 16_0432 |  |  | Силовая нагрузка | кВт.ч. | [32 empty] | 0
|  | ОАО "ПСК" | ООО "ЖКС-2" | Освещение МОП | кВт.ч. | НББ | 26 | [26 empty] | 1525 | Д | 605 | Д | 2130
433 | 16_0433 |  |  | Силовая нагрузка | кВт.ч. | [7 empty] | 3838 | 514 | р | 399 | р | 355 | р | 243 | р | 159 | р | 93 | р | 133 | р | 225 | р | 304 | р | 405 | р | 467 | р | 541 | р | 3838
|  | ОАО "ПСК" | ООО "ЖКС-2" | Освещение МОП | кВт.ч. | НББ | 18 |  |  | нет | нет | 3838 | [25 empty] | 0
434 | 16_0434 |  |  | Силовая нагрузка | кВт.ч. | [6 empty] | 69351 | [25 empty] | 0
|  | ОАО "ПСК" | ООО "ЖКС-2" | Освещение МОП | кВт.ч. | НББ |  |  |  | нет | нет |  | 4607 | 617 | Д | 412 | Д | 275 | Д | 390 | Д | 245 | Д | 207 | Д | 211 | Д | 236 | Д | 356 | Д | 466 | Д | 543 | Д | 582 | Д | 4540
435 | 16_0435 |  |  | Силовая нагрузка | кВт.ч. | [7 empty] | 1382 | 185 | р | 144 | р | 128 | р | 87 | р | 57 | р | 33 | р | 48 | р | 81 | р | 109 | р | 146 | р | 168 | р | 195 | р | 1381
|  | ОАО "ПСК" | ООО "ЖКС-2" | Освещение МОП | кВт.ч. | НББ | 5 |  |  | нет | нет | 1382 | [25 empty] | 0
436 | 16_0436 |  |  | Силовая нагрузка | кВт.ч. | [7 empty] | 920 | 123 | р | 96 | р | 85 | р | 58 | р | 38 | р | 22 | р | 32 | р | 54 | р | 73 | р | 97 | р | 112 | р | 130 | р | 920
|  | ОАО "ПСК" | ООО "ЖКС-2" | Освещение МОП | кВт.ч. | НББ | 5 |  |  | нет | нет | 920 | [25 empty] | 0
437 | 16_0437 |  |  | Силовая нагрузка | кВт.ч. | [7 empty] | 2302 | 308 | р | 239 | р | 213 | р | 146 | р | 95 | р | 56 | р | 80 | р | 135 | р | 182 | р | 243 | р | 280 | р | 325 | р | 2302
|  | ОАО "ПСК" | ООО "ЖКС-2" | Освещение МОП | кВт.ч. | НББ | 5 |  |  | нет | нет | 2302 | [25 empty] | 0
438 | 16_0438 |  |  | Силовая нагрузка | кВт.ч. | [6 empty] | 13717 | [25 empty] | 0
|  | ОАО "ПСК" | ООО "ЖКС-2" | Освещение МОП | кВт.ч. | НББ |  |  |  | нет | нет |  | 23834 | 1790 | Д | 4394 | Д | 231 | Д | 1596 | Д | 558 | Д | 798 | Д | 854 | Д | 946 | Д | 1212 | Д | 1096 | Д | 1112 | Д | 1146 | Д | 15733
439 | 16_0439 |  |  | Силовая нагрузка | кВт.ч. | [6 empty] | 23834 | [25 empty] | 0
|  | ОАО "ПСК" | ООО "ЖКС-2" | Освещение МОП | кВт.ч. | НББ |  |  |  | нет | нет |  | 10118 | 427 | Д | 2524 | Д | 60 | Д | 376 | Д | 283 | Д | 228 | Д | 203 | Д | 324 | Д | 321 | Д | 303 | Д | 552 | Д | 511 | Д | 6112
440 | 16_0440 |  |  | Силовая нагрузка | кВт.ч. | [7 empty] | 1843 | 247 | р | 192 | р | 170 | р | 117 | р | [16 empty] | 726
|  | ОАО "ПСК" | ООО "ЖКС-2" | Освещение МОП | кВт.ч. | НББ | 10 |  |  | нет | нет | 1843 | [9 empty] | 180 | р | 180 | р | 180 | р | 180 | р | 180 | р | 180 | р | 180 | р | 180 | р | 1440
441 | 16_0441 |  |  | Силовая нагрузка | кВт.ч. | [7 empty] | 2995 | 401 | р | 311 | р | 277 | р | 190 | р | [16 empty] | 1179
|  | ОАО "ПСК" | ООО "ЖКС-2" | Освещение МОП | кВт.ч. | НББ | 24 |  |  | нет | нет | 2995 | [9 empty] | 847 | р | 847 | р | 847 | р | 847 | р | 847 | р | 847 | р | 847 | р | 847 | р | 6776
442 | 16_0442 |  |  | Силовая нагрузка | кВт.ч. | [7 empty] | 769 | 103 | р | 80 | р | 71 | р | 49 | р | 32 | р | 19 | р | 27 | р | 45 | р | 61 | р | 81 | р | 93 | р | 108 | р | 769
|  | ОАО "ПСК" | ООО "ЖКС-2" | Освещение МОП | кВт.ч. | НББ | 5 |  |  | нет | нет | 769 | [25 empty] | 0
443 | 16_0443 |  |  | Силовая нагрузка | кВт.ч. | [6 empty] | 11204 | [25 empty] | 0
|  | ОАО "ПСК" | ООО "ЖКС-2" | Освещение МОП | кВт.ч. | НББ |  |  |  | нет | нет |  | 865444 | 94400 | Д | 81780 | Д | 63300 | Д | 80799 | Д | 65001 | Д | 49700 | Д | 50240 | Д | 42100 | Д | 72820 | Д | 70700 | Д | 76560 | Д | 101502 | Д | 848902
444 | 16_0444 |  |  | Силовая нагрузка | кВт.ч. | [7 empty] | 4991 | 668 | р | 519 | р | 462 | р | 316 | р | 207 | р | 121 | р | 173 | р | 293 | р | 395 | р | 527 | р | 607 | р | 703 | р | 4991
|  | ОАО "ПСК" | ООО "ЖКС-2" | Освещение МОП | кВт.ч. | НББ | 14 |  |  | нет | нет | 4991 | [25 empty] | 0
445 | 16_0445 |  |  | Силовая нагрузка | кВт.ч. | [7 empty] | 3589 | [24 empty] | 0
|  | ОАО "ПСК" | ООО "ЖКС-2" | Освещение МОП | кВт.ч. | НББ | 12 |  |  | да | да | 3589 |  | 480 | Д | 760 | Д | 600 | Д | 173 | Д | 0 | Д | 578 | Д | 2179 | Д | 2960 | Д | 2960 | Д | 1190 | Д | 1690 | Д | 960 | Д | 14530
446 | 16_0446 |  |  | Силовая нагрузка | кВт.ч. | [7 empty] | 3073 | 411 | р | 319 | р | 284 | р | 194 | р | 127 | р | 74 | р | 106 | р | 180 | р | 243 | р | 324 | р | 374 | р | 437 | р | 3073
|  | ОАО "ПСК" | ООО "ЖКС-2" | Освещение МОП | кВт.ч. | НББ | 14 |  |  | нет | нет | 3073 | [25 empty] | 0
447 | 16_0447 |  |  | Силовая нагрузка | кВт.ч. | [7 empty] | 3073 | 411 | р | 319 | р | 284 | р | 194 | р | 127 | р | 74 | р | 106 | р | 180 | р | 243 | р | 324 | р | 374 | р | 437 | р | 3073
|  | ОАО "ПСК" | ООО "ЖКС-2" | Освещение МОП | кВт.ч. | НББ | 18 |  |  | нет | нет | 3073 | [25 empty] | 0
448 | 16_0448 |  |  | Силовая нагрузка | кВт.ч. | [7 empty] | 4991 | 668 | р | 519 | р | 462 | р | 316 | р | 207 | р | 121 | р | 173 | р | 293 | р | 395 | р | 527 | р | 607 | р | 703 | р | 4991
|  | ОАО "ПСК" | ООО "ЖКС-2" | Освещение МОП | кВт.ч. | НББ | 18 |  |  | нет | нет | 4991 | [25 empty] | 0
449 | 16_0449 |  |  | Силовая нагрузка | кВт.ч. | [7 empty] | 769 | 103 | р | 80 | р | 71 | р | 49 | р | 32 | р | 19 | р | 27 | р | 45 | р | 61 | р | 81 | р | 93 | р | 108 | р | 769
|  | ОАО "ПСК" | ООО "ЖКС-2" | Освещение МОП | кВт.ч. | НББ | 5 |  |  | нет | нет | 769 | [25 empty] | 0
450 | 16_0450 |  |  | Силовая нагрузка | кВт.ч. | [6 empty] | 7819 | [25 empty] | 0
|  | ОАО "ПСК" | ООО "ЖКС-2" | Освещение МОП | кВт.ч. | НББ |  |  |  | нет | нет |  | 5636 | 296 | Д | 318 | Д | 582 | Д | 638 | Д | 607 | Д | 172 | Д | 22 | Д | 67 | Д | 101 | Д | 181 | Д | 341 | Д | 1065 | Д | 4390
451 | 16_0451 |  |  | Силовая нагрузка | кВт.ч. | [6 empty] | 1294 | [25 empty] | 0
|  | ОАО "ПСК" | ООО "ЖКС-2" | Освещение МОП | кВт.ч. | НББ |  |  |  | нет | нет |  | 3653 | 110 | Д | 108 | Д | 355 | Д | 390 | Д | 370 | Д | 105 | Д | 126 | Д | 110 | Д | 100 | Д | 107 | Д | 99 | Д | 201 | Д | 2181
452 | 16_0452 |  |  | Силовая нагрузка | кВт.ч. | [6 empty] | 3653 | [25 empty] | 0
|  | ОАО "ПСК" | ООО "ЖКС-2" | Освещение МОП | кВт.ч. | НББ |  |  |  | нет | нет |  | 2003 | 176 | Д | 169 | Д | 110 | Д | 121 | Д | 114 | Д | 561 | Д | 139 | Д | 119 | Д | 134 | Д | 155 | Д | 70 | Д | 122 | Д | 1990
453 | 16_0453 |  |  | Силовая нагрузка | кВт.ч. | [7 empty] | 3838 | 514 | р | 399 | р | 355 | р | 243 | р | 159 | р | 93 | р | 133 | р | 225 | р | 304 | р | 405 | р | 467 | р | 541 | р | 3838
|  | ОАО "ПСК" | ООО "ЖКС-2" | Освещение МОП | кВт.ч. | НББ | 18 |  |  | нет | нет | 3838 | [25 empty] | 0
454 | 16_0454 |  |  | Силовая нагрузка | кВт.ч. | [7 empty] | 14583 | 1953 | р | 1516 | р | 1349 | р | 923 | р | 604 | р | 353 | р | 505 | р | 855 | р | 1155 | р | 1539 | р |  |  |  |  | 10752
|  | ОАО "ПСК" | ООО "ЖКС-2" | Освещение МОП | кВт.ч. | НББ | 18 |  |  | нет | нет | 14583 | [21 empty] | 55 | Д | 144 | Д | 199
455 | 16_0455 |  |  | Силовая нагрузка | кВт.ч. | [7 empty] | 3838 | 514 | р | 399 | р | 355 | р | 243 | р | 159 | р | 93 | р | 133 | р | 225 | р | 304 | р | 405 | р | 467 | р | 541 | р | 3838
|  | ОАО "ПСК" | ООО "ЖКС-2" | Освещение МОП | кВт.ч. | НББ | 18 |  |  | нет | нет | 3838 | [25 empty] | 0
456 | 16_0456 |  |  | Силовая нагрузка | кВт.ч. | [7 empty] | 3838 | 514 | р | 399 | р | 355 | р | 243 | р | 159 | р | 93 | р | 133 | р | 225 | р | 304 | р | 405 | р | 467 | р | 541 | р | 3838
|  | ОАО "ПСК" | ООО "ЖКС-2" | Освещение МОП | кВт.ч. | НББ | 18 |  |  | нет | нет | 3838 | [25 empty] | 0
457 | 16_0457 |  |  | Силовая нагрузка | кВт.ч. | [6 empty] | 2003 | [25 empty] | 0
|  | ОАО "ПСК" | ООО "ЖКС-2" | Освещение МОП | кВт.ч. | НББ |  |  |  | нет | нет |  | 4279 | 153 | Д | 141 | Д | 180 | Д | 713 | Д | 676 | Д | 116 | Д | 130 | Д | 123 | Д | 129 | Д | 142 | Д | 96 | Д | 640 | Д | 3239
458 | 16_0458 |  |  | Силовая нагрузка | кВт.ч. | [7 empty] | 3838 | 514 | р | 399 | р | 355 | р | 243 | р | 159 | р | 93 | р | 133 | р | 225 | р | 304 | р | 405 | р | 467 | р | 541 | р | 3838
|  | ОАО "ПСК" | ООО "ЖКС-2" | Освещение МОП | кВт.ч. | НББ | 18 |  |  | нет | нет | 3838 | [25 empty] | 0
459 | 16_0459 |  |  | Силовая нагрузка | кВт.ч. | [7 empty] | 14583 | 1953 | р | 1516 | р | 1349 | р | 923 | р | 604 | р | 353 | р | 505 | р | 855 | р | 1155 | р | 1539 | р |  |  |  |  | 10752
|  | ОАО "ПСК" | ООО "ЖКС-2" | Освещение МОП | кВт.ч. | НББ | 18 |  |  | нет | нет | 14583 | [21 empty] | 29 | Д | 321 | Д | 350
460 | 16_0460 |  |  | Силовая нагрузка | кВт.ч. | [7 empty] | 3838 | 514 | р | 399 | р | 355 | р | 243 | р | 159 | р | 93 | р | 133 | р | 225 | р | 304 | р | 405 | р | 467 | р | 541 | р | 3838
|  | ОАО "ПСК" | ООО "ЖКС-2" | Освещение МОП | кВт.ч. | НББ | 18 |  |  | нет | нет | 3838 | [25 empty] | 0
461 | 16_0461 |  |  | Силовая нагрузка | кВт.ч. | [7 empty] | 14583 | 1953 | р | 1516 | р | 1349 | р | 923 | р | 604 | р | 353 | р | 505 | р | 855 | р | 1155 | р | 1539 | р |  |  |  |  | 10752
|  | ОАО "ПСК" | ООО "ЖКС-2" | Освещение МОП | кВт.ч. | НББ | 20 |  |  | нет | нет | 14583 | [21 empty] | 185 | Д | 354 | Д | 539
462 | 16_0462 |  |  | Силовая нагрузка | кВт.ч. | [7 empty] | 3838 | 514 | р | 399 | р | 355 | р | 243 | р | 159 | р | 93 | р | 133 | р | 225 | р | 304 | р | 405 | р | 467 | р | 541 | р | 3838
|  | ОАО "ПСК" | ООО "ЖКС-2" | Освещение МОП | кВт.ч. | НББ | 16 |  |  | нет | нет | 3838 | [25 empty] | 0
463 | 16_0463 |  |  | Силовая нагрузка | кВт.ч. | [7 empty] | 14583 | 1953 | р | 1516 | р | 1349 | р | 923 | р | 604 | р | 353 | р | 505 | р | 855 | р | 1155 | р | 1539 | р | 1775 | р | 2056 | р | 14583
|  | ОАО "ПСК" | ООО "ЖКС-2" | Освещение МОП | кВт.ч. | НББ | 20 |  |  | нет | нет | 14583 | [25 empty] | 0
464 | 16_0464 |  |  | Силовая нагрузка | кВт.ч. | [6 empty] | 19454 | [25 empty] | 0
|  | ОАО "ПСК" | ООО "ЖКС-2" | Освещение МОП | кВт.ч. | НББ |  |  |  | нет | нет |  | 3425 | 408 | Д | 377 | Д | 348 | Д | 77 | Д | 64 | Д | 67 | Д | 16 | Д | 54 | Д | 57 | Д | 52 | Д | 77 | Д | 69 | Д | 1666
465 | 16_0465 |  |  | Силовая нагрузка | кВт.ч. | [6 empty] | 4279 | [25 empty] | 0
|  | ОАО "ПСК" | ООО "ЖКС-2" | Освещение МОП | кВт.ч. | НББ |  |  |  | нет | нет |  | 2509 | 155 | Д | 148 | Д | 183 | Д | 355 | Д | 337 | Д | 107 | Д | 120 | Д | 95 | Д | 103 | Д | 156 | Д | 82 | Д | 211 | Д | 2052
466 | 16_0466 |  |  | Силовая нагрузка | кВт.ч. | [6 empty] | 3425 | [25 empty] | 0
|  | ОАО "ПСК" | ООО "ЖКС-2" | Освещение МОП | кВт.ч. | НББ |  |  |  | нет | нет |  | 3982 | 479 | Д | 455 | Д | 444 | Д | 157 | Д | 142 | Д | 149 | Д | 253 | Д | 275 | Д | 371 | Д | 503 | Д | 428 | Д | 471 | Д | 4127
467 | 16_0467 |  |  | Силовая нагрузка | кВт.ч. | [6 empty] | 2509 | [25 empty] | 0
|  | ОАО "ПСК" | ООО "ЖКС-2" | Освещение МОП | кВт.ч. | НББ |  |  |  | нет | нет |  | 2808 | 171 | Д | 179 | Д | 215 | Д | 252 | Д | 240 | Д | 302 | Д | 285 | Д | 251 | Д | 197 | Д | 198 | Д | 167 | Д | 113 | Д | 2570
468 | 16_0468 |  |  | Силовая нагрузка | кВт.ч. | [7 empty] | 14583 | 1953 | р | 1516 | р | 1349 | р | 923 | р | 604 | р | 353 | р | 505 | р | 855 | р | 1155 | р | 1539 | р | 1775 | р | 2056 | р | 14583
|  | ОАО "ПСК" | ООО "ЖКС-2" | Освещение МОП | кВт.ч. | НББ | 18 |  |  | нет | нет | 14583 | [25 empty] | 0
469 | 16_0469 |  |  | Силовая нагрузка | кВт.ч. | [7 empty] | 3838 | 514 | р | 399 | р | 355 | р | 243 | р | 159 | р | 93 | р | 133 | р | 225 | р | 304 | р | 405 | р | 467 | р | 541 | р | 3838
|  | ОАО "ПСК" | ООО "ЖКС-2" | Освещение МОП | кВт.ч. | НББ | 16 |  |  | нет | нет | 3838 | [25 empty] | 0
470 | 16_0470 |  |  | Силовая нагрузка | кВт.ч. | [7 empty] | 3838 | 514 | р | 399 | р | 355 | р | 243 | р | 159 | р | 93 | р | 133 | р | 225 | р | 304 | р | 405 | р | 467 | р | 541 | р | 3838
|  | ОАО "ПСК" | ООО "ЖКС-2" | Освещение МОП | кВт.ч. | НББ | 20 |  |  | нет | нет | 3838 | [25 empty] | 0
471 | 16_0471 |  |  | Силовая нагрузка | кВт.ч. | [7 empty] | 6907 | 925 | р | 718 | р | 639 | р | 437 | р | 286 | р | 167 | р | 239 | р | 405 | р | 547 | р | 729 | р | 841 | р | 292 | р | 6225
|  | ОАО "ПСК" | ООО "ЖКС-2" | Освещение МОП | кВт.ч. | НББ | 25 |  |  | нет | нет | 6889 | [25 empty] | 0
472 | 16_0472 |  |  | Силовая нагрузка | кВт.ч. | [7 empty] | 6907 | 925 | р | 718 | р | 639 | р | 437 | р | 286 | р | 167 | р | 239 | р | 405 | р | 547 | р | 729 | р | 841 | р | 974 | р | 6907
|  | ОАО "ПСК" | ООО "ЖКС-2" | Освещение МОП | кВт.ч. | НББ | 30 |  |  | нет | нет | 6907 | [25 empty] | 0
473 | 16_0473 |  |  | Силовая нагрузка | кВт.ч. | [6 empty] | 1462 | [25 empty] | 0
|  | ОАО "ПСК" | ООО "ЖКС-2" | Освещение МОП | кВт.ч. | НББ |  |  |  | нет | нет |  | 34148 | 1881 | Д | 2612 | Д | 2616 | Д | 3118 | Д | 1780 | Д | 1851 | Д | 1760 | Д | 1705 | Д | 1759 | Д | 1925 | Д | 7190 | Д | 4452 | Д | 32649
474 | 16_0474 |  |  | Силовая нагрузка | кВт.ч. | [7 empty] | 6907 | 926 | р | 719 | р | 640 | р | 438 | р | 287 | р | 168 | р | 240 | р | 406 | р | 548 | р | 730 | р | 842 | р |  |  | 5944
|  | ОАО "ПСК" | ООО "ЖКС-2" | Освещение МОП | кВт.ч. | НББ | 30 |  |  | нет | нет | 6907 | [23 empty] | 102 | Д | 102
475 | 16_0475 |  |  | Силовая нагрузка | кВт.ч. | [6 empty] | 3379 | [25 empty] | 0
|  | ОАО "ПСК" | ООО "ЖКС-2" | Освещение МОП | кВт.ч. | НББ |  |  |  | нет | нет |  | 23097 | 1762 | Д | 1668 | Д | 1586 | Д | 1568 | Д | 1962 | Д | 1909 | Д | 1815 | Д | 1850 | Д | 2021 | Д | 2686 | Д | 1717 | Д | 1710 | Д | 22254
476 | 16_0476 |  |  | Силовая нагрузка | кВт.ч. | [7 empty] | 4991 | 667 | р | 519 |  | 462 | р | 315 | р | 206 | р | 120 | р | 172 | р | 292 | р | 394 | р | 526 | р | 606 | р | 365 | р | 4644
|  | ОАО "ПСК" | ООО "ЖКС-2" | Освещение МОП | кВт.ч. | НББ | 32 |  |  | нет | нет | 4991 | [25 empty] | 0
477 | 16_0477 |  |  | Силовая нагрузка | кВт.ч. | [6 empty] | 689 | [25 empty] | 0
|  | ОАО "ПСК" | ООО "ЖКС-2" | Освещение МОП | кВт.ч. | НББ |  |  |  | нет | нет |  | 6014 | 1518 | Д | 944 | Д | 900 | Д | 717 | Д | 168 | Д | 144 | Д | 152 | Д | 144 | Д | 249 | Д | 263 | Д | 954 | Д | 496 | Д | 6649
478 | 16_0478 |  |  | Силовая нагрузка | кВт.ч. | [7 empty] | 6907 | 924 | р | 717 | р | 638 | р | 436 | р | 285 | р | 166 | р | 238 | р | 404 | р | 546 | р | 728 | р | 840 | р | 505 | р | 6427
|  | ОАО "ПСК" | ООО "ЖКС-2" | Освещение МОП | кВт.ч. | НББ | 32 |  |  | нет | нет | 6907 | [25 empty] | 0
479 | 16_0479 |  |  | Силовая нагрузка | кВт.ч. | [7 empty] | 14583 | 1953 | р | 1516 | р | 1349 | р | 923 | р | 604 | р | 353 | р | 505 | р | 855 | р | 1155 | р | 1539 | р | 1775 | р | 2056 | р | 14583
|  | ОАО "ПСК" | ООО "ЖКС-2" | Освещение МОП | кВт.ч. | НББ | 18 |  |  | нет | нет | 14583 | [25 empty] | 0
480 | 16_0480 |  |  | Силовая нагрузка | кВт.ч. | [7 empty] | 6140 | 821 | р | 637 | р | 567 | р | 388 | р | 253 | р | 148 | р | 212 | р | 359 | р | 485 | р | 647 | р | 746 | р | 303 | р | 5566
|  | ОАО "ПСК" | ООО "ЖКС-2" | Освещение МОП | кВт.ч. | НББ | 32 |  |  | нет | нет | 6140 | [25 empty] | 0
481 | 16_0481 |  |  | Силовая нагрузка | кВт.ч. | [7 empty] | 6907 | 924 | р | 717 | р | 638 | р | 436 | р | 285 | р | 166 | р | 238 | р | 404 | р | 546 | р | 728 | р | 840 | р | 505 | р | 6427
|  | ОАО "ПСК" | ООО "ЖКС-2" | Освещение МОП | кВт.ч. | НББ | 32 |  |  | нет | нет | 6907 | [25 empty] | 0
482 | 16_0482 |  |  | Силовая нагрузка | кВт.ч. | [7 empty] | 4991 | 668 | р | 519 | р | 462 | р | 316 | р | 207 | р | 121 | р | 173 | р | 293 | р | 395 | р | 527 | р | 607 | р | 319 | р | 4607
|  | ОАО "ПСК" | ООО "ЖКС-2" | Освещение МОП | кВт.ч. | НББ | 26 |  |  | нет | нет | 4991 | [25 empty] | 0
483 | 16_0483 |  |  | Силовая нагрузка | кВт.ч. | [7 empty] | 6907 | 925 | р | 718 | р | 639 | р | 437 | р | 286 | р | 167 | р | 239 | р | 405 | р | 547 | р | 729 | р | 841 | р |  |  | 5933
|  | ОАО "ПСК" | ООО "ЖКС-2" | Освещение МОП | кВт.ч. | НББ | 30 |  |  | нет | нет | 6907 | [23 empty] | 433 | Д | 433
484 | 16_0484 |  |  | Силовая нагрузка | кВт.ч. | [7 empty] | 6907 | 925 | р | 718 | р | 639 | р | 437 | р | 286 | р | 167 | р | 239 | р | 405 | р | 547 | р | 729 | р | 841 | р |  |  | 5933
|  | ОАО "ПСК" | ООО "ЖКС-2" | Освещение МОП | кВт.ч. | НББ | 32 |  |  | нет | нет | 6907 | [23 empty] | 381 | Д | 381
485 | 16_0485 |  |  | Силовая нагрузка | кВт.ч. | [7 empty] | 6907 | 925 | р | 718 | р | 639 | р | 437 | р | 286 | р | 167 | р | 239 | р | 405 | р | 547 | р | 729 | р | 841 | р |  |  | 5933
|  | ОАО "ПСК" | ООО "ЖКС-2" | Освещение МОП | кВт.ч. | НББ | 32 |  |  | нет | нет | 6907 | [23 empty] | 394 | Д | 394
486 | 16_0486 |  |  | Силовая нагрузка | кВт.ч. | [7 empty] | 6907 | 925 | р | 718 | р | 639 | р | 437 | р | 286 | р | 167 | р | 239 | р | 405 | р | 547 | р | 729 | р | 841 | р |  |  | 5933
|  | ОАО "ПСК" | ООО "ЖКС-2" | Освещение МОП | кВт.ч. | НББ | 32 |  |  | нет | нет | 6907 | [23 empty] | 337 | Д | 337
487 | 16_0487 |  |  | Силовая нагрузка | кВт.ч. | [7 empty] | 4991 | 668 | р | 519 | р | 462 | р | 316 | р | 207 | р | 121 | р | 173 | р | 293 | р | 395 | р | 527 | р | 607 | р |  |  | 4288
|  | ОАО "ПСК" | ООО "ЖКС-2" | Освещение МОП | кВт.ч. | НББ | 36 |  |  | нет | нет | 4991 | [23 empty] | 169 | Д | 169
488 | 16_0488 |  |  | Силовая нагрузка | кВт.ч. | [7 empty] | 7676 | 1028 | р | 798 | р | 710 | р | 486 | р | 318 | р | 186 | р | 266 | р | 450 | р | 608 | р | 810 | р | 934 | р |  |  | 6594
|  | ОАО "ПСК" | ООО "ЖКС-2" | Освещение МОП | кВт.ч. | НББ | 32 |  |  | нет | нет | 7676 | [23 empty] | 500 | Д | 500
489 | 16_0489 |  |  | Силовая нагрузка | кВт.ч. | [7 empty] | 6907 | 925 | р | 718 | р | 639 | р | 437 | р | 286 | р | 167 | р | 239 | р | 405 | р | 547 | р | 729 | р | 841 | р |  |  | 5933
|  | ОАО "ПСК" | ООО "ЖКС-2" | Освещение МОП | кВт.ч. | НББ | 32 |  |  | нет | нет | 6907 | [23 empty] | 394 | Д | 394
490 | 16_0490 |  |  | Силовая нагрузка | кВт.ч. | [6 empty] | 3543 | [25 empty] | 0
|  | ОАО "ПСК" | ООО "ЖКС-2" | Освещение МОП | кВт.ч. | НББ |  |  |  | нет | нет |  | 1418 | 161 | Д | 150 | Д | 83 | Д | 91 | Д | 85 | Д | 144 | Д | 146 | Д | 125 | Д | 143 | Д | 152 | Д | 91 | Д | 179 | Д | 1550
491 | 16_0491 |  |  | Силовая нагрузка | кВт.ч. | [7 empty] | 6907 | 925 | р | 718 | р | 639 | р | 437 | р | 286 | р | 167 | р | 239 | р | 405 | р | 547 | р | 729 | р | 841 | р |  |  | 5933
|  | ОАО "ПСК" | ООО "ЖКС-2" | Освещение МОП | кВт.ч. | НББ | 32 |  |  | нет | нет | 6907 | [23 empty] | 1994 | Д | 1994
492 | 16_0492 |  |  | Силовая нагрузка | кВт.ч. | [7 empty] | 6907 | 925 | р | 718 | р | 639 | р | 437 | р | 286 | р | 167 | р | 239 | р | 405 | р | 547 | р | 729 | р | 841 | р |  |  | 5933
|  | ОАО "ПСК" | ООО "ЖКС-2" | Освещение МОП | кВт.ч. | НББ | 34 |  |  | нет | нет | 6907 | [23 empty] | 182 | Д | 182
493 | 16_0493 |  |  | Силовая нагрузка | кВт.ч. | [7 empty] | 6907 | 925 | р | 718 | р | 639 | р | 437 | р | 286 | р | 167 | р | 239 | р | 405 | р | 547 | р | 729 | р | 841 | р |  |  | 5933
|  | ОАО "ПСК" | ООО "ЖКС-2" | Освещение МОП | кВт.ч. | НББ | 32 |  |  | нет | нет | 6907 | [23 empty] | 258 | Д | 258
494 | 16_0494 |  |  | Силовая нагрузка | кВт.ч. | [7 empty] | 19113 | 2826 | р | 193 | р | 1952 | р | 1336 | р | 874 | р | 511 | р | 731 | р | 1237 | р | 1671 | р | 2227 | р | 2568 | р | 2975 | р | 19101
|  | ОАО "ПСК" | ООО "ЖКС-2" | Освещение МОП | кВт.ч. | НББ | 21 |  |  | нет | нет | 19113 | [25 empty] | 0
495 | 16_0495 |  |  | Силовая нагрузка | кВт.ч. | [7 empty] | 14583 | 1952 | р | 1515 | р | 1348 | р | 922 | р | 603 | р | 352 | р | 504 | р | 854 | р | 1154 | р | 1538 | р | 1774 | р | 2055 | р | 14571
|  | ОАО "ПСК" | ООО "ЖКС-2" | Освещение МОП | кВт.ч. | НББ | 33 |  |  | нет | нет | 14583 | [25 empty] | 0
496 | 16_0496 |  |  | Силовая нагрузка | кВт.ч. | [6 empty] | 1418 | [25 empty] | 0
|  | ОАО "ПСК" | ООО "ЖКС-2" | Освещение МОП | кВт.ч. | НББ |  |  |  | нет | нет |  | 1294 | 111 | Д | 94 | Д | 194 | Д | 197 | Д | 187 | Д | 49 | Д | 56 | Д | 52 | Д | 59 | Д | 64 | Д | 75 | Д | 148 | Д | 1286
497 | 16_0497 |  |  | Силовая нагрузка | кВт.ч. | [6 empty] | 2533 | [25 empty] | 0
|  | ОАО "ПСК" | ООО "ЖКС-2" | Освещение МОП | кВт.ч. | НББ |  |  |  | нет | нет |  | 8063 | 713 | Д | 205 | Д | 242 | Д | 301 | Д | 357 | Д | 226 | Д | 228 | Д | 108 | Д | 200 | Д | 311 | Д | 375 | Д | 296 | Д | 3562
498 | 16_0498 |  |  | Силовая нагрузка | кВт.ч. | [6 empty] | 1096 | [25 empty] | 0
|  | ОАО "ПСК" | ООО "ЖКС-2" | Освещение МОП | кВт.ч. | НББ |  |  |  | нет | нет |  | 9222 | 1234 | Д | 261 | Д | 285 | Д | 250 | Д | 263 | Д | 195 | Д | 218 | Д | 110 | Д | 204 | Д | 227 | Д | 319 | Д | 363 | Д | 3929
499 | 16_0499 |  |  | Силовая нагрузка | кВт.ч. | [7 empty] | 920 | 123 | р | 96 | р | 85 | р | 58 | р | [16 empty] | 362
|  | ОАО "ПСК" | ООО "ЖКС-2" | Освещение МОП | кВт.ч. | НББ | 5 |  |  | нет | нет | 920 | [9 empty] | 161 | р | 161 | р | 161 | р | 161 | р | 161 | р | 161 | р | 161 | р | 161 | р | 1288
500 | 16_0500 |  |  | Силовая нагрузка | кВт.ч. | [6 empty] | 34148 | [25 empty] | 0
|  | ОАО "ПСК" | ООО "ЖКС-2" | Освещение МОП | кВт.ч. | НББ |  |  |  | нет | нет |  | 15270 | 1913 | Д | 1861 | Д | 1894 | Д | 1139 | Д | 1112 | Д | 1047 | Д | 743 | Д | 630 | Д | 410 | Д | 985 | Д | 959 | Д | 573 | Д | 13266
501 | 16_0501 |  |  | Силовая нагрузка | кВт.ч. | [7 empty] | 3457 | 463 | р | 359 | р | 320 | р | 219 | р | [16 empty] | 1361
|  | ОАО "ПСК" | ООО "ЖКС-2" | Освещение МОП | кВт.ч. | НББ | 5 |  |  | нет | нет | 3457 | [9 empty] | 634 | р | 634 | р | 634 | р | 634 | р | 634 | р | 634 | р | 634 | р | 634 | р | 5072
502 | 16_0502 |  |  | Силовая нагрузка | кВт.ч. | [7 empty] | 5762 | 771 | р | 599 | р | 533 | р | 365 | р | [16 empty] | 2268
|  | ОАО "ПСК" | ООО "ЖКС-2" | Освещение МОП | кВт.ч. | НББ | 21 |  |  | нет | нет | 5762 | [9 empty] | 1249 | р | 1249 | р | 1249 | р | 1249 | р | 1249 | р | 116 | Д | 661 | Д | 689 | Д | 7711
503 | 16_0503 |  |  | Силовая нагрузка | кВт.ч. | [6 empty] | 12803 | [25 empty] | 0
|  | ОАО "ПСК" | ООО "ЖКС-2" | Освещение МОП | кВт.ч. | НББ |  |  |  | нет | нет |  | 11161 | 925 | Д | 997 | Д | 977 | Д | 338 | Д | 508 | Д | 504 | Д | 626 | Д | 890 | Д | 778 | Д | 700 | Д | 764 | Д | 833 | Д | 8840
504 | 16_0504 |  |  | Силовая нагрузка | кВт.ч. | [7 empty] | 920 | 123 | р | 96 | р | 85 | р | 58 | р | [16 empty] | 362
|  | ОАО "ПСК" | ООО "ЖКС-2" | Освещение МОП | кВт.ч. | НББ | 5 |  |  | нет | нет | 920 | [9 empty] | 247 | р | 247 | р | 247 | р | 247 | р | 247 | р | 247 | р | 52 | Д | 142 | Д | 1676
505 | 16_0505 |  |  | Силовая нагрузка | кВт.ч. | [7 empty] | 920 | 123 | р | 96 | р | 85 | р | 58 | р | [16 empty] | 362
|  | ОАО "ПСК" | ООО "ЖКС-2" | Освещение МОП | кВт.ч. | НББ | 5 |  |  | нет | нет | 920 | [9 empty] | 180 | р | 180 | р | 180 | р | 180 | р | 180 | р | 180 | р | 26 |  | 70 |  | 1176
506 | 16_0506 |  |  | Силовая нагрузка | кВт.ч. | [7 empty] | 920 | 123 | р | 96 | р | 85 | р | 58 | р | [16 empty] | 362
|  | ОАО "ПСК" | ООО "ЖКС-2" | Освещение МОП | кВт.ч. | НББ | 3 |  |  | нет | нет | 920 | [9 empty] | 103 | р | 103 | р | 103 | р | 103 | р | 103 | р | 103 | р | 103 | р | 103 | р | 824
507 | 16_0507 |  |  | Силовая нагрузка | кВт.ч. | [7 empty] | 5482 | 740 | р | 575 | р | 511 | р | 350 | р | [16 empty] | 2176
|  | ОАО "ПСК" | ООО "ЖКС-2" | Освещение МОП | кВт.ч. | НББ | 24 |  |  | нет | нет | 5482 | [9 empty] | 998 | р | 998 | р | 998 | р | 998 | р | 998 | р | 998 | р | 998 | р | 998 | р | 7984
508 | 16_0508 |  |  | Силовая нагрузка | кВт.ч. | [6 empty] | 11161 | [25 empty] | 0
|  | ОАО "ПСК" | ООО "ЖКС-2" | Освещение МОП | кВт.ч. | НББ |  |  |  | нет | нет |  | 7628 | 577 | Д | 658 | Д | 631 | Д | 225 | Д | 285 | Д | 300 | Д | 74 | Д | 84 | Д | 423 | Д | 354 | Д | 264 | Д | 302 | Д | 4177
509 | 16_0509 |  |  | Силовая нагрузка | кВт.ч. | [7 empty] | 1843 | 247 | р | 192 | р | 170 | р | 117 | р | [16 empty] | 726
|  | ОАО "ПСК" | ООО "ЖКС-2" | Освещение МОП | кВт.ч. | НББ | 12 |  |  | нет | нет | 1843 | [9 empty] | 535 | р | 535 | р | 535 | р | 535 | р | 535 | р | 535 | р | 535 | р | 535 | р | 4280
510 | 16_0510 |  |  | Силовая нагрузка | кВт.ч. | [7 empty] | 2764 | 370 | р | 287 | р | 256 | р | 175 | р | [16 empty] | 1088
|  | ОАО "ПСК" | ООО "ЖКС-2" | Освещение МОП | кВт.ч. | НББ | 12 |  |  | нет | нет | 2764 | [9 empty] | 708 | р | 708 | р | 708 | р | 708 | р | 708 | р | 708 | р | 708 | р | 708 | р | 5664
511 | 16_0511 |  |  | Силовая нагрузка | кВт.ч. | [6 empty] | 10554 | [25 empty] | 0
|  | ОАО "ПСК" | ООО "ЖКС-2" | Освещение МОП | кВт.ч. | НББ |  |  |  | нет | нет |  | 2368 | 245 | Д | 278 | Д | 205 | Д | 208 | Д | 153 | Д | 134 | Д | 124 | Д | 119 | Д | 148 | Д | 169 | Д | 231 | Д | 311 | Д | 2325
512 | 16_0512 |  |  | Силовая нагрузка | кВт.ч. | [7 empty] | 1154 | 154 | р | 120 | р | 107 | р | 73 | р | [16 empty] | 454
|  | ОАО "ПСК" | ООО "ЖКС-2" | Освещение МОП | кВт.ч. | НББ | 4 |  |  | нет | нет | 1154 | [9 empty] | 29 | р | 29 | р | 29 | р | 29 | р | 29 | р | 29 | р | 29 | р | 29 | р | 232
513 | 16_0513 |  |  | Силовая нагрузка | кВт.ч. | [7 empty] | 2764 | 370 | р | 287 | р | 256 | р | 175 | р | [16 empty] | 1088
|  | ОАО "ПСК" | ООО "ЖКС-2" | Освещение МОП | кВт.ч. | НББ | 12 |  |  | нет | нет | 2764 | [9 empty] | 667 | р | 667 | р | 667 | р | 667 | р | 667 | р | 667 | р | 667 | р | 667 | р | 5336
514 | 16_0514 |  |  | Силовая нагрузка | кВт.ч. | [6 empty] | 4207 | [25 empty] | 0
|  | ОАО "ПСК" | ООО "ЖКС-2" | Освещение МОП | кВт.ч. | НББ |  |  |  | нет | нет |  | 176321 | 18749 | Д | 16934 | Д | 18749 | Д | 18144 | Д | 18540 | Д | 17942 | Д | 18540 | Д | 18540 | Д | 17942 | Д | 18540 | Д | 17942 | Д | 18540 | Д | 219102
515 | 16_0515 |  |  | Силовая нагрузка | кВт.ч. | [7 empty] | 1154 | 154 | р | 120 | р | 107 | р | 73 | р | [16 empty] | 454
|  | ОАО "ПСК" | ООО "ЖКС-2" | Освещение МОП | кВт.ч. | НББ | 4 |  |  | нет | нет | 1154 | [9 empty] | 16 | р | 16 | р | 16 | р | 16 | р | 16 | р | 16 | р | 16 | р | 16 | р | 128
516 | 16_0516 |  |  | Силовая нагрузка | кВт.ч. | [7 empty] | 4107 | 555 | р | 431 | р | 383 | р | 262 | р | [16 empty] | 1631
|  | ОАО "ПСК" | ООО "ЖКС-2" | Освещение МОП | кВт.ч. | НББ | 12 |  |  | нет | нет | 4143 | [9 empty] | 953 | р | 953 | р | 80 | Д | 116 | Д | 164 | Д | 184 | Д | 201 | Д | 217 | Д | 2868
517 | 16_0517 |  |  | Силовая нагрузка | кВт.ч. | [7 empty] | 1154 | 154 | р | 120 | р | 107 | р | 73 | р | [16 empty] | 454
|  | ОАО "ПСК" | ООО "ЖКС-2" | Освещение МОП | кВт.ч. | НББ | 9 |  |  | нет | нет | 1154 | [9 empty] | 273 | р | 273 | р | 273 | р | 273 | р | 273 | р | 273 | р | 273 | р | 273 | р | 2184
518 | 16_0518 |  |  | Силовая нагрузка | кВт.ч. | [7 empty] | 1154 | 154 | р | 120 | р | 107 | р | 73 | р | [16 empty] | 454
|  | ОАО "ПСК" | ООО "ЖКС-2" | Освещение МОП | кВт.ч. | НББ | 2 |  |  | нет | нет | 1154 | [9 empty] | 16 | р | 16 | р | 16 | р | 16 | р | 16 | р | 16 | р | 16 | р | 16 | р | 128
519 | 16_0519 |  |  | Силовая нагрузка | кВт.ч. | [6 empty] | 1032 | [25 empty] | 0
|  | ОАО "ПСК" | ООО "ЖКС-2" | Освещение МОП | кВт.ч. | НББ |  |  |  | нет | нет |  | 1077 | 99 | Д | 88 | Д | 81 | Д | 75 | Д | 62 | Д | 29 | Д | 30 | Д | 36 | Д | 55 | Д | 43 | Д | 66 | Д | 77 | Д | 741
520 | 16_0520 |  |  | Силовая нагрузка | кВт.ч. | [7 empty] | 1154 | 154 | р | 120 | р | 107 | р | 73 | р | [16 empty] | 454
|  | ОАО "ПСК" | ООО "ЖКС-2" | Освещение МОП | кВт.ч. | НББ | 9 |  |  | нет | нет | 1154 | [9 empty] | 287 | р | 287 | р | 287 | р | 287 | р | 287 | р | 287 | р | 287 | р | 287 | р | 2296
521 | 16_0521 |  |  | Силовая нагрузка | кВт.ч. | [7 empty] | 2764 | 370 | р | 287 | р | 256 | р | 175 | р | 114 | р | 67 | р | 96 | р | 162 | р | 219 | р | 292 | р | 336 | р | 390 | р | 2764
|  | ОАО "ПСК" | ООО "ЖКС-2" | Освещение МОП | кВт.ч. | НББ | 25 |  |  | нет | нет | 2764 | [25 empty] | 0
522 | 16_0522 |  |  | Силовая нагрузка | кВт.ч. | [6 empty] | 3223 | [25 empty] | 0
|  | ОАО "ПСК" | ООО "ЖКС-2" | Освещение МОП | кВт.ч. | НББ |  |  |  | нет | нет |  | 2165 | 242 | Д | 240 | Д | 195 | Д | 232 | Д | 160 | Д | 152 | Д | 149 | Д | 181 | Д | 233 | Д | 155 | Д | 169 | Д | 191 | Д | 2299
523 | 16_0523 |  |  | Силовая нагрузка | кВт.ч. | [7 empty] | 2302 | 308 | р | 239 | р | 213 | р | 146 | р | 95 | р | 56 | р | 80 | р | 135 | р | 182 | р | 243 | р | 280 | р | 325 | р | 2302
|  | ОАО "ПСК" | ООО "ЖКС-2" | Освещение МОП | кВт.ч. | НББ | 20 |  |  | нет | нет | 2302 | [25 empty] | 0
524 | 16_0524 |  |  | Силовая нагрузка | кВт.ч. | [7 empty] | 1154 | 154 | р | 120 | р | 107 | р | 73 | р | [16 empty] | 454
|  | ОАО "ПСК" | ООО "ЖКС-2" | Освещение МОП | кВт.ч. | НББ | 2 |  |  | нет | нет | 1154 | [9 empty] | 16 | р | 16 | р | 16 | р | 16 | р | 16 | р | 16 | р | 16 | р | 16 | р | 128
525 | 16_0525 |  |  | Силовая нагрузка | кВт.ч. | [7 empty] | 1200 | 154 | р | 120 | р | 107 | р | 73 | р | 48 | р | 28 | р | 40 | р | 68 | р | 92 | р | 122 | р | 140 | р | 162 | р | 1154
|  | ОАО "ПСК" | ООО "ЖКС-2" | Освещение МОП | кВт.ч. | НББ | 5 |  |  | нет | нет | 1200 | [25 empty] | 0
526 | 16_0526 |  |  | Силовая нагрузка | кВт.ч. | [6 empty] | 4607 | [25 empty] | 0
|  | ОАО "ПСК" | ООО "ЖКС-2" | Освещение МОП | кВт.ч. | НББ |  |  |  | нет | нет |  | 6350 | 623 | Д | 580 | Д | 393 | Д | 325 | Д | 215 | Д | 157 | Д | 171 | Д | 149 | Д | 304 | Д | 486 | Д | 550 | Д | 501 | Д | 4454
527 | 16_0527 |  |  | Силовая нагрузка | кВт.ч. | [7 empty] | 9212 | 1234 | р | 958 | р | 852 | р | 583 | р | [16 empty] | 3627
|  | ОАО "ПСК" | ООО "ЖКС-2" | Освещение МОП | кВт.ч. | НББ | 35 |  |  | нет | нет | 9212 | [9 empty] | 1945 | р | 1945 | р | 1945 | р | 1945 | р | 1945 | р | 1945 | р | 256 | Д | 567 | Д | 12493
528 | 16_0528 |  |  | Силовая нагрузка | кВт.ч. | [7 empty] | 1382 | 185 | р | 144 | р | 128 | р | 87 | р | [16 empty] | 544
|  | ОАО "ПСК" | ООО "ЖКС-2" | Освещение МОП | кВт.ч. | НББ | 5 |  |  | нет | нет | 1334 | [9 empty] | 393 | р | 393 | р | 393 | р | 393 | р | 393 | р | 393 | р | 393 | р | 393 | р | 3144
529 | 16_0529 |  |  | Силовая нагрузка | кВт.ч. | [7 empty] | 1382 | 185 | р | 144 | р | 128 | р | 87 | р | [16 empty] | 544
|  | ОАО "ПСК" | ООО "ЖКС-2" | Освещение МОП | кВт.ч. | НББ | 5 |  |  | нет | нет | 1382 | [9 empty] | 299 | р | 299 | р | 299 | р | 299 | р | 299 | р | 299 | р | 27 | Д | 80 | Д | 1901
530 | 16_0530 |  |  | Силовая нагрузка | кВт.ч. | [7 empty] | 1382 | 185 | р | 144 | р | 128 | р | 87 | р | [16 empty] | 544
|  | ОАО "ПСК" | ООО "ЖКС-2" | Освещение МОП | кВт.ч. | НББ | 5 |  |  | нет | нет | 1382 | [9 empty] | 299 | р | 299 | р | 299 | р | 299 | р | 299 | р | 299 | р | 299 | р | 299 | р | 2392
531 | 16_0531 |  |  | Силовая нагрузка | кВт.ч. | [7 empty] | 1154 | 154 | р | 120 | р | 107 | р | 73 | р | [16 empty] | 454
|  | ОАО "ПСК" | ООО "ЖКС-2" | Освещение МОП | кВт.ч. | НББ | 2 |  |  | нет | нет | 1154 | [9 empty] | 16 | р | 16 | р | 16 | р | 16 | р | 16 | р | 16 | р | 16 | р | 16 | р | 128
532 | 16_0532 |  |  | Силовая нагрузка | кВт.ч. | [7 empty] | 694 | 93 | р | 72 | р | 64 | р | 44 | р | 29 | р | 17 | р | 24 | р | 41 | р | 55 | р | 73 | р | 84 | р | 97 | р | 693
|  | ОАО "ПСК" | ООО "ЖКС-2" | Освещение МОП | кВт.ч. | НББ | 5 |  |  | нет | нет | 694 | [25 empty] | 0
533 | 16_0533 |  |  | Силовая нагрузка | кВт.ч. | [7 empty] | 2764 | 370 | р | 287 | р | 256 | р | 175 | р | 114 | р | 67 | р | 96 | р | 162 | р | 219 | р | 292 | р | 336 | р | 390 | р | 2764
|  | ОАО "ПСК" | ООО "ЖКС-2" | Освещение МОП | кВт.ч. | НББ | 20 |  |  | нет | нет | 2764 | [25 empty] | 0
534 | 16_0534 |  |  | Силовая нагрузка | кВт.ч. | [6 empty] | 176321 | [25 empty] | 0
|  | ОАО "ПСК" | ООО "ЖКС-2" | Освещение МОП | кВт.ч. | НББ |  |  |  | нет | нет |  | 11204 | 10941 | Д | 5502 | Д | 3906 | Д | 4700 | Д | 1880 | Д | 1607 | Д | 324 | Д | 1083 | Д | 1630 | Д | 2061 | Д | 2789 | Д | 3724 | Д | 40147
535 | 16_0535 |  |  | Силовая нагрузка | кВт.ч. | [7 empty] | 36660 | 5152 | р | 3439 | р | 2890 | р | 3076 | р | 2518 | р | 2440 | р | 2011 | р | 3878 | р | 3260 | р | 3463 | р | 4479 | р | 4159 | р | 40765
|  | ОАО "ПСК" | ООО "ЖКС-2" | Освещение МОП | кВт.ч. | НББ | 8 |  |  | нет | нет | 40765 | [25 empty] | 0
536 | 16_0536 |  |  | Силовая нагрузка | кВт.ч. | [7 empty] | 920 | 123 | р | 96 | р | 85 | р | 58 | р | 38 | р | 22 | р | 32 | р | 54 | р | 73 | р | 97 | р | 112 | р | 130 | р | 920
|  | ОАО "ПСК" | ООО "ЖКС-2" | Освещение МОП | кВт.ч. | НББ | 5 |  |  | нет | нет | 920 | [25 empty] | 0
537 | 16_0537 |  |  | Силовая нагрузка | кВт.ч. | [7 empty] | 1382 | 185 | р | 144 | р | 128 | р | 87 | р | 57 | р | 33 | р | 48 | р | 81 | р | 109 | р | 146 | р | 168 | р | 195 | р | 1381
|  | ОАО "ПСК" | ООО "ЖКС-2" | Освещение МОП | кВт.ч. | НББ | 5 |  |  | нет | нет | 1382 | [25 empty] | 0
538 | 16_0538 |  |  | Силовая нагрузка | кВт.ч. | [7 empty] | 920 | 123 | р | 96 | р | 85 | р | 58 | р | 38 | р | 22 | р | 32 | р | 54 | р | 73 | р | 97 | р | 112 | р | 130 | р | 920
|  | ОАО "ПСК" | ООО "ЖКС-2" | Освещение МОП | кВт.ч. | НББ | 5 |  |  | нет | нет | 920 | [25 empty] | 0
539 | 16_0539 |  |  | Силовая нагрузка | кВт.ч. | [7 empty] | 1843 | 247 | р | 192 | р | 170 | р | 117 | р | 76 | р | 45 | р | 64 | р | 108 | р | 146 | р | 194 | р | 224 | р | 260 | р | 1843
|  | ОАО "ПСК" | ООО "ЖКС-2" | Освещение МОП | кВт.ч. | НББ | 10 |  |  | нет | нет | 1843 | [25 empty] | 0
540 | 16_0540 |  |  | Силовая нагрузка | кВт.ч. | [6 empty] | 2348 | [25 empty] | 0
|  | ОАО "ПСК" | ООО "ЖКС-2" | Освещение МОП | кВт.ч. | НББ |  |  |  | нет | нет |  | 1680 | 170 | Д | 160 | Д | 10 | Д | 64 | Д | 50 | Д | 44 | Д | 41 | Д | 75 | Д | 78 | Д | 103 | Д | 100 | Д | 132 | Д | 1027
541 | 16_0541 |  |  | Силовая нагрузка | кВт.ч. | [7 empty] | 1154 | 154 | р | 120 | р | 107 | р | 73 | р | 48 | р | 28 | р | 40 | р | 68 | р | 92 | р | 122 | р | 140 | р | 162 | р | 1154
|  | ОАО "ПСК" | ООО "ЖКС-2" | Освещение МОП | кВт.ч. | НББ | 2 |  |  | нет | нет | 1154 | [25 empty] | 0
542 | 16_0542 |  |  | Силовая нагрузка | кВт.ч. | [7 empty] | 1843 | 247 | р | 192 | р | 170 | р | 117 | р | 76 | р | 45 | р | 64 | р | 108 | р | 146 | р | 194 | р | 224 | р | 260 | р | 1843
|  | ОАО "ПСК" | ООО "ЖКС-2" | Освещение МОП | кВт.ч. | НББ | 12 |  |  | нет | нет | 1843 | [25 empty] | 0
543 | 16_0543 |  |  | Силовая нагрузка | кВт.ч. | [7 empty] | 1843 | 247 | р | 192 | р | 170 | р | 117 | р | 76 | р | 45 | р | 64 | р | 108 | р | 146 | р | 194 | р | 224 | р | 260 | р | 1843
|  | ОАО "ПСК" | ООО "ЖКС-2" | Освещение МОП | кВт.ч. | НББ | 12 |  |  | нет | нет | 1843 | [25 empty] | 0
544 | 16_0544 |  |  | Силовая нагрузка | кВт.ч. | [7 empty] | 1843 | 247 | р | 192 | р | 170 | р | 117 | р | 76 | р | 45 | р | 64 | р | 108 | р | 146 | р | 194 | р | 224 | р | 260 | р | 1843
|  | ОАО "ПСК" | ООО "ЖКС-2" | Освещение МОП | кВт.ч. | НББ | 12 |  |  | нет | нет | 1843 | [25 empty] | 0
545 | 16_0545 |  |  | Силовая нагрузка | кВт.ч. | [7 empty] | 2302 | 308 | р | 239 | р | 213 | р | 146 | р | 95 | р | 56 | р | 80 | р | 135 | р | 182 | р | 243 | р | 280 | р | 325 | р | 2302
|  | ОАО "ПСК" | ООО "ЖКС-2" | Освещение МОП | кВт.ч. | НББ | 10 |  |  | нет | нет | 2302 | [25 empty] | 0
546 | 16_0546 |  |  | Силовая нагрузка | кВт.ч. | [7 empty] | 1843 | 247 | р | 192 | р | 170 | р | 117 | р | 76 | р | 45 | р | 64 | р | 108 | р | 146 | р | 194 | р | 224 | р | 260 | р | 1843
|  | ОАО "ПСК" | ООО "ЖКС-2" | Освещение МОП | кВт.ч. | НББ | 10 |  |  | нет | нет | 1843 | [25 empty] | 0
547 | 16_0547 |  |  | Силовая нагрузка | кВт.ч. | [6 empty] | 1680 | [25 empty] | 0
|  | ОАО "ПСК" | ООО "ЖКС-2" | Освещение МОП | кВт.ч. | НББ |  |  |  | нет | нет |  | 13717 | 1515 | Д | 1429 | Д | 220 | Д | 1197 | Д | 905 | Д | 507 | Д | 410 | Д | 480 | Д | 850 | Д | 1145 | Д | 1362 | Д | 1526 | Д | 11546
548 | 16_0548 |  |  | Силовая нагрузка | кВт.ч. | [7 empty] | 1154 | 154 | р | 120 | р | 107 | р | 73 | р | [16 empty] | 454
|  | ОАО "ПСК" | ООО "ЖКС-2" | Освещение МОП | кВт.ч. | НББ | 2 |  |  | нет | нет | 1154 | [9 empty] | 29 | р | 29 | р | 29 | р | 29 | р | 29 | р | 29 | р | 29 | р | 29 | р | 232
549 | 16_0549 |  |  | Силовая нагрузка | кВт.ч. | [7 empty] | 4143 | 555 | р | 431 | р | 383 | р | 262 | р | [16 empty] | 1631
|  | ОАО "ПСК" | ООО "ЖКС-2" | Освещение МОП | кВт.ч. | НББ | 18 |  |  | нет | нет | 4143 | [9 empty] | 953 | р | 953 | р | 953 | р | 953 | р | 953 | р | 953 | р | 953 | р | 953 | р | 7624
550 | 16_0550 |  |  | Силовая нагрузка | кВт.ч. | [7 empty] | 4143 | 555 | р | 431 | р | 383 | р | 262 | р | [16 empty] | 1631
|  | ОАО "ПСК" | ООО "ЖКС-2" | Освещение МОП | кВт.ч. | НББ | 16 |  |  | нет | нет | 4143 | [9 empty] | 969 | р | 969 | р | 969 | р | 969 | р | 969 | р | 969 | р | 969 | р | 969 | р | 7752
551 | 16_0551 |  |  | Силовая нагрузка | кВт.ч. | [6 empty] | 1719 | [25 empty] | 0
|  | ОАО "ПСК" | ООО "ЖКС-2" | Освещение МОП | кВт.ч. | НББ |  |  |  | нет | нет |  | 6907 | 925 | Д | 901 | Д | 1033 | Д | 1056 | Д | 781 | Д | 784 | Д | 745 | Д | 662 | Д | 963 | Д | 1117 | Д | 1448 | Д | 1589 | Д | 12004
552 | 16_0552 |  |  | Силовая нагрузка | кВт.ч. | [6 empty] | 9222 | [25 empty] | 0
|  | ОАО "ПСК" | ООО "ЖКС-2" | Освещение МОП | кВт.ч. | НББ |  |  |  | нет | нет |  | 5279 | 483 | Д | 480 | Д | 409 | Д | 442 | Д | 333 | Д | 247 | Д | 860 | Д | 13 | Д | 88 | Д | 328 | Д | 437 | Д | 401 | Д | 4521
553 | 16_0553 |  |  | Силовая нагрузка | кВт.ч. | [6 empty] | 6907 | [25 empty] | 0
|  | ОАО "ПСК" | ООО "ЖКС-2" | Освещение МОП | кВт.ч. | НББ |  |  |  | нет | нет |  | 2270 | 166 | Д | 159 | Д | 183 | Д | 190 | Д | 133 | Д | 130 | Д | 123 | Д | 99 | Д | 154 | Д | 139 | Д | 198 | Д | 178 | Д | 1852
554 | 16_0554 |  |  | Силовая нагрузка | кВт.ч. | [7 empty] | 920 | 123 | р | 96 | р | 85 | р | 58 | р | 38 | р | 22 | р | 32 | р | 54 | р | 73 | р | 97 | р | 112 | р | 130 | р | 920
|  | ОАО "ПСК" | ООО "ЖКС-2" | Освещение МОП | кВт.ч. | НББ | 5 |  |  | нет | нет | 920 | [25 empty] | 0
555 | 16_0555 |  |  | Силовая нагрузка | кВт.ч. | [7 empty] | 2764 | 370 | р | 287 | р | 256 | р | 175 | р | [16 empty] | 1088
|  | ОАО "ПСК" | ООО "ЖКС-2" | Освещение МОП | кВт.ч. | НББ | 12 |  |  | нет | нет | 2764 | [9 empty] | 657 | р | 657 | р | 657 | р | 657 | р | 657 | р | 657 | р | 657 | р | 657 | р | 5256
556 | 16_0556 |  |  | Силовая нагрузка | кВт.ч. | [7 empty] | 3457 | 463 | р | 359 | р | 320 | р | 219 | р | [16 empty] | 1361
|  | ОАО "ПСК" | ООО "ЖКС-2" | Освещение МОП | кВт.ч. | НББ | 24 |  |  | нет | нет | 3457 | [9 empty] | 1172 | р | 1172 | р | 1172 | р | 1172 | р | 1172 | р | 1172 | р | 1172 | р | 1172 | р | 9376
557 | 16_0557 |  |  | Силовая нагрузка | кВт.ч. | [7 empty] | 1843 | 247 | р | 192 | р | 170 | р | 117 | р | [16 empty] | 726
|  | ОАО "ПСК" | ООО "ЖКС-2" | Освещение МОП | кВт.ч. | НББ | 8 |  |  | нет | нет | 1843 | [9 empty] | 464 | р | 464 | р | 464 | р | 464 | р | 464 | р | 464 | р | 464 | р | 464 | р | 3712
558 | 16_0558 |  |  | Силовая нагрузка | кВт.ч. | [7 empty] | 1843 | 247 | р | 192 | р | 170 | р | 117 | р | [16 empty] | 726
|  | ОАО "ПСК" | ООО "ЖКС-2" | Освещение МОП | кВт.ч. | НББ | 12 |  |  | нет | нет | 1843 | [9 empty] | 570 | р | 570 | р | 570 | р | 570 | р | 570 | р | 570 | р | 570 | р | 570 | р | 4560
559 | 16_0559 |  |  | Силовая нагрузка | кВт.ч. | [7 empty] | 1613 | 216 | р | 168 | р | 149 | р | 102 | р | [16 empty] | 635
|  | ОАО "ПСК" | ООО "ЖКС-2" | Освещение МОП | кВт.ч. | НББ | 5 |  |  | нет | нет | 1613 | [9 empty] | 283 | р | 283 | р | 283 | р | 283 | р | 283 | р | 283 | р | 283 | р | 283 | р | 2264
560 | 16_0560 |  |  | Силовая нагрузка | кВт.ч. | [7 empty] | 9600 | 1285 | р | 998 | р | 888 | р | 608 | р | [16 empty] | 3779
|  | ОАО "ПСК" | ООО "ЖКС-2" | Освещение МОП | кВт.ч. | НББ | 40 |  |  | нет | нет | 9600 | [9 empty] | 3635 | р | 3635 | р | 3635 | р | 3635 | р | 3635 | р | 289 | Д | 1524 | Д | 988 | Д | 20976
561 | 16_0561 |  |  | Силовая нагрузка | кВт.ч. | [7 empty] | 5378 | 720 | р | 559 | р | 497 | р | 340 | р | 227 | р | 130 | р | 186 | р | 315 | р | 426 | р | 567 | р | 654 | р | 757 | р | 5378
|  | ОАО "ПСК" | ООО "ЖКС-2" | Освещение МОП | кВт.ч. | НББ | 32 |  |  | нет | нет | 5378 | [25 empty] | 0
562 | 16_0562 |  |  | Силовая нагрузка | кВт.ч. | [7 empty] | 8445 | 1131 | р | 878 | р | 781 | р | 535 | р | 350 | р | 205 | р | 293 | р | 495 | р | 669 | р | 891 | р | 1027 | р | 1190 | р | 8445
|  | ОАО "ПСК" | ООО "ЖКС-2" | Освещение МОП | кВт.ч. | НББ | 32 |  |  | нет | нет | 8445 | [25 empty] | 0
563 | 16_0563 |  |  | Силовая нагрузка | кВт.ч. | [7 empty] | 8445 | 1131 | р | 878 | р | 781 | р | 535 | р | 350 | р | 205 | р | 293 | р | 495 | р | 669 | р | 891 | р | 1027 | р | 1190 | р | 8445
|  | ОАО "ПСК" | ООО "ЖКС-2" | Освещение МОП | кВт.ч. | НББ | 34 |  |  | нет | нет | 8445 | [25 empty] | 0
564 | 16_0564 |  |  | Силовая нагрузка | кВт.ч. | [7 empty] | 8445 | 1131 | р | 878 | р | 781 | р | 535 | р | 350 | р | 205 | р | 293 | р | 495 | р | 669 | р | 891 | р | 1027 | р | 1190 | р | 8445
|  | ОАО "ПСК" | ООО "ЖКС-2" | Освещение МОП | кВт.ч. | НББ | 34 |  |  | нет | нет | 8445 | [25 empty] | 0
565 | 16_0565 |  |  | Силовая нагрузка | кВт.ч. | [6 empty] | 2165 | [25 empty] | 0
|  | ОАО "ПСК" | ООО "ЖКС-2" | Освещение МОП | кВт.ч. | НББ |  |  |  | нет | нет |  | 1764 | 165 | Д | 165 | Д | 126 | Д | 215 | Д | 170 | Д | 112 | Д | 147 | Д | 144 | Д | 142 | Д | 145 | Д | 159 | Д | 215 | Д | 1905
566 | 16_0566 |  |  | Силовая нагрузка | кВт.ч. | [6 empty] | 1631 | [25 empty] | 0
|  | ОАО "ПСК" | ООО "ЖКС-2" | Освещение МОП | кВт.ч. | НББ |  |  |  | нет | нет |  | 3223 | 432 | Д | 166 | Д | 201 | Д | 171 | Д | 90 | Д | 118 | Д | 112 | Д | 88 | Д | 173 | Д | 180 | Д | 259 | Д | 238 | Д | 2228
567 | 16_0567 |  |  | Силовая нагрузка | кВт.ч. | [6 empty] | 1077 | [25 empty] | 0
|  | ОАО "ПСК" | ООО "ЖКС-2" | Освещение МОП | кВт.ч. | НББ |  |  |  | нет | нет |  | 1631 | 195 | Д | 160 | Д | 130 | Д | 123 | Д | 89 | Д | 65 | Д | 54 | Д | 95 | Д | 120 | Д | 141 | Д | 194 | Д | 142 | Д | 1508
568 | 16_0568 |  |  | Силовая нагрузка | кВт.ч. | [7 empty] | 4607 | 617 | р | 479 | р | 426 | р | 292 | р | [16 empty] | 1814
|  | ОАО "ПСК" | ООО "ЖКС-2" | Освещение МОП | кВт.ч. | НББ | 18 |  |  | нет | нет | 4607 | [9 empty] | 953 | р | 953 | р | 953 | р | 953 | р | 953 | р | 953 | р | 953 | р | 953 | р | 7624
569 | 16_0569 |  |  | Силовая нагрузка | кВт.ч. | [7 empty] | 920 | 123 | р | 96 | р | 85 | р | 58 | р | [16 empty] | 362
|  | ОАО "ПСК" | ООО "ЖКС-2" | Освещение МОП | кВт.ч. | НББ | 5 |  |  | нет | нет | 920 | [9 empty] | 267 | р | 267 | р | 267 | р | 267 | р | 267 | р | 267 | р | 267 | р | 267 | р | 2136
570 | 16_0570 |  |  | Силовая нагрузка | кВт.ч. | [6 empty] | 978 | [25 empty] | 0
|  | ОАО "ПСК" | ООО "ЖКС-2" | Освещение МОП | кВт.ч. | НББ |  |  |  | нет | нет |  | 4480 | 225 | Д | 175 | Д | 137 | Д | 133 | Д | 154 | Д | 131 | Д | 171 | Д | 213 | Д | 212 | Д | 146 | Д | 186 | Д | 129 | Д | 2012
571 | 16_0571 |  |  | Силовая нагрузка | кВт.ч. | [7 empty] | 2464 | 308 | р | 239 | р | 213 | р | 146 | р | [16 empty] | 906
|  | ОАО "ПСК" | ООО "ЖКС-2" | Освещение МОП | кВт.ч. | НББ | 6 |  |  | нет | нет | 2464 | [9 empty] | 473 | р | 473 | р | 473 | р | 473 | р | 473 | р | 473 | р | 473 | р | 473 | р | 3784
572 | 16_0572 |  |  | Силовая нагрузка | кВт.ч. | [7 empty] | 2302 | 308 | р | 239 | р | 213 | р | 146 | р | [16 empty] | 906
|  | ОАО "ПСК" | ООО "ЖКС-2" | Освещение МОП | кВт.ч. | НББ | 18 |  |  | нет | нет | 2302 | [9 empty] | 1104 | р | 1104 | р | 1104 | р | 1104 | р | 1104 | р | 1104 | р | 1104 | р | 1104 | р | 8832
573 | 16_0573 |  |  | Силовая нагрузка | кВт.ч. | [7 empty] | 2302 | 308 | р | 239 | р | 213 | р | 146 | р | [16 empty] | 906
|  | ОАО "ПСК" | ООО "ЖКС-2" | Освещение МОП | кВт.ч. | НББ | 18 |  |  | нет | нет | 2302 | [9 empty] | 564 | р | 564 | р | 564 | р | 564 | р | 564 | р | 564 | р | 564 | р | 564 | р | 4512
574 | 16_0574 |  |  | Силовая нагрузка | кВт.ч. | [6 empty] | 4480 | [25 empty] | 0
|  | ОАО "ПСК" | ООО "ЖКС-2" | Освещение МОП | кВт.ч. | НББ |  |  |  | нет | нет |  | 69351 | 7322 | Д | 5986 | Д | 5617 | Д | 5300 | Д | 3435 | Д | 4731 | Д | 4202 | Д | 4135 | Д | 5466 | Д | 6467 | Д | 5798 | Д | 5486 | Д | 63945
575 | 16_0575 |  |  | Силовая нагрузка | кВт.ч. | [7 empty] | 920 | 123 | р | 96 | р | 85 | р | 58 | р | [16 empty] | 362
|  | ОАО "ПСК" | ООО "ЖКС-2" | Освещение МОП | кВт.ч. | НББ | 6 |  |  | нет | нет | 920 | [9 empty] | 229 | р | 229 | р | 229 | р | 229 | р | 229 | р | 229 | р | 229 | р | 229 | р | 1832
576 | 16_0576 |  |  | Силовая нагрузка | кВт.ч. | [7 empty] | 2764 | 370 | р | 287 | р | 256 | р | 175 | р | [16 empty] | 1088
|  | ОАО "ПСК" | ООО "ЖКС-2" | Освещение МОП | кВт.ч. | НББ | 24 |  |  | нет | нет | 2764 | [9 empty] | 668 | р | 668 | р | 668 | р | 668 | р | 668 | р | 668 | р | 668 | р | 668 | р | 5344
577 | 16_0577 |  |  | Силовая нагрузка | кВт.ч. | [7 empty] | 2302 | 308 | р | 239 | р | 213 | р | 146 | р | [16 empty] | 906
|  | ОАО "ПСК" | ООО "ЖКС-2" | Освещение МОП | кВт.ч. | НББ | 18 |  |  | нет | нет | 2302 | [9 empty] | 499 | р | 499 | р | 499 | р | 499 | р | 499 | р | 499 | р | 499 | р | 499 | р | 3992
578 | 16_0578 |  |  | Силовая нагрузка | кВт.ч. | [6 empty] | 2046 | [25 empty] | 0
|  | ОАО "ПСК" | ООО "ЖКС-2" | Освещение МОП | кВт.ч. | НББ |  |  |  | нет | нет |  | 904 | 74 | Д | 62 | Д | 54 | Д | 133 | Д | 119 | Д | 41 | Д | 35 | Д | 40 | Д | 51 | Д | 156 | Д | 193 | Д | 128 | Д | 1086
579 | 16_0579 |  |  | Силовая нагрузка | кВт.ч. | [6 empty] | 2270 | [25 empty] | 0
|  | ОАО "ПСК" | ООО "ЖКС-2" | Освещение МОП | кВт.ч. | НББ |  |  |  | нет | нет |  | 4207 | 619 | Д | 476 | Д | 378 | Д | 293 | Д | 195 | Д | 195 | Д | 188 | Д | 156 | Д | 257 | Д | 302 | Д | 426 | Д | 428 | Д | 3913
580 | 16_0580 |  |  | Силовая нагрузка | кВт.ч. | [7 empty] | 1843 | 247 | р | 192 | р | 170 | р | 117 | р | [16 empty] | 726
|  | ОАО "ПСК" | ООО "ЖКС-2" | Освещение МОП | кВт.ч. | НББ | 6 |  |  | нет | нет | 1843 | [9 empty] | 325 | р | 325 | р | 325 | р | 325 | р | 325 | р | 325 | р | 325 | р | 325 | р | 2600
581 | 16_0581 |  |  | Силовая нагрузка | кВт.ч. | [7 empty] | 693 | 93 | р | 72 | р | 64 | р | 44 | р | 29 | р | 17 | р | 24 | р | 41 | р | 55 | р | 73 | р | 84 | р | 97 | р | 693
|  | ОАО "ПСК" | ООО "ЖКС-2" | Освещение МОП | кВт.ч. | НББ | 5 |  |  | нет | нет | 693 | [25 empty] | 0
582 | 16_0582 |  |  | Силовая нагрузка | кВт.ч. | [7 empty] | 920 | 123 | р | 96 | р | 85 | р | 58 | р | [16 empty] | 362
|  | ОАО "ПСК" | ООО "ЖКС-2" | Освещение МОП | кВт.ч. | НББ | 5 |  |  | нет | нет | 920 | [9 empty] | 277 | р | 277 | р | 277 | р | 277 | р | 277 | р | 277 | р | 277 | р | 277 | р | 2216
583 | 16_0583 |  |  | Силовая нагрузка | кВт.ч. | [6 empty] | 904 | [25 empty] | 0
|  | ОАО "ПСК" | ООО "ЖКС-2" | Освещение МОП | кВт.ч. | НББ |  |  |  | нет | нет |  | 2348 | 134 | Д | 118 | Д | 92 | Д | 111 | Д | 71 | Д | 45 | Д | 37 | Д | 56 | Д | 77 | Д | 116 | Д | 132 | Д | 142 | Д | 1131
584 | 16_0584 |  |  | Силовая нагрузка | кВт.ч. | [6 empty] | 4563 | [25 empty] | 0
|  | ОАО "ПСК" | ООО "ЖКС-2" | Освещение МОП | кВт.ч. | НББ |  |  |  | нет | нет |  | 1096 | 108 | Д | 117 | Д | 60 | Д | 81 | Д | 69 | Д | 63 | Д | 69 | Д | 69 | Д | 98 | Д | 117 | Д | 142 | Д | 105 | Д | 1098
585 | 16_0585 |  |  | Силовая нагрузка | кВт.ч. | [7 empty] | 1536 | 206 | р | 160 | р | 142 | р | 97 | р | 64 | р | 37 | р | 53 | р | 90 | р | 122 | р | 162 | р | 187 | р | 216 | р | 1536
|  | ОАО "ПСК" | ООО "ЖКС-2" | Освещение МОП | кВт.ч. | НББ | 2 |  |  | нет | нет | 1536 | [25 empty] | 0
586 | 16_0586 |  |  | Силовая нагрузка | кВт.ч. | [7 empty] | 6140 | [24 empty] | 0
|  | ОАО "ПСК" | ООО "ЖКС-2" | Освещение МОП | кВт.ч. | НББ | 8 |  |  | нет | нет | 6140 |  | 822 |  | 638 |  | 568 |  | 389 |  | 254 |  | 149 |  | 213 |  | 360 |  | 486 |  | 648 |  | 747 |  | 866 |  | 6140
587 | 16_0587 |  |  | Силовая нагрузка | кВт.ч. | [6 empty] | 15270 | [25 empty] | 0
|  | ОАО "ПСК" | ООО "ЖКС-2" | Освещение МОП | кВт.ч. | НББ |  |  |  | нет | нет |  | 9963 | 868 | Д | 905 | Д | 885 | Д | 827 | Д | 926 | Д | 952 | Д | 396 | Д | 468 | Д | 753 | Д | 1426 | Д | 1055 | Д | 942 | Д | 10403
588 | 16_0588 |  |  | Силовая нагрузка | кВт.ч. | [7 empty] | 3838 | 514 | р | 399 | р | 355 | р | 243 | р | 159 | р | 93 | р | 133 | р | 225 | р | 304 | р | 405 | р | 467 | р | 541 | р | 3838
|  | ОАО "ПСК" | ООО "ЖКС-2" | Освещение МОП | кВт.ч. | НББ | 2 |  |  | нет | нет | 3838 | [25 empty] | 0
589 | 16_0589 |  |  | Силовая нагрузка | кВт.ч. | [32 empty] | 0
|  | ОАО "ПСК" | ООО "ЖКС-2" | Освещение МОП | кВт.ч. | НББ |  |  |  | нет | нет |  | 7819 | 1058 | Д | 830 | Д | 743 | Д | 516 | Д | 343 | Д | 209 | Д | 290 | Д | 477 | Д | 637 | Д | 875 | Д | 999 | Д | 1114 | Д | 8091
590 | 16_0590 |  |  | Силовая нагрузка | кВт.ч. | [7 empty] | 7676 | 1027 | р | 797 | р | 709 | р | 485 | р | 317 | р | 185 | р | [12 empty] | 3520
|  | ОАО "ПСК" | ООО "ЖКС-2" | Освещение МОП | кВт.ч. | НББ | 35 |  |  | нет | нет | 7676 | [13 empty] | 236 | Д | 165 | Д | 209 | Д | 336 | Д | 269 | Д | 335 | Д | 1550
591 | 16_0591 |  |  | Силовая нагрузка | кВт.ч. | [7 empty] | 527 | 51 | р | 40 | р | 35 | р | 24 | р | 160 | р | 9 | р | 13 | р | 23 | р | 30 | р | 41 | р | 47 | р | 54 | р | 527
|  | ОАО "ПСК" | ООО "ЖКС-2" | Освещение МОП | кВт.ч. | НББ | 2 |  |  | нет | нет | 527 | [25 empty] | 0
592 | 16_0592 |  |  | Силовая нагрузка | кВт.ч. | [7 empty] | 383 | 51 | р | 40 | р | 35 | р | 24 | р | 160 | р | 9 | р | 13 | р | 23 | р | 30 | р | 41 | р | 47 | р | 54 | р | 527
|  | ОАО "ПСК" | ООО "ЖКС-2" | Освещение МОП | кВт.ч. | НББ | 2 |  |  | нет | нет | 383 | [25 empty] | 0
593 | 16_0593 |  |  | Силовая нагрузка | кВт.ч. | [7 empty] | 1923 | 257 | р | 200 | р | 178 | р | 122 | р | 80 | р | 46 | р | 67 | р | 113 | р | 152 | р | 203 | р | 234 | р | 271 | р | 1923
|  | ОАО "ПСК" | ООО "ЖКС-2" | Освещение МОП | кВт.ч. | НББ | 8 |  |  | нет | нет | 1923 | [25 empty] | 0
594 | 16_0594 |  |  | Силовая нагрузка | кВт.ч. | [7 empty] | 383 | 51 | р | 40 | р | 35 | р | 24 | р | 160 | р | 9 | р | 13 | р | 23 | р | 30 | р | 41 | р | 47 | р | 54 | р | 527
|  | ОАО "ПСК" | ООО "ЖКС-2" | Освещение МОП | кВт.ч. | НББ | 2 |  |  | нет | нет | 383 | [25 empty] | 0
595 | 16_0595 |  |  | Силовая нагрузка | кВт.ч. | [6 empty] | 6014 | [25 empty] | 0
|  | ОАО "ПСК" | ООО "ЖКС-2" | Освещение МОП | кВт.ч. | НББ |  |  |  | нет | нет |  | 6349 | 522 | Д | 515 | Д | 480 | Д | 510 | Д | 494 | Д | 473 | Д | 481 | Д | 554 | Д | 601 | Д | 629 | Д | 976 | Д | 125 | Д | 6360
596 | 16_0596 |  |  | Силовая нагрузка | кВт.ч. | [7 empty] | 3838 | 514 | р | 399 | р | 355 | р | 243 | р | 159 | р | 93 | р | 133 | р | 225 | р | 304 | р | 405 | р | 467 | р | 541 | р | 3838
|  | ОАО "ПСК" | ООО "ЖКС-2" | Освещение МОП | кВт.ч. | НББ | 20 |  |  | нет | нет | 3838 | [25 empty] | 0
597 | 16_0597 |  |  | Силовая нагрузка | кВт.ч. | [7 empty] | 6140 | 822 | р | 638 | р | 568 | р | 389 | р | 254 | р | 149 | р | 213 | р | 360 | р | 486 | р | 648 | р | 747 | р | 866 | р | 6140
|  | ОАО "ПСК" | ООО "ЖКС-2" | Освещение МОП | кВт.ч. | НББ | 20 |  |  | нет | нет | 6140 | [25 empty] | 0
598 | 16_0598 |  |  | Силовая нагрузка | кВт.ч. | [7 empty] | 4222 | 565 | р | 439 | р | 391 | р | 267 | р | 175 | р | 102 | р | 146 | р | 248 | р | 334 | р | 446 | р | 514 | р | 595 | р | 4222
|  | ОАО "ПСК" | ООО "ЖКС-2" | Освещение МОП | кВт.ч. | НББ | 20 |  |  | нет | нет | 4222 | [25 empty] | 0
599 | 16_0599 |  |  | Силовая нагрузка | кВт.ч. | [7 empty] | 7295 | 977 | р | 758 | р | 675 | р | 462 | р | 302 | р | 177 | р | 253 | р | 428 | р | 578 | р | 770 | р | 887 | р | 1028 | р | 7295
|  | ОАО "ПСК" | ООО "ЖКС-2" | Освещение МОП | кВт.ч. | НББ | 18 |  |  | нет | нет | 7295 | [25 empty] | 0
600 | 16_0600 |  |  | Силовая нагрузка | кВт.ч. | [7 empty] | 4222 | 565 | р | 439 | р | 391 | р | 267 | р | 175 | р | 102 | р | 146 | р | 248 | р | 334 | р | 446 | р | 514 | р | 595 | р | 4222
|  | ОАО "ПСК" | ООО "ЖКС-2" | Освещение МОП | кВт.ч. | НББ | 20 |  |  | нет | нет | 4222 | [25 empty] | 0
601 | 16_0601 |  |  | Силовая нагрузка | кВт.ч. | [7 empty] | 4222 | 565 | р | 439 | р | 391 | р | 267 | р | 175 | р | 102 | р | 146 | р | 248 | р | 334 | р | 446 | р | 514 | р | 595 | р | 4222
|  | ОАО "ПСК" | ООО "ЖКС-2" | Освещение МОП | кВт.ч. | НББ | 20 |  |  | нет | нет | 4222 | [25 empty] | 0
602 | 16_0602 |  |  | Силовая нагрузка | кВт.ч. | [7 empty] | 4607 | 617 | р | 479 | р | 426 | р | 292 | р | [16 empty] | 1814
|  | ОАО "ПСК" | ООО "ЖКС-2" | Освещение МОП | кВт.ч. | НББ | 30 |  |  | нет | нет | 4607 | [9 empty] | 1845 | р | 1845 | р | 1845 | р | 1845 | р | 1845 | р | 45 | Д | 206 | Д | 235 | Д | 9711
603 | 16_0603 |  |  | Силовая нагрузка | кВт.ч. | [7 empty] | 1381 | 185 | р | 144 | р | 128 | р | 87 | р | [16 empty] | 544
|  | ОАО "ПСК" | ООО "ЖКС-2" | Освещение МОП | кВт.ч. | НББ | 5 |  |  | нет | нет | 1381 | [9 empty] | 332 | р | 332 | р | 332 | р | 332 | р | 332 | р | 332 | р | 332 | р | 332 | р | 2656
604 | 16_0604 |  |  | Силовая нагрузка | кВт.ч. | [7 empty] | 1381 | 185 | р | 144 | р | 128 | р | 87 | р | [16 empty] | 544
|  | ОАО "ПСК" | ООО "ЖКС-2" | Освещение МОП | кВт.ч. | НББ | 10 |  |  | нет | нет | 1381 | [9 empty] | 592 | р | 592 | р | 592 | р | 592 | р | 592 | р | 592 | р | 592 | р | 592 | р | 4736
605 | 16_0605 |  |  | Силовая нагрузка | кВт.ч. | [7 empty] | 4182 | 560 | р | 435 | р | 387 | р | 265 | р | 173 | р | 101 | р | 145 | р | 245 | р | 331 | р | 441 | р | 509 | р | 590 | р | 4182
|  | ОАО "ПСК" | ООО "ЖКС-2" | Освещение МОП | кВт.ч. | НББ | 15 |  |  | нет | нет | 4182 | [25 empty] | 0
606 | 16_0606 |  |  | Силовая нагрузка | кВт.ч. | [7 empty] | 4607 | 617 | р | 479 | р | 426 | р | [18 empty] | 1522
|  | ОАО "ПСК" | ООО "ЖКС-2" | Освещение МОП | кВт.ч. | НББ | 15 |  |  | нет | нет | 4607 | [7 empty] | 26 | Д | 127 | Д | 159 | Д | 149 | Д | 234 | Д | 240 | Д | 245 | Д | 269 | Д | 297 | Д | 1746
607 | 16_0607 |  |  | Силовая нагрузка | кВт.ч. | [7 empty] | 2764 | 370 | р | 287 | р | 256 | р | 175 | р | 114 | р | 67 | р | 96 | р | 162 | р | 219 | р | 292 | р | 336 | р | 390 | р | 2764
|  | ОАО "ПСК" | ООО "ЖКС-2" | Освещение МОП | кВт.ч. | НББ | 20 |  |  | нет | нет | 2764 | [25 empty] | 0
608 | 16_0608 |  |  | Силовая нагрузка | кВт.ч. | [6 empty] | 6349 | [25 empty] | 0
|  | ОАО "ПСК" | ООО "ЖКС-2" | Освещение МОП | кВт.ч. | НББ |  |  |  | нет | нет |  | 789 | 4 | Д | 4 | Д | 4 | Д | 4 | Д | 3 | Д | 5 | Д | 5 | Д | 5 | Д | 4 | Д | 6 | Д | 5 | Д | 28 | Д | 77
609 | 16_0609 |  |  | Силовая нагрузка | кВт.ч. | [7 empty] | 6907 | 925 | р | 718 | р | 639 | р | 437 | р | 286 | р | 167 | р | 239 | р | 405 | р | 547 | р | 729 | р | 841 | р | 974 | р | 6907
|  | ОАО "ПСК" | ООО "ЖКС-2" | Освещение МОП | кВт.ч. | НББ | 32 |  |  | нет | нет | 6907 | [25 empty] | 0
610 | 16_0610 |  |  | Силовая нагрузка | кВт.ч. | [7 empty] | 4182 | 560 | р | 435 | р | 387 | р | 265 | р | 173 | р | 101 | р | 145 | р | 245 | р | 331 | р | 441 | р | 509 | р | 590 | р | 4182
|  | ОАО "ПСК" | ООО "ЖКС-2" | Освещение МОП | кВт.ч. | НББ | 6 |  |  | нет | нет | 4182 | [25 empty] | 0
611 | 16_0611 |  |  | Силовая нагрузка | кВт.ч. | [6 empty] | 6350 | [25 empty] | 0
|  | ОАО "ПСК" | ООО "ЖКС-2" | Освещение МОП | кВт.ч. | НББ |  |  |  | нет | нет |  | 4563 | 378 | Д | 462 | Д | 361 | Д | 412 | Д | 326 | Д | 271 | Д | 282 | Д | 323 | Д | 349 | Д | 370 | Д | 440 | Д | 450 | Д | 4424
612 | 16_0612 |  |  | Силовая нагрузка | кВт.ч. | [6 empty] | 789 | [25 empty] | 0
|  | ОАО "ПСК" | ООО "ЖКС-2" | Освещение МОП | кВт.ч. | НББ |  |  |  | нет | нет |  | 434 | 19 | Д | 20 | Д | 27 | Д | 52 | Д | 34 | Д | 30 | Д | 99 | Д | 92 | Д | 298 | Д | 316 | Д | 363 | Д | 361 | Д | 1711
613 | 16_0613 |  |  | Силовая нагрузка | кВт.ч. | [7 empty] | 14583 | 1953 | р | 1516 | р | 1349 | р | 923 | р | 604 | р | 353 | р | 505 | р | 855 | р | 1155 | р | 1539 | р | 1775 | р | 2056 | р | 14583
|  | ОАО "ПСК" | ООО "ЖКС-2" | Освещение МОП | кВт.ч. | НББ | 18 |  |  | нет | нет | 14583 | [25 empty] | 0
614 | 16_0614 |  |  | Силовая нагрузка | кВт.ч. | [6 empty] | 3961 | [25 empty] | 0
|  | ОАО "ПСК" | ООО "ЖКС-2" | Освещение МОП | кВт.ч. | НББ |  |  |  | нет | нет |  | 10554 | 1349 | Д | 1128 | Д | 814 | Д | 290 | Д | 388 | Д | 352 | Д | 533 | Д | 217 | Д | 417 | Д | 721 | Д | 810 | Д | 976 | Д | 7995
615 | 16_0615 |  |  | Силовая нагрузка | кВт.ч. | [7 empty] | 25330 | 3392 | р | 2633 | р | 2343 | р | 1604 | р | [16 empty] | 9972
|  | ОАО "ПСК" | ООО "ЖКС-2" | Освещение МОП | кВт.ч. | НББ | 104 |  |  | нет | нет | 25330 | [9 empty] | 8002 | р | 8002 | р | 8002 | р | 8002 | р | 8002 | р | 8002 | р | 8002 | р | 8002 | р | 64016
616 | 16_0616 |  |  | Силовая нагрузка | кВт.ч. | [7 empty] | 2764 | 370 | р | 287 | р | 256 | р | 175 | р | 114 | р | 67 | р | 96 | р | 162 | р | 219 | р | 292 | р | 336 | р | 390 | р | 2764
|  | ОАО "ПСК" | ООО "ЖКС-2" | Освещение МОП | кВт.ч. | НББ | 14 |  |  | нет | нет | 2764 | [25 empty] | 0
617 | 16_0617 |  |  | Силовая нагрузка | кВт.ч. | [7 empty] | 4607 | 617 | р | 479 | р | 426 | р | 292 | р | 191 | р | 112 | р | 160 | р | 270 | р | 365 | р | 486 | р | 560 | р | 649 | р | 4607
|  | ОАО "ПСК" | ООО "ЖКС-2" | Освещение МОП | кВт.ч. | НББ | 25 |  |  | нет | нет | 4607 | [25 empty] | 0
618 | 16_0618 |  |  | Силовая нагрузка | кВт.ч. | [7 empty] | 6907 | 925 | р | 718 | р | 639 | р | 437 | р | [16 empty] | 2719
|  | ОАО "ПСК" | ООО "ЖКС-2" | Освещение МОП | кВт.ч. | НББ | 28 |  |  | нет | нет | 6907 | [9 empty] | 1977 | р | 1977 | р | 163 | Д | 259 | Д | 293 | Д | 566 | Д | 444 | Д | 483 | Д | 6162
619 | 16_0619 |  |  | Силовая нагрузка | кВт.ч. | [7 empty] | 2995 | 401 | р | 311 | р | 277 | р | 190 | р | 124 | р | 73 | р | 104 | р | 176 | р | 237 | р | 316 | р | 364 | р | 422 | р | 2995
|  | ОАО "ПСК" | ООО "ЖКС-2" | Освещение МОП | кВт.ч. | НББ | 20 |  |  | нет | нет | 2995 | [25 empty] | 0
620 | 16_0620 |  |  | Силовая нагрузка | кВт.ч. | [7 empty] | 1381 | 185 | р | 144 | р | 128 | р | 87 | р | [16 empty] | 544
|  | ОАО "ПСК" | ООО "ЖКС-2" | Освещение МОП | кВт.ч. | НББ | 5 |  |  | нет | нет | 1381 | [9 empty] | 403 | р | 403 | р | 403 | р | 403 | р | 403 | р | 403 | р | 403 | р | 403 | р | 3224
621 | 16_0621 |  |  | Силовая нагрузка | кВт.ч. | [7 empty] | 1382 | 185 | р | 144 | р | 128 | р | 87 | р | 58 | р | 33 | р | 48 | р | 81 | р | 109 | р | 146 | р | 168 | р | 195 | р | 1382
|  | ОАО "ПСК" | ООО "ЖКС-2" | Освещение МОП | кВт.ч. | НББ | 6 |  |  | нет | нет | 1382 | [25 empty] | 0
622 | 16_0622 |  |  | Силовая нагрузка | кВт.ч. | [7 empty] | 693 | 93 | р | 72 | р | 64 | р | 44 | р | 29 | р | 17 | р | 24 | р | 41 | р | 55 | р | 73 | р | 84 | р | 97 | р | 693
|  | ОАО "ПСК" | ООО "ЖКС-2" | Освещение МОП | кВт.ч. | НББ | 5 |  |  | нет | нет | 693 | [25 empty] | 0
623 | 16_0623 |  |  | Силовая нагрузка | кВт.ч. | [7 empty] | 4645 | [24 empty] | 0
|  | ОАО "ПСК" | ООО "ЖКС-2" | Освещение МОП | кВт.ч. | НББ | 16 |  |  | нет | нет | 4645 |  | 673 | р | 608 | р | 673 | р | 651 | р | 673 | р | 651 | р | 673 | р | 673 | р | 651 | р | 673 | р | 651 | р | 673 | р | 7923
624 | 16_0624 |  |  | Силовая нагрузка | кВт.ч. | [7 empty] | 2302 | 308 | р | 239 | р | 213 | р | 146 | р | 95 | р | 56 | р | 80 | р | 135 | р | 182 | р | 243 | р | 280 | р |  |  | 1977
|  | ОАО "ПСК" | ООО "ЖКС-2" | Освещение МОП | кВт.ч. | НББ | 12 |  |  | нет | нет | 2302 | [23 empty] | 10 | Д | 10
625 | 16_0625 |  |  | Силовая нагрузка | кВт.ч. | [7 empty] | 9212 | 1234 | р | 958 | р | 852 | р | 583 | р | 382 | р | 223 | р | 319 | р | 540 | р | 730 | р | 972 | р | 1121 | р | 1298 | р | 9212
|  | ОАО "ПСК" | ООО "ЖКС-2" | Освещение МОП | кВт.ч. | НББ | 42 |  |  | нет | нет | 9212 | [25 empty] | 0
626 | 16_0626 |  |  | Силовая нагрузка | кВт.ч.
|  |  |  | Освещение МОП | кВт.ч.
627 | 16_0627 |  |  | Силовая нагрузка | кВт.ч. | [7 empty] | 6907 | 925 | р | 718 | р | 639 | р | 437 | р | 286 | р | 167 | р | 239 | р | 405 | р | 547 | р | 729 | р | 841 | р | 974 | р | 6907
|  | ОАО "ПСК" | ООО "ЖКС-2" | Освещение МОП | кВт.ч. | НББ | 6 |  |  | нет | нет | 6907 | [25 empty] | 0
628 | 16_0628 |  |  | Силовая нагрузка | кВт.ч. | [7 empty] | 5762 | 771 | р | 599 | р | 533 | р | 365 | р | [16 empty] | 2268
|  | ОАО "ПСК" | ООО "ЖКС-2" | Освещение МОП | кВт.ч. | НББ | 27 |  |  | нет | нет | 5762 | [9 empty] | 2225 | р | 2225 | р | 2225 | р | 2225 | р | 2225 | р | 2225 | р | 2225 | р | 2225 | р | 17800
629 | 16_0629 |  |  | Силовая нагрузка | кВт.ч. | [7 empty] | 5762 | 771 | р | 599 | р | 533 | р | 365 | р | 239 | р | 140 | р | 200 | р | 338 | р | 456 | р | 608 | р | 701 | р | 812 | р | 5762
|  | ОАО "ПСК" | ООО "ЖКС-2" | Освещение МОП | кВт.ч. | НББ | 31 |  |  | нет | нет | 5762 | [25 empty] | 0
630 | 16_0630 |  |  | Силовая нагрузка | кВт.ч. | [7 empty] | 3838 | 514 | р | 399 | р | 355 | р | 243 | р | 159 | р | 93 | р | 133 | р | 225 | р | 304 | р | 405 | р | 467 | р | 541 | р | 3838
|  | ОАО "ПСК" | ООО "ЖКС-2" | Освещение МОП | кВт.ч. | НББ | 40 |  |  | нет | нет | 3838 | [25 empty] | 0
631 | 16_0631 |  |  | Силовая нагрузка | кВт.ч. | [7 empty] | 1843 | 247 | р | 192 | р | 170 | р | 117 | р | 76 | р | 45 | р | 64 | р | 108 | р | 146 | р | 194 | р | 224 | р | 260 | р | 1843
|  | ОАО "ПСК" | ООО "ЖКС-2" | Освещение МОП | кВт.ч. | НББ | 12 |  |  | нет | нет | 1843 | [25 empty] | 0
632 | 16_0632 |  |  | Силовая нагрузка | кВт.ч. | [7 empty] | 17654 | 2364 | р | 1835 | р | 1633 | р | 1118 | р | 731 | р | 428 | р | 612 | р | 1035 | р | 1398 | р | 1863 | р | 2148 | р | 2489 | р | 17654
|  | ОАО "ПСК" | ООО "ЖКС-2" | Освещение МОП | кВт.ч. | НББ | 34 |  |  | нет | нет | 17654 | [25 empty] | 0
633 | 16_0633 |  |  | Силовая нагрузка | кВт.ч. | [6 empty] | 5636 | [25 empty] | 0
|  | ОАО "ПСК" | ООО "ЖКС-2" | Освещение МОП | кВт.ч. | НББ |  |  |  | нет | нет |  | 1462 | 107 | Д | 105 | Д | 90 | Д | 150 | Д | 170 | Д | 249 | Д | 292 | Д | 146 | Д | 46 | Д | 373 | Д | 352 | Д | 336 | Д | 2416
634 | 16_0634 |  |  | Силовая нагрузка | кВт.ч. | [7 empty] | 3838 | 514 | р | 399 | р | 355 | р | 243 | р | 159 | р | 93 | р | 133 | р | 225 | р | 304 | р | 405 | р | 467 | р | 541 | р | 3838
|  | ОАО "ПСК" | ООО "ЖКС-2" | Освещение МОП | кВт.ч. | НББ | 14 |  |  | нет | нет | 3838 | [25 empty] | 0
635 | 16_0635 |  |  | Силовая нагрузка | кВт.ч. | [7 empty] | 17654 | 2364 | р | 1835 | р | 1633 | р | 1118 | р | 731 | р | 428 | р | 612 | р | 1035 | р | 1398 | р | 1863 | р | 2148 | р | 2489 | р | 17654
|  | ОАО "ПСК" | ООО "ЖКС-2" | Освещение МОП | кВт.ч. | НББ | 34 |  |  | нет | нет | 17654 | [25 empty] | 0
636 | 16_0636 |  |  | Силовая нагрузка | кВт.ч. | [7 empty] | 3838 | 514 | р | 399 | р | 355 | р | 243 | р | 159 | р | 93 | р | 133 | р | 225 | р | 304 | р | 405 | р | 467 | р | 541 | р | 3838
|  | ОАО "ПСК" | ООО "ЖКС-2" | Освещение МОП | кВт.ч. | НББ | 14 |  |  | нет | нет | 3838 | [25 empty] | 0
637 | 16_0637 |  |  | Силовая нагрузка | кВт.ч. | [7 empty] | 17654 | 2364 | р | 1835 | р | 1633 | р | 1118 | р | 731 | р | 428 | р | 612 | р | 1035 | р | 1398 | р | 1863 | р | 2148 | р | 2489 | р | 17654
|  | ОАО "ПСК" | ООО "ЖКС-2" | Освещение МОП | кВт.ч. | НББ | 32 |  |  | нет | нет | 17654 | [25 empty] | 0
638 | 16_0638 |  |  | Силовая нагрузка | кВт.ч. | [7 empty] | 1843 | 247 | р | 192 | р | 170 | р | 117 | р | 76 | р | 45 | р | 64 | р | 108 | р | 146 | р | 194 | р | 224 | р | 260 | р | 1843
|  | ОАО "ПСК" | ООО "ЖКС-2" | Освещение МОП | кВт.ч. | НББ | 12 |  |  | нет | нет | 1843 | [25 empty] | 0
639 | 16_0639 |  |  | Силовая нагрузка | кВт.ч. | [6 empty] | 434 | [25 empty] | 0
|  | ОАО "ПСК" | ООО "ЖКС-2" | Освещение МОП | кВт.ч. | НББ |  |  |  | нет | нет |  | 1817 | 86 | Д | 91 | Д | 82 | Д | 39 | Д | 223 | Д | 213 | Д | 633 | Д | 692 | Д | 756 | Д | 258 | Д | 199 | Д | 211 | Д | 3483
640 | 16_0640 |  |  | Силовая нагрузка | кВт.ч. | [6 empty] | 1817 | [25 empty] | 0
|  | ОАО "ПСК" | ООО "ЖКС-2" | Освещение МОП | кВт.ч. | НББ |  |  |  | нет | нет |  | 2239 | 88 | Д | 80 | Д | 88 | Д | 38 | Д | 28 | Д | 25 | Д | 84 | Д | 92 | Д | 137 | Д | 218 | Д | 218 | Д | 243 | Д | 1339
641 | 16_0641 |  |  | Силовая нагрузка | кВт.ч. | [6 empty] | 2239 | [25 empty] | 0
|  | ОАО "ПСК" | ООО "ЖКС-2" | Освещение МОП | кВт.ч. | НББ |  |  |  | нет | нет |  | 4586 | 305 | Д | 311 | Д | 319 | Д | 325 | Д | 452 | Д | 394 | Д | 599 | Д | 650 | Д | 694 | Д | 751 | Д | 732 | Д | 1159 | Д | 6691
642 | 16_0642 |  |  | Силовая нагрузка | кВт.ч. | [6 empty] | 4586 | [25 empty] | 0
|  | ОАО "ПСК" | ООО "ЖКС-2" | Освещение МОП | кВт.ч. | НББ |  |  |  | нет | нет |  | 2078 | 240 | Д | 218 | Д | 211 | Д | 208 | Д | 271 | Д | 281 | Д | 113 | Д | 43 | Д | 55 | Д | 62 | Д | 102 | Д | 131 | Д | 1935
643 | 16_0643 |  |  | Силовая нагрузка | кВт.ч. | [7 empty] | 920 | 123 | р | 96 | р | 85 | р | 58 | р | 38 | р | 22 | р | 32 | р | 54 | р | 73 | р | 97 | р | 112 | р | 130 | р | 920
|  | ОАО "ПСК" | ООО "ЖКС-2" | Освещение МОП | кВт.ч. | НББ | 5 |  |  | нет | нет | 920 | [25 empty] | 0
644 | 16_0644 |  |  | Силовая нагрузка | кВт.ч.
|  |  |  | Освещение МОП | кВт.ч.
645 | 16_0645 |  |  | Силовая нагрузка | кВт.ч. | [7 empty] | 769 | 103 | р | 80 | р | 71 | р | 49 | р | 32 | р | 19 | р | 27 | р | 45 | р | 61 | р | 81 | р | 93 | р | 108 | р | 769
|  | ОАО "ПСК" | ООО "ЖКС-2" | Освещение МОП | кВт.ч. | НББ | 5 |  |  | нет | нет | 769 | [25 empty] | 0
646 | 16_0646 |  |  | Силовая нагрузка | кВт.ч. | [7 empty] | 769 | 103 | р | 80 | р | 71 | р | 49 | р | 32 | р | 19 | р | 27 | р | 45 | р | 61 | р | 81 | р | 93 | р | 108 | р | 769
|  | ОАО "ПСК" | ООО "ЖКС-2" | Освещение МОП | кВт.ч. | НББ | 5 |  |  | нет | нет | 769 | [25 empty] | 0
647 | 16_0647 |  |  | Силовая нагрузка | кВт.ч. | [7 empty] | 769 | 103 | р | 80 | р | 71 | р | 49 | р | 32 | р | 19 | р | 27 | р | 45 | р | 61 | р | 81 | р | 93 | р | 108 | р | 769
|  | ОАО "ПСК" | ООО "ЖКС-2" | Освещение МОП | кВт.ч. | НББ | 5 |  |  | нет | нет | 769 | [25 empty] | 0
648 | 16_0648 |  |  | Силовая нагрузка | кВт.ч. | [7 empty] | 7295 | 977 | р | 758 | р | 675 | р | 462 | р | [16 empty] | 2872
|  | ОАО "ПСК" | ООО "ЖКС-2" | Освещение МОП | кВт.ч. | НББ | 32 |  |  | нет | нет | 7295 | [9 empty] | 302 |  | 177 |  | 253 |  | 428 |  | 578 |  | 770 |  | 887 |  | 1028 |  | 4423
649 | 16_0649 |  |  | Силовая нагрузка | кВт.ч. | [7 empty] | 5378 | 720 | р | 559 | р | 497 | р | 340 | р | 227 | р | 130 | р | 186 | р | 315 | р | 426 | р | 567 | р | 654 | р | 757 | р | 5378
|  | ОАО "ПСК" | ООО "ЖКС-2" | Освещение МОП | кВт.ч. | НББ | 12 |  |  | нет | нет | 5378 | [25 empty] | 0
650 | 16_0650 |  |  | Силовая нагрузка | кВт.ч. | [7 empty] | 5378 | 720 | р | 559 | р | 497 | р | 340 | р | 227 | р | 130 | р | 186 | р | 315 | р | 426 | р | 567 | р | 654 | р | 757 | р | 5378
|  | ОАО "ПСК" | ООО "ЖКС-2" | Освещение МОП | кВт.ч. | НББ | 12 |  |  | нет | нет | 5378 | [25 empty] | 0
651 | 16_0651 |  |  | Силовая нагрузка | кВт.ч. | [7 empty] | 6140 | 822 | р | 638 | р | 568 | р | 389 | р | 254 | р | 149 | р | 213 | р | 360 | р | 486 | р | 648 | р | 747 | р | 866 | р | 6140
|  | ОАО "ПСК" | ООО "ЖКС-2" | Освещение МОП | кВт.ч. | НББ | 35 |  |  | нет | нет | 6140 | [25 empty] | 0
652 | 16_0652 |  |  | Силовая нагрузка | кВт.ч. | [7 empty] | 5198 | 497 | р | 443 | р | 482 | р | 457 | р | 470 | р | 441 | р | 459 | р | 469 | р | 462 | р | 487 | р | 479 | р |  |  | 5146
|  | ОАО "ПСК" | ООО "ЖКС-2" | Освещение МОП | кВт.ч. | НББ | 20 |  |  | нет | нет | 5198 | [23 empty] | 76 | Д | 76
653 | 16_0653 |  |  | Силовая нагрузка | кВт.ч. | [7 empty] | 4222 | 565 | р | 439 | р | 391 | р | 267 | р | 175 | р | 102 | р | 146 | р | 248 | р | 334 | р | 446 | р | 514 | р |  |  | 3627
|  | ОАО "ПСК" | ООО "ЖКС-2" | Освещение МОП | кВт.ч. | НББ | 20 |  |  | нет | нет | 4222 | [23 empty] | 68 | Д | 68
654 | 16_0654 |  |  | Силовая нагрузка | кВт.ч. | [7 empty] | 4222 | 565 | р | 439 | р | 391 | р | 267 | р | 175 | р | 102 | р | 146 | р | 248 | р | 334 | р | 446 | р | 514 | р |  |  | 3627
|  | ОАО "ПСК" | ООО "ЖКС-2" | Освещение МОП | кВт.ч. | НББ | 20 |  |  | нет | нет | 4222 | [23 empty] | 87 | Д | 87
655 | 16_0655 |  |  | Силовая нагрузка | кВт.ч. | [7 empty] | 4222 | 565 | р | 439 | р | 391 | р | 267 | р | 175 | р | 102 | р | 146 | р | 248 | р | 334 | р | 446 | р | 514 | р |  |  | 3627
|  | ОАО "ПСК" | ООО "ЖКС-2" | Освещение МОП | кВт.ч. | НББ | 20 |  |  | нет | нет | 4222 | [23 empty] | 85 | Д | 85
656 | 16_0656 |  |  | Силовая нагрузка | кВт.ч. | [7 empty] | 4222 | 565 | р | 439 | р | 391 | р | 267 | р | 175 | р | 102 | р | 146 | р | 248 | р | 334 | р | 446 | р | 514 | р |  |  | 3627
|  | ОАО "ПСК" | ООО "ЖКС-2" | Освещение МОП | кВт.ч. | НББ | 20 |  |  | нет | нет | 4222 | [23 empty] | 78 | Д | 78
657 | 16_0657 |  |  | Силовая нагрузка | кВт.ч. | [7 empty] | 3457 | 463 | р | 359 | р | 320 | р | 219 | р | 143 | р | 84 | р | 120 | р | 203 | р | 274 | р | 365 | р | 420 | р |  |  | 2970
|  | ОАО "ПСК" | ООО "ЖКС-2" | Освещение МОП | кВт.ч. | НББ | 30 |  |  | нет | нет | 3457 | [23 empty] | 159 | Д | 159
658 | 16_0658 |  |  | Силовая нагрузка | кВт.ч. | [7 empty] | 8445 | 1131 | р | 878 | р | 781 | р | 535 | р | 350 | р | 205 | р | 293 | р | 495 | р | 669 | р | 891 | р | 1027 | р |  |  | 7255
|  | ОАО "ПСК" | ООО "ЖКС-2" | Освещение МОП | кВт.ч. | НББ | 34 |  |  | нет | нет | 8445 | [23 empty] | 120 | Д | 120
659 | 16_0659 |  |  | Силовая нагрузка | кВт.ч. | [7 empty] | 4222 | 565 | р | 439 | р | 391 | р | 267 | р | 175 | р | 102 | р | 146 | р | 248 | р | 334 | р | 446 | р | 514 | р |  |  | 3627
|  | ОАО "ПСК" | ООО "ЖКС-2" | Освещение МОП | кВт.ч. | НББ | 20 |  |  | нет | нет | 4222 | [23 empty] | 62 | Д | 62
660 | 16_0660 |  |  | Силовая нагрузка | кВт.ч. | [7 empty] | 4222 | 565 | р | 439 | р | 391 | р | 267 | р | 175 | р | 102 | р | 146 | р | 248 | р | 334 | р | 446 | р | 514 | р |  |  | 3627
|  | ОАО "ПСК" | ООО "ЖКС-2" | Освещение МОП | кВт.ч. | НББ | 20 |  |  | нет | нет | 4222 | [23 empty] | 83 | Д | 83
661 | 16_0661 |  |  | Силовая нагрузка | кВт.ч. | [7 empty] | 4222 | 565 | р | 439 | р | 391 | р | 267 | р | 175 | р | 102 | р | 146 | р | 248 | р | 334 | р | 446 | р | 514 | р |  |  | 3627
|  | ОАО "ПСК" | ООО "ЖКС-2" | Освещение МОП | кВт.ч. | НББ | 20 |  |  | нет | нет | 4222 | [23 empty] | 83 | Д | 83
662 | 16_0662 |  |  | Силовая нагрузка | кВт.ч. | [7 empty] | 11514 | 1542 | р | 1197 | р | 1065 | р | 729 | р | 477 | р | 279 | р | 399 | р | 675 | р | 912 | р | 1215 | р | 1401 | р | 1623 | р | 11514
|  | ОАО "ПСК" | ООО "ЖКС-2" | Освещение МОП | кВт.ч. | НББ | 13 |  |  | нет | нет | 11514 | [25 empty] | 0
663 | 16_0663 |  |  | Силовая нагрузка | кВт.ч. | [7 empty] | 11514 | 1542 | р | 1197 | р | 1065 | р | 729 | р | 477 | р | 279 | р | 399 | р | 675 | р | 912 | р | 1215 | р | 1401 | р | 1623 | р | 11514
|  | ОАО "ПСК" | ООО "ЖКС-2" | Освещение МОП | кВт.ч. | НББ | 26 |  |  | нет | нет | 11514 | [25 empty] | 0
664 | 16_0664 |  |  | Силовая нагрузка | кВт.ч. | [7 empty] | 5987 | 802 | р | 622 | р | 554 | р | 379 | р | 248 | р | 145 | р | 207 | р | 351 | р | 474 | р | 632 | р | 729 | р | 844 | р | 5987
|  | ОАО "ПСК" | ООО "ЖКС-2" | Освещение МОП | кВт.ч. | НББ | 32 |  |  | нет | нет | 5987 | [25 empty] | 0
665 | 16_0665 |  |  | Силовая нагрузка | кВт.ч. | [7 empty] | 694 | 93 | р | 72 | р | 64 | р | 44 | р | 29 | р | 17 | р | 24 | р | 41 | р | 55 | р | 73 | р | 84 | р | 98 | р | 694
|  | ОАО "ПСК" | ООО "ЖКС-2" | Освещение МОП | кВт.ч. | НББ | 7 |  |  | нет | нет | 694 | [25 empty] | 0
666 | 16_0666 |  |  | Силовая нагрузка | кВт.ч. | [7 empty] | 1381 | 185 | р | 144 | р | 128 | р | 87 | р | [16 empty] | 544
|  | ОАО "ПСК" | ООО "ЖКС-2" | Освещение МОП | кВт.ч. | НББ | 9 |  |  | нет | нет | 1381 | [9 empty] | 509 | р | 509 | р | 509 | р | 348 | Д | 53 | Д | 53 | Д | 82 | Д | 64 | Д | 2127
667 | 16_0667 |  |  | Силовая нагрузка | кВт.ч. | [7 empty] | 4607 | 617 | р | 479 | р | 426 | р | 292 | р | [16 empty] | 1814
|  | ОАО "ПСК" | ООО "ЖКС-2" | Освещение МОП | кВт.ч. | НББ | 16 |  |  | нет | нет | 4607 | [9 empty] | 979 | р | 979 | р | 979 | р | 979 | р | 979 | р | 979 | р | 979 | р | 979 | р | 7832
668 | 16_0668 |  |  | Силовая нагрузка | кВт.ч. | [6 empty] | 2368 | [25 empty] | 0
|  | ОАО "ПСК" | ООО "ЖКС-2" | Освещение МОП | кВт.ч. | НББ |  |  |  | нет | нет |  | 2066 | 231 | Д | 188 | Д | 139 | Д | 162 | Д | 120 | Д | 116 | Д | 123 | Д | 50 | Д | 129 | Д | 142 | Д | 161 | Д | 211 | Д | 1772
669 | 16_0669 |  |  | Силовая нагрузка | кВт.ч. | [7 empty] | 920 | 123 | р | 96 | р | 85 | р | [18 empty] | 304
|  | ОАО "ПСК" | ООО "ЖКС-2" | Освещение МОП | кВт.ч. | НББ | 5 |  |  | нет | нет | 920 | [7 empty] | 19 | Д | 7 | Д | 17 | Д | 13 | Д | 4 | Д | 2 | Д | 13 | Д | 68 | Д | 49 | Д | 192
670 | 16_0670 |  |  | Силовая нагрузка | кВт.ч. | [7 empty] | 2302 | 308 | р | 239 | р | 213 | р | 146 | р | [16 empty] | 906
|  | ОАО "ПСК" | ООО "ЖКС-2" | Освещение МОП | кВт.ч. | НББ | 10 |  |  | нет | нет | 2302 | [9 empty] | 428 | р | 428 | р | 428 | р | 428 | р | 428 | р | 428 | р | 428 | р | 428 | р | 3424
671 | 16_0671 |  |  | Силовая нагрузка | кВт.ч. | [6 empty] | 680 | [25 empty] | 0
|  | ОАО "ПСК" | ООО "ЖКС-2" | Освещение МОП | кВт.ч. | НББ |  |  |  | нет | нет |  | 2135 | 75 | Д | 138 | Д | 111 | Д | 126 | Д | 112 | Д | 100 | Д | 124 | Д | 53 | Д | 93 | Д | 93 | Д | 129 | Д | 95 | Д | 1249
672 | 16_0672 |  |  | Силовая нагрузка | кВт.ч. | [7 empty] | 1843 | 247 | р | 192 | р | 170 | р | 117 | р | [16 empty] | 726
|  | ОАО "ПСК" | ООО "ЖКС-2" | Освещение МОП | кВт.ч. | НББ | 14 |  |  | нет | нет | 1843 | [9 empty] | 657 | р | 657 | р | 657 | р | 657 | р | 657 | р | 657 | р | 657 | р | 657 | р | 5256
673 | 16_0673 |  |  | Силовая нагрузка | кВт.ч. | [7 empty] | 920 | 123 | р | 96 | р | 85 | р | 58 | р | 38 | р | 22 | р | 32 | р | 54 | р | 73 | р | 97 | р | 112 | р | 130 | р | 920
|  | ОАО "ПСК" | ООО "ЖКС-2" | Освещение МОП | кВт.ч. | НББ | 5 |  |  | нет | нет | 920 | [25 empty] | 0
674 | 16_0674 |  |  | Силовая нагрузка | кВт.ч. | [7 empty] | 461 | 62 | р | 48 | р | 43 | р | 29 | р | [16 empty] | 182
|  | ОАО "ПСК" | ООО "ЖКС-2" | Освещение МОП | кВт.ч. | НББ | 8 |  |  | нет | нет | 461 | [9 empty] | 113 | р | 113 | р | 113 | р | 113 | р | 113 | р | 113 | р | 113 | р | 113 | р | 904
675 | 16_0675 |  |  | Силовая нагрузка | кВт.ч. | [6 empty] | 2135 | [25 empty] | 0
|  | ОАО "ПСК" | ООО "ЖКС-2" | Освещение МОП | кВт.ч. | НББ |  |  |  | нет | нет |  | 246 | 10 | Д | 37 | Д | 10 | Д | 26 | Д | 20 | Д | 16 | Д | 39 | Д | 6 | Д | 13 | Д | 37 | Д | 49 | Д | 43 | Д | 306
676 | 16_0676 |  |  | Силовая нагрузка | кВт.ч. | [7 empty] | 1381 | 185 | р | 144 | р | 128 | р | 87 | р | [16 empty] | 544
|  | ОАО "ПСК" | ООО "ЖКС-2" | Освещение МОП | кВт.ч. | НББ | 6 |  |  | нет | нет | 1381 | [9 empty] | 434 | р | 434 | р | 434 | р | 434 | р | 434 | р | 434 | р | 434 | р | 434 | р | 3472
677 | 16_0677 |  |  | Силовая нагрузка | кВт.ч. | [7 empty] | 1721 | 231 | р | 179 | р | 159 | р | 109 | р | 71 | р | 41 | р | 59 | р | 101 | р | 136 | р | 182 | р | 210 | р | 243 | р | 1721
|  | ОАО "ПСК" | ООО "ЖКС-2" | Освещение МОП | кВт.ч. | НББ | 22 |  |  | нет | нет | 1721 | [25 empty] | 0
678 | 16_0678 |  |  | Силовая нагрузка | кВт.ч. | [7 empty] | 1381 | 185 | р | 144 | р | 128 | р | 87 | р | [16 empty] | 544
|  | ОАО "ПСК" | ООО "ЖКС-2" | Освещение МОП | кВт.ч. | НББ | 6 |  |  | нет | нет | 1381 | [9 empty] | 280 | р | 280 | р | 280 | р | 280 | р | 280 | р | 280 | р | 280 | р | 280 | р | 2240
679 | 16_0679 |  |  | Силовая нагрузка | кВт.ч. | [7 empty] | 4607 | 617 | р | 479 | р | 426 | р | 292 | р | [16 empty] | 1814
|  | ОАО "ПСК" | ООО "ЖКС-2" | Освещение МОП | кВт.ч. | НББ | 32 |  |  | нет | нет | 4607 | [9 empty] | 963 | р | 963 | р | 963 | р | 963 | р | 963 | р | 963 | р | 963 | р | 963 | р | 7704
680 | 16_0680 |  |  | Силовая нагрузка | кВт.ч. | [7 empty] | 1843 | 247 | р | 192 | р | 170 | р | 117 | р | 76 | р | 45 | р | 64 | р | 108 | р | 146 | р | 194 | р | 224 | р | 260 | р | 1843
|  | ОАО "ПСК" | ООО "ЖКС-2" | Освещение МОП | кВт.ч. | НББ | 14 |  |  | нет | нет | 1843 | [25 empty] | 0
681 | 16_0681 |  |  | Силовая нагрузка | кВт.ч. | [7 empty] | 1843 | 247 | р | 192 | р | 170 | р | [18 empty] | 609
|  | ОАО "ПСК" | ООО "ЖКС-2" | Освещение МОП | кВт.ч. | НББ | 12 |  |  | нет | нет | 1843 | [7 empty] | 52 | Д | 170 | Д | 196 | Д | 198 | Д | 195 | Д | 239 | Д | 256 | Д | 231 | Д | 250 | Д | 1787
682 | 16_0682 |  |  | Силовая нагрузка | кВт.ч. | [7 empty] | 2764 | 370 | р | 287 | р | 256 | р | 175 | р | [16 empty] | 1088
|  | ОАО "ПСК" | ООО "ЖКС-2" | Освещение МОП | кВт.ч. | НББ | 12 |  |  | нет | нет | 2764 | [9 empty] | 587 | р | 587 | р | 587 | р | 587 | р | 587 | р | 587 | р | 587 | р | 587 | р | 4696
683 | 16_0683 |  |  | Силовая нагрузка | кВт.ч. | [7 empty] | 920 | 123 | р | 96 | р | 85 | р | 58 | р | [16 empty] | 362
|  | ОАО "ПСК" | ООО "ЖКС-2" | Освещение МОП | кВт.ч. | НББ | 5 |  |  | нет | нет | 920 | [9 empty] | 113 | р | 113 | р | 113 | р | 113 | р | 113 | р | 113 | р | 113 | р | 113 | р | 904
684 | 16_0684 |  |  | Силовая нагрузка | кВт.ч. | [7 empty] | 2302 | 308 | р | 239 | р | 213 | р | 146 | р | 95 | р | 56 | р | 80 | р | 135 | р | 182 | р | 243 | р | 280 | р | 325 | р | 2302
|  | ОАО "ПСК" | ООО "ЖКС-2" | Освещение МОП | кВт.ч. | НББ | 5 |  |  | нет | нет | 2302 | [25 empty] | 0
685 | 16_0685 |  |  | Силовая нагрузка | кВт.ч. | [7 empty] | 3457 | 463 | р | 359 | р | 320 | р | 219 | р | [16 empty] | 1361
|  | ОАО "ПСК" | ООО "ЖКС-2" | Освещение МОП | кВт.ч. | НББ | 16 |  |  | нет | нет | 3457 | [9 empty] | 834 | р | 834 | р | 834 | р | 834 | р | 834 | р | 834 | р | 834 | р | 834 | р | 6672
686 | 16_0686 |  |  | Силовая нагрузка | кВт.ч. | [7 empty] | 9212 | 1234 | р | 958 | р | 852 | р | 583 | р | [16 empty] | 3627
|  | ОАО "ПСК" | ООО "ЖКС-2" | Освещение МОП | кВт.ч. | НББ | 42 |  |  | нет | нет | 9212 | [9 empty] | 1513 | р | 1513 | р | 1513 | р | 1513 | р | 1513 | р | 97 | Д | 622 | Д | 516 | Д | 8800
687 | 16_0687 |  |  | Силовая нагрузка | кВт.ч. | [32 empty] | 0
|  | ОАО "ПСК" | ООО "ЖКС-2" | Освещение МОП | кВт.ч. | НББ | 10 | [16 empty] | 124 | Д | 112 | Д | 159 | Д | 160 | Д | 585 | Д | 275 | Д | 610 | Д | 2025
688 | 16_0688 |  |  | Силовая нагрузка | кВт.ч. | [7 empty] | 693 | 93 | р | 72 | р | 64 | р | 44 | р | [16 empty] | 273
|  | ОАО "ПСК" | ООО "ЖКС-2" | Освещение МОП | кВт.ч. | НББ | 6 |  |  | нет | нет | 693 | [9 empty] | 148 | р | 148 | р | 148 | р | 148 | р | 148 | р | 148 | р | 148 | р | 148 | р | 1184
689 | 16_0689 |  |  | Силовая нагрузка | кВт.ч. | [6 empty] | 18815 | [25 empty] | 0
|  | ОАО "ПСК" | ООО "ЖКС-2" | Освещение МОП | кВт.ч. | НББ |  |  |  | нет | нет |  | 203624 | 21700 | Д | 18055 | Д | 14700 | Д | 18366 | Д | 15734 | Д | 13720 | Д | 10380 | Д | 11920 | Д | 17380 | Д | 16740 | Д | 19940 | Д | 23914 | Д | 202549
690 | 16_0690 |  |  | Силовая нагрузка | кВт.ч. | [6 empty] | 203624 | [25 empty] | 0
|  | ОАО "ПСК" | ООО "ЖКС-2" | Освещение МОП | кВт.ч. | НББ |  |  |  | нет | нет |  | 168501 | 17100 | Д | 12225 | Д | 11000 | Д | 14500 | Д | 11700 | Д | 11800 | Д | 10920 | Д | 11560 | Д | 13520 | Д | 15600 | Д | 17880 | Д | 18930 | Д | 166735
691 | 16_0691 |  |  | Силовая нагрузка | кВт.ч. | [6 empty] | 116361 | [25 empty] | 0
|  | ОАО "ПСК" | ООО "ЖКС-2" | Освещение МОП | кВт.ч. | НББ |  |  |  | нет | нет |  | 82038 | 11450 | Д | 9508 | Д | 9315 | Д | 8663 | Д | 7824 | Д | 7750 | Д | 4740 | Д | 5798 | Д | 7357 | Д | 7186 | Д | 9517 | Д | 9063 | Д | 98171
692 | 16_0692 |  |  | Силовая нагрузка | кВт.ч.
|  | ОАО "ПСК" | ООО "ЖКС-2" | Освещение МОП | кВт.ч. | НББ |  |  |  | нет | нет
693 | 16_0693 |  |  | Силовая нагрузка | кВт.ч. | [6 empty] | 865444 | [25 empty] | 0
|  | ОАО "ПСК" | ООО "ЖКС-2" | Освещение МОП | кВт.ч. | НББ |  |  |  | нет | нет |  | 18815 | 1730 | Д | 1684 | Д | 1505 | Д | 1280 | Д | 1445 | Д | 1490 | Д | 1071 | Д | 1612 | Д | 1723 | Д | 1427 | Д | 2071 | Д | 1710 | Д | 18748
694 | 16_0694 |  |  | Силовая нагрузка | кВт.ч. | [7 empty] | 7295 | 977 | р | 758 | р | 675 | р | 462 | р | 302 | р | 177 | р | 253 | р | 428 | р | 578 | р | 770 | р | 887 | р | 1028 | р | 7295
|  | ОАО "ПСК" | ООО "ЖКС-2" | Освещение МОП | кВт.ч. | НББ | 32 |  |  | нет | нет | 7295 | [25 empty] | 0
695 | 16_0695 |  |  | Силовая нагрузка | кВт.ч. | [7 empty] | 5378 | 720 | р | 559 | р | 497 | р | 340 | р | 227 | р | 130 | р | 186 | р | 315 | р | 426 | р | 567 | р | 654 | р | 757 | р | 5378
|  | ОАО "ПСК" | ООО "ЖКС-2" | Освещение МОП | кВт.ч. | НББ | 24 |  |  | нет | нет | 5378 | [25 empty] | 0
696 | 16_0696 |  |  | Силовая нагрузка | кВт.ч. | [7 empty] | 12500 | [24 empty] | 0
|  | ОАО "ПСК" | ООО "ЖКС-2" | Освещение МОП | кВт.ч. | НББ | 25 |  |  | нет | нет | 7573 |  | 1901 | Д | 970 | Д | 1650 | Д | 909 | Д | 841 | Д | 1129 | Д | 720 | Д | 620 | Д | 1100 | Д | 880 | Д | 950 | Д | 1450 | Д | 13120
697 | 16_0697 |  |  | Силовая нагрузка | кВт.ч. | [7 empty] | 7295 | 977 | р | 758 | р | 675 | р | 462 | р | 302 | р | 177 | р | 253 | р | 428 | р | 578 | р | 770 | р | 887 | р | 1028 | р | 7295
|  | ОАО "ПСК" | ООО "ЖКС-2" | Освещение МОП | кВт.ч. | НББ | 32 |  |  | нет | нет | 7295 | [25 empty] | 0
698 | 16_0698 |  |  | Силовая нагрузка | кВт.ч. | [7 empty] | 3838 | 514 | р | 399 | р | 355 | р | 243 | р | 159 | р | 93 | р | 133 | р | 225 | р | 304 | р | 405 | р | 467 | р | 541 | р | 3838
|  | ОАО "ПСК" | ООО "ЖКС-2" | Освещение МОП | кВт.ч. | НББ | 16 |  |  | нет | нет | 3838 | [25 empty] | 0
699 | 16_0699 |  |  | Силовая нагрузка | кВт.ч.
|  | ОАО "ПСК" | ООО "ЖКС-2" | Освещение МОП | кВт.ч. | НББ |  |  |  | нет | нет
700 | 16_0700 |  |  | Силовая нагрузка | кВт.ч. | [7 empty] | 920 | 123 | р | 96 | р | 85 | р | 58 | р | [16 empty] | 362
|  | ОАО "ПСК" | ООО "ЖКС-2" | Освещение МОП | кВт.ч. | НББ | 5 |  |  | нет | нет | 920 | [9 empty] | 283 | р | 283 | р | 283 | р | 283 | р | 283 | р | 283 | р | 283 | р | 283 | р | 2264
701 | 16_0701 |  |  | Силовая нагрузка | кВт.ч. | [6 empty] | 8063 | [25 empty] | 0
|  | ОАО "ПСК" | ООО "ЖКС-2" | Освещение МОП | кВт.ч. | НББ |  |  |  | нет | нет |  | 19269 | 1466 | Д | 1520 | Д | 1331 | Д | 1390 | Д | 1277 | Д | 1219 | Д | 1155 | Д | 1107 | Д | 1439 | Д | 1428 | Д | 1821 | Д | 1669 | Д | 16822
702 | 16_0702 |  |  | Силовая нагрузка | кВт.ч. | [7 empty] | 2764 | 370 | р | 287 | р | 256 | р | 175 | р | [16 empty] | 1088
|  | ОАО "ПСК" | ООО "ЖКС-2" | Освещение МОП | кВт.ч. | НББ | 5 |  |  | нет | нет | 2764 | [9 empty] | 299 | р | 299 | р | 299 | р | 299 | р | 299 | р | 299 | р | 299 | р | 299 | р | 2392
703 | 16_0703 |  |  | Силовая нагрузка | кВт.ч. | [6 empty] | 19269 | [25 empty] | 0
|  | ОАО "ПСК" | ООО "ЖКС-2" | Освещение МОП | кВт.ч. | НББ |  |  |  | нет | нет |  | 2046 | 254 | Д | 166 | Д | 114 | Д | 121 | Д | 70 | Д | 84 | Д | 85 | Д | 58 | Д | 77 | Д | 82 | Д | 185 | Д | 165 | Д | 1461
704 | 16_0704 |  |  | Силовая нагрузка | кВт.ч. | [7 empty] | 2764 | 370 | р | 287 | р | 256 | р | 175 | р | 114 | р | 67 | р | 96 | р | 162 | р | 219 | р | 292 | р | 336 | р | 390 | р | 2764
|  | ОАО "ПСК" | ООО "ЖКС-2" | Освещение МОП | кВт.ч. | НББ | 8 |  |  | нет | нет | 2764 | [25 empty] | 0
705 | 16_0705 |  |  | Силовая нагрузка | кВт.ч. | [7 empty] | 920 | 123 | р | 96 | р | 85 | р | 58 | р | [16 empty] | 362
|  | ОАО "ПСК" | ООО "ЖКС-2" | Освещение МОП | кВт.ч. | НББ | 5 |  |  | нет | нет | 920 | [9 empty] | 164 | р | 164 | р | 164 | р | 164 | р | 164 | р | 164 | р | 164 | р | 164 | р | 1312
706 | 16_0706 |  |  | Силовая нагрузка | кВт.ч.
|  | ОАО "ПСК" | ООО "ЖКС-2" | Освещение МОП | кВт.ч. | НББ |  |  |  | нет | нет
707 | 16_0707 |  |  | Силовая нагрузка | кВт.ч. | [7 empty] | 920 | 123 | р | 96 | р | 85 | р | 58 | р | 38 | р | 22 | р | 32 | р | 54 | р | 73 | р | 97 | р | 112 | р | 130 | р | 920
|  | ОАО "ПСК" | ООО "ЖКС-2" | Освещение МОП | кВт.ч. | НББ | 5 |  |  | нет | нет | 920 | [25 empty] | 0
708 | 16_0708 |  |  | Силовая нагрузка | кВт.ч. | [7 empty] | 13357 | 1789 | р | 1389 | р | 1235 | р | 846 | р | 553 | р | 324 | р | 463 | р | 783 | р | 1058 | р | 1409 | р | 1625 | р | 1883 | р | 13357
|  | ОАО "ПСК" | ООО "ЖКС-2" | Освещение МОП | кВт.ч. | НББ | 12 |  |  | нет | нет | 13357 | [25 empty] | 0
709 | 16_0709 |  |  | Силовая нагрузка | кВт.ч. | [7 empty] | 1843 | 247 | р | 192 | р | 170 | р | 117 | р | 76 | р | 45 | р | 64 | р | 108 | р | 146 | р | 194 | р | 224 | р | 260 | р | 1843
|  | ОАО "ПСК" | ООО "ЖКС-2" | Освещение МОП | кВт.ч. | НББ | 12 |  |  | нет | нет | 1843 | [25 empty] | 0
710 | 16_0710 |  |  | Силовая нагрузка | кВт.ч. | [7 empty] | 1843 | 247 | р | 192 | р | 170 | р | 117 | р | 76 | р | 45 | р | 64 | р | 108 | р | 146 | р | 194 | р | 224 | р | 260 | р | 1843
|  | ОАО "ПСК" | ООО "ЖКС-2" | Освещение МОП | кВт.ч. | НББ | 12 |  |  | нет | нет | 1843 | [25 empty] | 0
711 | 16_0711 |  |  | Силовая нагрузка | кВт.ч. | [7 empty] | 4629 | [24 empty] | 0
|  | ОАО "ПСК" | ООО "ЖКС-2" | Освещение МОП | кВт.ч. | НББ | 16 |  |  | да | да | 4461 |  | 240 | Д | 310 | Д | 140 | Д | 215 | Д | 204 | Д | 231 | Д | 297 | Д | 393 | Д | 310 | Д | 820 | Д | 500 | Д | 460 | Д | 4120
712 | 16_0712 |  |  | Силовая нагрузка | кВт.ч. | [7 empty] | 5378 | 720 | р | 559 | р | 497 | р | 340 | р | 227 | р | 130 | р | 186 | р | 315 | р | 426 | р | 567 | р | 654 | р | 757 | р | 5378
|  | ОАО "ПСК" | ООО "ЖКС-2" | Освещение МОП | кВт.ч. | НББ | 22 |  |  | нет | нет | 5378 | [25 empty] | 0
713 | 16_0713 |  |  | Силовая нагрузка | кВт.ч. | [7 empty] | 3838 | 514 | р | 399 | р | 355 | р | 243 | р | 159 | р | 93 | р | 133 | р | 225 | р | 304 | р | 405 | р | 467 | р | 541 | р | 3838
|  | ОАО "ПСК" | ООО "ЖКС-2" | Освещение МОП | кВт.ч. | НББ | 18 |  |  | нет | нет | 3838 | [25 empty] | 0
714 | 16_0714 |  |  | Силовая нагрузка | кВт.ч. | [7 empty] | 5378 | 720 | р | 559 | р | 497 | р | 340 | р | 227 | р | 130 | р | 186 | р | 315 | р | 426 | р | 567 | р | 654 | р | 757 | р | 5378
|  | ОАО "ПСК" | ООО "ЖКС-2" | Освещение МОП | кВт.ч. | НББ | 24 |  |  | нет | нет | 5378 | [25 empty] | 0
715 | 16_0715 |  |  | Силовая нагрузка | кВт.ч. | [7 empty] | 5378 | 720 | р | 559 | р | 497 | р | 340 | р | 227 | р | 130 | р | 186 | р | 315 | р | 426 | р | 567 | р | 654 | р | 757 | р | 5378
|  | ОАО "ПСК" | ООО "ЖКС-2" | Освещение МОП | кВт.ч. | НББ | 22 |  |  | нет | нет | 5378 | [25 empty] | 0
716 | 16_0716 |  |  | Силовая нагрузка | кВт.ч. | [7 empty] | 5378 | 720 | р | 559 | р | 497 | р | 340 | р | 227 | р | 130 | р | 186 | р | 315 | р | 426 | р | 567 | р | 654 | р | 757 | р | 5378
|  | ОАО "ПСК" | ООО "ЖКС-2" | Освещение МОП | кВт.ч. | НББ | 24 |  |  | нет | нет | 5378 | [25 empty] | 0
717 | 16_0717 |  |  | Силовая нагрузка | кВт.ч. | [7 empty] | 2353 | [24 empty] | 0
|  | ОАО "ПСК" | ООО "ЖКС-2" | Освещение МОП | кВт.ч. | НББ | 18 |  |  | да | да | 2430 |  | 74 | Д | 117 | Д | 119 | Д | 49 | Д | 35 | Д | 44 | Д | 88 | Д | 114 | Д | 180 | Д | 100 | Д | 170 | Д | 110 | Д | 1200
718 | 16_0718 |  |  | Силовая нагрузка | кВт.ч.
|  |  |  | Освещение МОП | кВт.ч.
719 | 16_0719 |  |  | Силовая нагрузка | кВт.ч.
|  |  |  | Освещение МОП | кВт.ч.
720 | 16_0720 |  |  | Силовая нагрузка | кВт.ч. | [6 empty] | 168501 | [25 empty] | 0
|  | ОАО "ПСК" | ООО "ЖКС-2" | Освещение МОП | кВт.ч. | НББ |  |  |  | нет | нет |  | 73647 | 7585 | Д | 6198 | Д | 6213 | Д | 6113 | Д | 6006 | Д | 6037 | Д | 3824 | Д | 5056 | Д | 5445 | Д | 4846 | Д | 6639 | Д | 5575 | Д | 69537
721 | 16_0721 |  |  | Силовая нагрузка | кВт.ч. | [7 empty] | 1843 | 247 | р | 192 | р | 170 | р | 117 | р | 76 | р | 45 | р | 64 | р | 108 | р | 146 | р | 194 | р | 224 | р | 260 | р | 1843
|  | ОАО "ПСК" | ООО "ЖКС-2" | Освещение МОП | кВт.ч. | НББ | 16 |  |  | нет | нет | 1843 | [25 empty] | 0
722 | 16_0722 |  |  | Силовая нагрузка | кВт.ч. | [7 empty] | 3457 | 463 | р | 359 | р | 320 | р | [18 empty] | 1142
|  | ОАО "ПСК" | ООО "ЖКС-2" | Освещение МОП | кВт.ч. | НББ | 17 |  |  | нет | нет | 3457 | [7 empty] | 26 | Д | 34 | Д | 20 | Д | 23 | Д | 32 | Д | 75 | Д | 100 | Д | 112 | Д | 143 | Д | 565
723 | 16_0723 |  |  | Силовая нагрузка | кВт.ч. | [6 empty] | 246 | [25 empty] | 0
|  | ОАО "ПСК" | ООО "ЖКС-2" | Освещение МОП | кВт.ч. | НББ |  |  |  | нет | нет |  | 73754 | 8126 | Д | 6114 | Д | 6235 | Д | 6025 | Д | 5833 | Д | 4840 | Д | 5812 | Д | 5130 | Д | 5296 | Д | 6973 | Д | 5422 | Д | 8894 | Д | 74700
724 | 16_0724 |  |  | Силовая нагрузка | кВт.ч. | [6 empty] | 73754 | [25 empty] | 0
|  | ОАО "ПСК" | ООО "ЖКС-2" | Освещение МОП | кВт.ч. | НББ |  |  |  | нет | нет |  | 3004 | 269 | Д | 279 | Д | 167 | Д | 121 | Д | 127 | Д | 136 | Д | 160 | Д | 148 | Д | 177 | Д | 201 | Д | 256 | Д | 227 | Д | 2268
725 | 16_0725 |  |  | Силовая нагрузка | кВт.ч. | [6 empty] | 3004 | [25 empty] | 0
|  | ОАО "ПСК" | ООО "ЖКС-2" | Освещение МОП | кВт.ч. | НББ |  |  |  | нет | нет |  | 2533 | 267 | Д | 194 | Д | 210 | Д | 182 | Д | 154 | Д | 170 | Д | 152 | Д | 149 | Д | 205 | Д | 229 | Д | 322 | Д | 238 | Д | 2472
726 | 16_0726 |  |  | Силовая нагрузка | кВт.ч. | [7 empty] | 920 | [24 empty] | 0
|  | ОАО "ПСК" | ООО "ЖКС-2" | Освещение МОП | кВт.ч. | НББ | 8 |  |  | нет | нет | 920 |  | 123 | Д | 96 | Д | 85 | Д | 58 | Д | 254 | Д | 5 | Д | 35 | Д | 17 | Д | 26 | Д | 48 | Д | 67 | Д | 72 | Д | 886
727 | 16_0727 |  |  | Силовая нагрузка | кВт.ч. | [7 empty] | 5762 | 771 | р | 599 | р | 533 | р | 365 | р | [16 empty] | 2268
|  | ОАО "ПСК" | ООО "ЖКС-2" | Освещение МОП | кВт.ч. | НББ | 22 |  |  | нет | нет | 5762 | [9 empty] | 1249 | р | 1249 | р | 1249 | р | 1249 | р | 1249 | р | 1249 | р | 1249 | р | 1249 | р | 9992
728 | 16_0728 |  |  | Силовая нагрузка | кВт.ч. | [7 empty] | 1010 | 123 | р | 96 | р | 85 | р | 58 | р | [16 empty] | 362
|  | ОАО "ПСК" | ООО "ЖКС-2" | Освещение МОП | кВт.ч. | НББ | 8 |  |  | нет | нет | 920 | [9 empty] | 345 | р | 345 | р | 345 | р | 345 | р | 345 | р | 345 | р | 345 | р | 345 | р | 2760
729 | 16_0729 |  |  | Силовая нагрузка | кВт.ч. | [7 empty] | 5762 | 771 | р | 599 | р | 533 | р | 365 | р | [16 empty] | 2268
|  | ОАО "ПСК" | ООО "ЖКС-2" | Освещение МОП | кВт.ч. | НББ | 28 |  |  | нет | нет | 5762 | [9 empty] | 1275 | р | 1275 | р | 62 | Д | 158 | Д | 147 | Д | 140 | Д | 154 | Д | 170 | Д | 3381
730 | 16_0730 |  |  | Силовая нагрузка | кВт.ч. | [6 empty] | 9963 | [25 empty] | 0
|  | ОАО "ПСК" | ООО "ЖКС-2" | Освещение МОП | кВт.ч. | НББ |  |  |  | нет | нет |  | 12599 | 1123 | Д | 1137 | Д | 1070 | Д | 778 | Д | 669 | Д | 634 | Д | 564 | Д | 549 | Д | 417 | Д | 272 | Д | 339 | Д | 437 | Д | 7989
731 | 16_0731 |  |  | Силовая нагрузка | кВт.ч. | [6 empty] | 3982 | [25 empty] | 0
|  | ОАО "ПСК" | ООО "ЖКС-2" | Освещение МОП | кВт.ч. | НББ |  |  |  | нет | нет |  | 3379 | 335 | Д | 347 | Д | 356 | Д | 137 | Д | 128 | Д | 119 | Д | 36 | Д | 43 | Д | 47 | Д | 52 | Д | 69 | Д | 88 | Д | 1757
732 | 16_0732 |  |  | Силовая нагрузка | кВт.ч. | [6 empty] | 34975 | [25 empty] | 0
|  | ОАО "ПСК" | ООО "ЖКС-2" | Освещение МОП | кВт.ч. | НББ |  |  |  | нет | нет |  | 12363 | 832 | Д | 775 | Д | 754 | Д | 1093 | Д | 1920 | Д | 1796 | Д | 880 | Д | 760 | Д | 1327 | Д | 1635 | Д | 1289 | Д | 1533 | Д | 14594
733 | 16_0733 |  |  | Силовая нагрузка | кВт.ч. | [6 empty] | 12363 | [25 empty] | 0
|  | ОАО "ПСК" | ООО "ЖКС-2" | Освещение МОП | кВт.ч. | НББ |  |  |  | нет | нет |  | 7287 | 538 | Д | 791 | Д | 1317 | Д | 612 | Д | 368 | Д | 393 | Д | 122 | Д | 296 | Д | 501 | Д | 900 | Д | 686 | Д | 758 | Д | 7282
734 | 16_0734 |  |  | Силовая нагрузка | кВт.ч. | [6 empty] | 7287 | [25 empty] | 0
|  | ОАО "ПСК" | ООО "ЖКС-2" | Освещение МОП | кВт.ч. | НББ |  |  |  | нет | нет |  | 14058 | 1902 | Д | 482 | Д | 358 | Д | 400 | Д | 229 | Д | 222 | Д | 108 | Д | 226 | Д | 283 | Д | 450 | Д | 351 | Д | 485 | Д | 5496
735 | 16_0735 |  |  | Силовая нагрузка | кВт.ч. | [7 empty] | 920 | 123 | р | 96 | р | 85 | р | 58 | р | [16 empty] | 362
|  | ОАО "ПСК" | ООО "ЖКС-2" | Освещение МОП | кВт.ч. | НББ | 5 |  |  | нет | нет | 920 | [9 empty] | 135 | р | 135 | р | 135 | р | 135 | р | 135 | р | 135 | р | 135 | р | 135 | р | 1080
736 | 16_0736 |  |  | Силовая нагрузка | кВт.ч. | [7 empty] | 2302 | 308 | р | 239 | р | 213 | р | 146 | р | 95 | р | 56 | р | 80 | р | 135 | р | 182 | р | 243 | р | 280 | р | 325 | р | 2302
|  | ОАО "ПСК" | ООО "ЖКС-2" | Освещение МОП | кВт.ч. | НББ | 30 |  |  | нет | нет | 2302 | [25 empty] | 0
737 | 16_0737 |  |  | Силовая нагрузка | кВт.ч. | [6 empty] | 2078 | [25 empty] | 0
|  | ОАО "ПСК" | ООО "ЖКС-2" | Освещение МОП | кВт.ч. | НББ |  |  |  | нет | нет |  | 9207 | 301 | Д | 253 | Д | 261 | Д | 264 | Д | 153 | Д | 151 | Д | 359 | Д | 338 | Д | 465 | Д | 487 | Д | 538 | Д | 670 | Д | 4240
738 | 16_0738 |  |  | Силовая нагрузка | кВт.ч. | [6 empty] | 2398 | [25 empty] | 0
|  | ОАО "ПСК" | ООО "ЖКС-2" | Освещение МОП | кВт.ч. | НББ |  |  |  | нет | нет |  | 3351 | 222 | Д | 224 | Д | 196 | Д | 276 | Д | 414 | Д | 410 | Д | 80 | Д | 199 | Д | 130 | Д | 156 | Д | 402 | Д | 251 | Д | 2960
739 | 16_0739 |  |  | Силовая нагрузка | кВт.ч. | [7 empty] | 18809 | 2519 | р | 1955 | р | 1740 | р | 1191 | р | 779 | р | 456 | р | 652 | р | 1103 | р | 1490 | р | 1985 | р | 2288 | р | 2651 | р | 18809
|  | ОАО "ПСК" | ООО "ЖКС-2" | Освещение МОП | кВт.ч. | НББ | 18 |  |  | нет | нет | 18809 | [25 empty] | 0
740 | 16_0740 |  |  | Силовая нагрузка | кВт.ч. | [6 empty] | 3351 | [25 empty] | 0
|  | ОАО "ПСК" | ООО "ЖКС-2" | Освещение МОП | кВт.ч. | НББ |  |  |  | нет | нет |  | 2283 | 102 | Д | 81 | Д | 74 | Д | 111 | Д | 87 | Д | 96 | Д | 49 | Д | 36 | Д | 93 | Д | 22 | Д | 22 | Д | 22 | Д | 795
741 | 16_0741 |  |  | Силовая нагрузка | кВт.ч. | [6 empty] | 2283 | [25 empty] | 0
|  | ОАО "ПСК" | ООО "ЖКС-2" | Освещение МОП | кВт.ч. | НББ |  |  |  | нет | нет |  | 1032 | 155 | Д | 103 | Д | 118 | Д | 67 | Д | 63 | Д | 15 | Д | 20 | Д | 57 | Д | 17 | Д | 23 | Д | 45 | Д | 43 | Д | 726
742 | 16_0742 |  |  | Силовая нагрузка | кВт.ч. | [6 empty] | 9207 | [25 empty] | 0
|  | ОАО "ПСК" | ООО "ЖКС-2" | Освещение МОП | кВт.ч. | НББ |  |  |  | нет | нет |  | 3950 | 225 | Д | 221 | Д | 221 | Д | 335 | Д | 357 | Д | 340 | Д | 249 | Д | 294 | Д | 243 | Д | 162 | Д | 161 | Д | 175 | Д | 2983
743 | 16_0743 |  |  | Силовая нагрузка | кВт.ч. | [7 empty] | 18809 | 2519 | р | 1955 | р | 1740 | р | 1191 | р | 779 | р | 456 | р | 652 | р | 1103 | р | 1490 | р | 1985 | р | 2288 | р | 2651 | р | 18809
|  | ОАО "ПСК" | ООО "ЖКС-2" | Освещение МОП | кВт.ч. | НББ | 32 |  |  | нет | нет | 18818 | [25 empty] | 0
744 | 16_0744 |  |  | Силовая нагрузка | кВт.ч. | [7 empty] | 7676 | 1028 | р | 798 | р | 710 | р | 486 | р | 318 | р | 186 | р | 266 | р | 450 | р | 608 | р | 810 | р | 934 | р | 1082 | р | 7676
|  | ОАО "ПСК" | ООО "ЖКС-2" | Освещение МОП | кВт.ч. | НББ | 20 |  |  | нет | нет | 7666 | [25 empty] | 0
745 | 16_0745 |  |  | Силовая нагрузка | кВт.ч. | [7 empty] | 920 | 123 | р | 96 | р | 85 | р | 58 | р | 38 | р | 22 | р | 32 | р | 54 | р | 73 | р | 97 | р | 112 | р | 130 | р | 920
|  | ОАО "ПСК" | ООО "ЖКС-2" | Освещение МОП | кВт.ч. | НББ | 18 |  |  | нет | нет | 920 | [25 empty] | 0
746 | 16_0746 |  |  | Силовая нагрузка | кВт.ч. | [7 empty] | 31397 | 4205 | р | 3264 | р | 2904 | р | 1988 | р | 1301 | р | 761 | р | 1088 | р | 1841 | р | 2487 | р | 3313 | р | 3820 | р | 4425 | р | 31397
|  | ОАО "ПСК" | ООО "ЖКС-2" | Освещение МОП | кВт.ч. | НББ | 26 |  |  | нет | нет | 31397 | [25 empty] | 0
747 | 16_0747 |  |  | Силовая нагрузка | кВт.ч. | [7 empty] | 18809 | 2519 | р | 1955 | р | 1740 | р | 1191 | р | 779 | р | 456 | р | 652 | р | 1103 | р | 1490 | р | 1985 | р | 2288 | р | 2651 | р | 18809
|  | ОАО "ПСК" | ООО "ЖКС-2" | Освещение МОП | кВт.ч. | НББ | 24 |  |  | нет | нет | 18809 | [25 empty] | 0
748 | 16_0748 |  |  | Силовая нагрузка | кВт.ч. | [6 empty] | 3950 | [25 empty] | 0
|  | ОАО "ПСК" | ООО "ЖКС-2" | Освещение МОП | кВт.ч. | НББ |  |  |  | нет | нет |  | 2398 | 190 | Д | 179 | Д | 189 | Д | 229 | Д | 466 | Д | 459 | Д | 636 | Д | 484 | Д | 174 | Д | 240 | Д | 247 | Д | 207 | Д | 3700
749 | 16_0749 |  |  | Силовая нагрузка | кВт.ч. | [7 empty] | 920 | 123 | р | 96 | р | 85 | р | 58 | р | 38 | р | 22 | р | 32 | р | 54 | р | 73 | р | 97 | р | 112 | р | 130 | р | 920
|  | ОАО "ПСК" | ООО "ЖКС-2" | Освещение МОП | кВт.ч. | НББ | 10 |  |  | нет | нет | 920 | [25 empty] | 0
750 | 16_0750 |  |  | Силовая нагрузка | кВт.ч. | [6 empty] | 7628 | [25 empty] | 0
|  | ОАО "ПСК" | ООО "ЖКС-2" | Освещение МОП | кВт.ч. | НББ |  |  |  | нет | нет |  | 34975 | 4731 | Д | 3714 | Д | 3323 | Д | 1032 | Д | 1536 | Д | 1235 | Д | 921 | Д | 1071 | Д | 1704 | Д | 2750 | Д | 2724 | Д | 3253 | Д | 27994
751 | 16_0751 |  |  | Силовая нагрузка | кВт.ч. | [7 empty] | 7676 | 1028 | р | 798 | р | 710 | р | 486 | р | 318 | р | 186 | р | 266 | р | 450 | р | 608 | р | 810 | р | 934 | р | 1082 | р | 7676
|  | ОАО "ПСК" | ООО "ЖКС-2" | Освещение МОП | кВт.ч. | НББ | 35 |  |  | нет | нет | 7676 | [25 empty] | 0
752 | 16_0752 |  |  | Силовая нагрузка | кВт.ч. | [7 empty] | 4991 | 668 | р | 519 | р | 462 | р | 316 | р | 207 | р | 121 | р | 173 | р | 293 | р | 395 | р | 527 | р | 607 | р | 703 | р | 4991
|  | ОАО "ПСК" | ООО "ЖКС-2" | Освещение МОП | кВт.ч. | НББ | 25 |  |  | нет | нет | 4991 | [25 empty] | 0
753 | 16_0753 | ОАО "ПСК" | ООО "ПолиСтрой" | Силовая нагрузка | кВт.ч. |  |  |  |  | да | да
|  |  |  | Освещение МОП | кВт.ч. | НББ 1х60 | 100 | - | - | да | да | 12191.4286 | 12801 | 2259 | Д | 1682 | Д | 1224 | Д | 802 | Д | 770 | Д | 739 | Д | 619 | Д | 856 | Д | 792 | Д | 961 | Д | 983 | Д | 1092 | Д | 37771.4286
754 | 16_0754 | ОАО "ПСК" | ООО "ПолиСтрой" | Силовая нагрузка | кВт.ч. |  |  |  |  | да | да
|  |  |  | Освещение МОП | кВт.ч. | НББ 1х60 | 60 | - | - | да | да | 24102.8571 | 25308 | 2411 | Д | 2002 | Д | 2111 | Д | 1969 | Д | 1901 | Д | 1917 | Д | 1593 | Д | 1930 | Д | 2077 | Д | 2323 | Д | 2449 | Д | 2351 | Д | 74444.8571
755 | 16_0755 | ОАО "ПСК" | ООО "ПолиСтрой" | Силовая нагрузка | кВт.ч. |  |  |  |  | да | да
|  |  |  | Освещение МОП | кВт.ч. | НББ 1х60 | 28 | - | - | да | да | 10590.4762 | 11120 | 1407 | Д | 1029 | Д | 725 | Д | 629 | Д | 601 | Д | 853 | Д | 410 | Д | 815 | Д | 944 | Д | 1019 | Д | 934 | Д | 782 | Д | 31858.4762
756 | 16_0756 | ОАО "ПСК" | ООО "ПолиСтрой" | Силовая нагрузка | кВт.ч. |  |  |  |  | да | да
|  |  |  | Освещение МОП | кВт.ч. | НББ 1х60 | 100 | - | - | да | да | 11431.4286 | 12003 | 1005 | Д | 2221 | Д | 1002 | Д | 907 | Д | 1115 | Д | 561 | Д | 752 | Д | 431 | Д | 761 | Д | 1168 | Д | 1239 | Д | 782 | Д | 35378.4286
757 | 16_0757 | ОАО "ПСК" | ООО "ПолиСтрой" | Силовая нагрузка | кВт.ч. |  |  |  |  | да | да
|  |  |  | Освещение МОП | кВт.ч. | НББ 1х60 | 65 | - | - | да | да | 16733.3333 | 17570 | 675 | Д | 661 | Д | 3476 | Д | 1169 | Д | 1115 | Д | 1111 | Д | 885 | Д | 1111 | Д | 1136 | Д | 1433 | Д | 1503 | Д | 1939 | Д | 50517.3333
758 | 16_0758 | ОАО "ПСК" | ООО "ПолиСтрой" | Силовая нагрузка | кВт.ч. |  |  |  |  | да | да
|  |  |  | Освещение МОП | кВт.ч. | НББ 1х60 | 168 | - | - | да | да | 9735.2381 | 10222 | 982 | Д | 1018 | Д | 843 | Д | 663 | Д | 628 | Д | 673 | Д | 527 | Д | 637 | Д | 629 | Д | 1027 | Д | 1112 | Д | 1164 | Д | 29860.2381
759 | 16_0759 | ОАО "ПСК" | ООО "ПолиСтрой" | Силовая нагрузка | кВт.ч. |  |  |  |  | да | да
|  |  |  | Освещение МОП | кВт.ч. | НББ 1х60 | 48 | - | - | да | да | 6955.2381 | 7303 | 899 | Д | 822 | Д | 643 | Д | 679 | Д | 659 | Д | 498 | Д | 501 | Д | 382 | Д | 382 | Д | 519 | Д | 594 | Д | 625 | Д | 21461.2381
760 | 16_0760 | ОАО "ПСК" | ООО "ПолиСтрой" | Силовая нагрузка | кВт.ч. |  |  |  |  | да | да
|  |  |  | Освещение МОП | кВт.ч. | НББ 1х60 | 100 | - | - | да | да | 17597.1429 | 18477 | 2404 | Д | 1846 | Д | 1469 | Д | 1313 | Д | 1281 | Д | 761 | Д | 881 | Д | 1016 | Д | 1038 | Д | 1873 | Д | 1808 | Д | 1842 | Д | 53606.1429
761 | 16_0761 | ОАО "ПСК" | ООО "ПолиСтрой" | Силовая нагрузка | кВт.ч. |  |  |  |  | да | да
|  |  |  | Освещение МОП | кВт.ч. | НББ 1х60 | 168 | - | - | да | да | 5838.0952 | 6130 | 473 | Д | 460 | Д | 375 | Д | 417 | Д | 401 | Д | 572 | Д | 464 | Д | 490 | Д | 433 | Д | 514 | Д | 548 | Д | 598 | Д | 17713.0952
762 | 16_0762 | ОАО "ПСК" | ООО "ПолиСтрой" | Силовая нагрузка | кВт.ч. |  |  |  |  | да | да
|  |  |  | Освещение МОП | кВт.ч. | НББ 1х60 | 96 | - | - | да | да | 15703.8095 | 16489 | 1797 | Д | 1724 | Д | 1039 | Д | 1089 | Д | 1011 | Д | 1364 | Д | 1444 | Д | 1062 | Д | 1181 | Д | 1354 | Д | 1382 | Д | 1408 | Д | 48047.8095
763 | 16_0763 | ОАО "ПСК" | ООО "ПолиСтрой" | Силовая нагрузка | кВт.ч. |  |  |  |  | да | да
|  |  |  | Освещение МОП | кВт.ч. | НББ 1х60 | 35 | - | - | да | да | 31624.7619 | 33206 | 667 | Д | 643 | Д | 496 | Д | 384 | Д | 364 | Д | 191 | Д | 248 | Д | 306 | Д | 413 | Д | 601 | Д | 671 | Д | 701 | Д | 70515.7619
764 | 16_0764 | ОАО "ПСК" | ООО "ПолиСтрой" | Силовая нагрузка | кВт.ч. |  |  |  |  | да | да
|  |  |  | Освещение МОП | кВт.ч. | НББ 1х60 | 35 | - | - | да | да | 6670.4762 | 7004 | 748 | Д | 739 | Д | 364 | Д | 443 | Д | 421 | Д | 363 | Д | 442 | Д | 447 | Д | 527 | Д | 689 | Д | 762 | Д | 790 | Д | 20409.4762
765 | 16_0765 | ОАО "ПСК" | ООО "ПолиСтрой" | Силовая нагрузка | кВт.ч. |  |  |  |  | да | да
|  |  |  | Освещение МОП | кВт.ч. | НББ 1х60 | 42 | - | - | да | да | 8478.0952 | 8902 | 740 | Д | 814 | Д | 778 | Д | 419 | Д | 407 | Д | 446 | Д | 537 | Д | 571 | Д | 545 | Д | 745 | Д | 801 | Д | 805 | Д | 24988.0952
766 | 16_0766 | ОАО "ПСК" | ООО "ПолиСтрой" | Силовая нагрузка | кВт.ч. |  |  |  |  | да | да
|  |  |  | Освещение МОП | кВт.ч. | НББ 1х60 | 42 | - | - | да | да | 6388.5714 | 6708 | 841 | Д | 810 | Д | 488 | Д | 429 | Д | 405 | Д | 191 | Д | 258 | Д | 333 | Д | 466 | Д | 654 | Д | 765 | Д | 794 | Д | 19530.5714
767 | 16_0767 | ОАО "ПСК" | ООО "ПолиСтрой" | Силовая нагрузка | кВт.ч. |  |  |  |  | да | да
|  |  |  | Освещение МОП | кВт.ч. | НББ 1х60 | 35 | - | - | да | да | 6899.0476 | 7244 | 901 | Д | 873 | Д | 376 | Д | 477 | Д | 452 | Д | 301 | Д | 348 | Д | 466 | Д | 447 | Д | 616 | Д | 659 | Д | 704 | Д | 20763.0476
768 | 16_0768 | ОАО "ПСК" | ООО "ПолиСтрой" | Силовая нагрузка | кВт.ч. |  |  |  |  | да | да
|  |  |  | Освещение МОП | кВт.ч. | НББ 1х60 | 35 | - | - | да | да | 5276.1905 | 5540 | 785 | Д | 587 | Д | 481 | Д | 345 | Д | 332 | Д | 146 | Д | 148 | Д | 234 | Д | 292 | Д | 556 | Д | 609 | Д | 658 | Д | 15989.1905
769 | 16_0769 | ОАО "ПСК" | ООО "ПолиСтрой" | Силовая нагрузка | кВт.ч. |  |  |  |  | да | да
|  |  |  | Освещение МОП | кВт.ч. | НББ 1х60 | 28 | - | - | да | да | 6001.9048 | 6302 | 696 | Д | 655 | Д | 237 | Д | 364 | Д | 341 | Д | 226 | Д | 283 | Д | 310 | Д | 426 | Д | 575 | Д | 678 | Д | 704 | Д | 17798.9048
770 | 16_0770 | ОАО "ПСК" | ООО "ПолиСтрой" | Силовая нагрузка | кВт.ч. |  |  |  |  | да | да
|  |  |  | Освещение МОП | кВт.ч. | НББ 1х60 | 35 | - | - | да | да | 6570.4762 | 6899 | 865 | Д | 833 | Д | 273 | Д | 445 | Д | 429 | Д | 281 | Д | 316 | Д | 298 | Д | 436 | Д | 598 | Д | 632 | Д | 663 | Д | 19538.4762
771 | 16_0771 | ОАО "ПСК" | ООО "ПолиСтрой" | Силовая нагрузка | кВт.ч. |  |  |  |  | да | да
|  |  |  | Освещение МОП | кВт.ч. | НББ 1х60 | 145 | - | - | да | да | 30412.381 | 31933 | 3881 | Д | 2913 | Д | 2376 | Д | 1965 | Д | 1897 | Д | 1499 | Д | 1296 | Д | 1954 | Д | 2097 | Д | 2716 | Д | 3165 | Д | 3360 | Д | 91464.381
772 | 16_0772 | ОАО "ПСК" | ООО "ПолиСтрой" | Силовая нагрузка | кВт.ч. |  |  |  |  | да | да
|  |  |  | Освещение МОП | кВт.ч. | НББ 1х60 | 112 | - | - | да | да | 20002.8571 | 21003 | 2565 | Д | 1863 | Д | 1326 | Д | 1066 | Д | 1040 | Д | 1344 | Д | 1028 | Д | 1448 | Д | 1496 | Д | 1950 | Д | 2128 | Д | 2244 | Д | 60503.8571
773 | 16_0773 | ОАО "ПСК" | ООО "ПолиСтрой" | Силовая нагрузка | кВт.ч. |  |  |  |  | да | да
|  |  |  | Освещение МОП | кВт.ч. | НББ 1х60 | 145 | - | - | да | да | 24448.5714 | 25671 | 3292 | Д | 2559 | Д | 2111 | Д | 1823 | Д | 1736 | Д | 1307 | Д | 1163 | Д | 1664 | Д | 1675 | Д | 2145 | Д | 2308 | Д | 2435 | Д | 74337.5714
774 | 16_0774 | ОАО "ПСК" | ООО "ПолиСтрой" | Силовая нагрузка | кВт.ч. |  |  |  |  | да | да
|  |  |  | Освещение МОП | кВт.ч. | НББ 1х60 | 145 | - | - | да | да | 35037.1429 | 36789 | 4320 | Д | 3322 | Д | 3101 | Д | 2829 | Д | 2737 | Д | 1284 | Д | 1593 | Д | 2118 | Д | 2152 | Д | 3624 | Д | 3837 | Д | 4499 | Д | 107242.1429
775 | 16_0775 | ОАО "ПСК" | ООО "ПолиСтрой" | Силовая нагрузка | кВт.ч. |  |  |  |  | да | да
|  |  |  | Освещение МОП | кВт.ч. | НББ 1х60 | 240 | - | - | да | да | 43488.5714 | 45663 | 4988 | Д | 3683 | Д | 3664 | Д | 3420 | Д | 3345 | Д | 2639 | Д | 2385 | Д | 2831 | Д | 3133 | Д | 4247 | Д | 4408 | Д | 4578 | Д | 132472.5714
776 | 16_0776 | ОАО "ПСК" | ООО "ПолиСтрой" | Силовая нагрузка | кВт.ч. |  |  |  |  | да | да
|  |  |  | Освещение МОП | кВт.ч. | НББ 1х60 | 35 | - | - | да | да | 5734.2857 | 6021 | 819 | Д | 789 | Д | 545 | Д | 423 | Д | 397 | Д | 213 | Д | 247 | Д | 331 | Д | 362 | Д | 528 | Д | 569 | Д | 592 | Д | 17570.2857
777 | 16_0777 | ОАО "ПСК" | ООО "ПолиСтрой" | Силовая нагрузка | кВт.ч. |  |  |  |  | да | да
|  |  |  | Освещение МОП | кВт.ч. | НББ 1х60 | 35 | - | - | да | да | 5718.0952 | 6004 | 675 | Д | 650 | Д | 552 | Д | 333 | Д | 319 | Д | 277 | Д | 214 | Д | 256 | Д | 352 | Д | 436 | Д | 507 | Д | 553 | Д | 16846.0952
778 | 16_0778 | ОАО "ПСК" | ООО "ПолиСтрой" | Силовая нагрузка | кВт.ч. |  |  |  |  | да | да
|  |  |  | Освещение МОП | кВт.ч. | НББ 1х60 | 35 | - | - | да | да | 5850.4762 | 6143 | 782 | Д | 740 | Д | 608 | Д | 457 | Д | 426 | Д | 213 | Д | 259 | Д | 345 | Д | 383 | Д | 508 | Д | 564 | Д | 601 | Д | 17879.4762
779 | 16_0779 | ОАО "ПСК" | ООО "ПолиСтрой" | Силовая нагрузка | кВт.ч. |  |  |  |  | да | да
|  |  |  | Освещение МОП | кВт.ч. | НББ 1х60 | 66 | - | - | да | да | 8053.3333 | 8456 | 1319 | Д | 911 | Д | 796 | Д | 679 | Д | 661 | Д | 557 | Д | 482 | Д | 432 | Д | 396 | Д | 624 | Д | 653 | Д | 783 | Д | 24802.3333
780 | 16_0780 | ОАО "ПСК" | ООО "ПолиСтрой" | Силовая нагрузка | кВт.ч. |  |  |  |  | да | да
|  |  |  | Освещение МОП | кВт.ч. | НББ 1х60 | 66 | - | - | да | да | 13026.6667 | 13678 | 1607 | Д | 1167 | Д | 1256 | Д | 1008 | Д | 991 | Д | 876 | Д | 694 | Д | 920 | Д | 747 | Д | 1006 | Д | 1044 | Д | 1113 | Д | 39133.6667
781 | 16_0781 | ОАО "ПСК" | ООО "ПолиСтрой" | Силовая нагрузка | кВт.ч. |  |  |  |  | да | да
|  |  |  | Освещение МОП | кВт.ч. | НББ 1х60 | 77 | - | - | да | да | 10098.0952 | 10603 | 1251 | Д | 882 | Д | 866 | Д | 834 | Д | 801 | Д | 69 | Д | 1122 | Д | 609 | Д | 792 | Д | 989 | Д | 1014 | Д | 1260 | Д | 31190.0952
782 | 16_0782 | ОАО "ПСК" | ООО "ПолиСтрой" | Силовая нагрузка | кВт.ч. |  |  |  |  | да | да
|  |  |  | Освещение МОП | кВт.ч. | НББ 1х60 | 168 | - | - | да | да | 26040 | 27342 | 3135 | Д | 2601 | Д | 2442 | Д | 1915 | Д | 1864 | Д | 1605 | Д | 1374 | Д | 2047 | Д | 2018 | Д | 2500 | Д | 2602 | Д | 2731 | Д | 80216
783 | 16_0783 | ОАО "ПСК" | ООО "ПолиСтрой" | Силовая нагрузка | кВт.ч. |  |  |  |  | да | да
|  |  |  | Освещение МОП | кВт.ч. | НББ 1х60 | 88 | - | - | да | да | 16257.1429 | 17070 | 2770 | Д | 1714 | Д | 1043 | Д | 980 | Д | 860 | Д | 1455 | Д | 924 | Д | 1337 | Д | 1229 | Д | 1446 | Д | 1314 | Д | 1298 | Д | 49697.1429
784 | 16_0784 | ОАО "ПСК" | ООО "ПолиСтрой" | Силовая нагрузка | кВт.ч. |  |  |  |  | да | да
|  |  |  | Освещение МОП | кВт.ч. | НББ 1х60 | 75 | - | - | да | да | 15523.8095 | 16300 | 764 | Д | 3578 | Д | 1611 | Д | 1320 | Д | 1251 | Д | 1278 | Д | 939 | Д | 1055 | Д | 958 | Д | 1235 | Д | 1310 | Д | 1029 | Д | 48151.8095
785 | 16_0785 | ОАО "ПСК" | ООО "ПолиСтрой" | Силовая нагрузка | кВт.ч. |  |  |  |  | да | да
|  |  |  | Освещение МОП | кВт.ч. | НББ 1х60 | 88 | - | - | да | да | 12623.8095 | 13255 | 201 | Д | 2261 | Д | 865 | Д | 890 | Д | 876 | Д | 822 | Д | 692 | Д | 984 | Д | 978 | Д | 1138 | Д | 204 | Д | 2278 | Д | 38067.8095
786 | 16_0786 | ОАО "ПСК" | ООО "ПолиСтрой" | Силовая нагрузка | кВт.ч. |  |  |  |  | да | да
|  |  |  | Освещение МОП | кВт.ч. | НББ 1х60 | 21 | - | - | да | да | 7242.8571 | 7605 | 835 | Д | 916 | Д | 533 | Д | 488 | Д | 452 | Д | 509 | Д | 434 | Д | 541 | Д | 612 | Д | 684 | Д | 762 | Д | 623 | Д | 22236.8571
787 | 16_0787 | ОАО "ПСК" | ООО "ПолиСтрой" | Силовая нагрузка | кВт.ч. |  |  |  |  | да | да
|  |  |  | Освещение МОП | кВт.ч. | НББ 1х60 | 21 | - | - | да | да | 10671.4286 | 11205 | 1204 | Д | 1723 | Д | 921 | Д | 932 | Д | 858 | Д | 600 | Д | 624 | Д | 605 | Д | 768 | Д | 778 | Д | 878 | Д | 508 | Д | 32275.4286
788 | 16_0788 | ОАО "ПСК" | ООО "ПолиСтрой" | Силовая нагрузка | кВт.ч. |  |  |  |  | да | да
|  |  |  | Освещение МОП | кВт.ч. | НББ 1х60 | 67 | - | - | да | да | 9340.9524 | 9808 | 1029 | Д | 895 | Д | 864 | Д | 824 | Д | 784 | Д | 766 | Д | 501 | Д | 678 | Д | 672 | Д | 963 | Д | 1075 | Д | 404 | Д | 28603.9524
789 | 16_0789 | ОАО "ПСК" | ООО "ПолиСтрой" | Силовая нагрузка | кВт.ч. |  |  |  |  | да | да
|  |  |  | Освещение МОП | кВт.ч. | НББ 1х60 | 67 | - | - | да | да | 9300.9524 | 9766 | 774 | Д | 1034 | Д | 791 | Д | 678 | Д | 640 | Д | 791 | Д | 604 | Д | 787 | Д | 623 | Д | 795 | Д | 887 | Д | 706 | Д | 28176.9524
790 | 16_0790 | ОАО "ПСК" | ООО "ПолиСтрой" | Силовая нагрузка | кВт.ч. |  |  |  |  | да | да
|  |  |  | Освещение МОП | кВт.ч. | НББ 1х60 | 44 | - | - | да | да | 2103.8095 | 2209 | 237 | Д | 277 | Д | 197 | Д | 161 | Д | 150 | Д | 93 | Д | 105 | Д | 123 | Д | 112 | Д | 160 | Д | 184 | Д | 221 | Д | 6332.8095
791 | 16_0791 | ОАО "ПСК" | ООО "ПолиСтрой" | Силовая нагрузка | кВт.ч. |  |  |  |  | да | да
|  |  |  | Освещение МОП | кВт.ч. | НББ 1х60 | 77 | - | - | да | да | 5620 | 5901 | 392 | Д | 608 | Д | 466 | Д | 341 | Д | 320 | Д | 225 | Д | 208 | Д | 571 | Д | 273 | Д | 599 | Д | 638 | Д | 148 | Д | 16310
792 | 16_0792 | ОАО "ПСК" | ООО "ПолиСтрой" | Силовая нагрузка | кВт.ч. |  |  |  |  | да | да
|  |  |  | Освещение МОП | кВт.ч. | НББ 1х60 | 180 | - | - | да | да | 51790.4762 | 54380 | 2886 | Д | 10040 | Д | 4861 | Д | 2915 | Д | 3638 | Д | 2662 | Д | 2932 | Д | 3499 | Д | 3841 | Д | 4843 | Д | 4897 | Д | 5841 | Д | 159025.4762
793 | 16_0793 | ОАО "ПСК" | ООО "ПолиСтрой" | Силовая нагрузка | кВт.ч. |  |  |  |  | да | да
|  |  |  | Освещение МОП | кВт.ч. | НББ 1х60 | 120 | - | - | да | да | 21279.0476 | 22343 | 2395 | Д | 3024 | Д | 2405 | Д | 2378 | Д | 2324 | Д | 1949 | Д | 0 | Д | 0 | Д | 0 | Д | 1751 | Д | 1905 | Д | 1967 | Д | 63720.0476
794 | 16_0794 | ОАО "ПСК" | ООО "ПолиСтрой" | Силовая нагрузка | кВт.ч. |  |  |  |  | да | да
|  |  |  | Освещение МОП | кВт.ч. | НББ 1х60 | 44 | - | - | да | да | 6879.0476 | 7223 | 1196 | Д | 723 | Д | 563 | Д | 514 | Д | 496 | Д | 472 | Д | 489 | Д | 391 | Д | 404 | Д | 598 | Д | 621 | Д | 672 | Д | 21241.0476
795 | 16_0795 | ОАО "ПСК" | ООО "ПолиСтрой" | Силовая нагрузка | кВт.ч. |  |  |  |  | да | да
|  |  |  | Освещение МОП | кВт.ч. | НББ 1х60 | 82 | - | - | да | да | 17038.0952 | 17890 | 1452 | Д | 1406 | Д | 1481 | Д | 1387 | Д | 1348 | Д | 1397 | Д | 1005 | Д | 1256 | Д | 1167 | Д | 1492 | Д | 1546 | Д | 1034 | Д | 50899.0952
796 | 16_0796 | ОАО "ПСК" | ООО "ПолиСтрой" | Силовая нагрузка | кВт.ч. |  |  |  |  | да | да
|  |  |  | Освещение МОП | кВт.ч. | НББ 1х60 | 21 | - | - | да | да | 4859.0476 | 5102 | 576 | Д | 363 | Д | 331 | Д | 312 | Д | 290 | Д | 428 | Д | 0 | Д | 0 | Д | 210 | Д | 664 | Д | 901 | Д | 1023 | Д | 15059.0476
797 | 16_0797 | ОАО "ПСК" | ООО "ПолиСтрой" | Силовая нагрузка | кВт.ч. |  |  |  |  | да | да
|  |  |  | Освещение МОП | кВт.ч. | НББ 1х60 | 68 | - | - | да | да | 10907.619 | 11453 | 808 | Д | 816 | Д | 835 | Д | 0 | Д | 0 | Д | 0 | Д | 0 | Д | 1679 | Д | 1679 | Д | 1667 | Д | 1737 | Д | 1737 | Д | 33318.619
798 | 16_0798 | ОАО "ПСК" | ООО "ПолиСтрой" | Силовая нагрузка | кВт.ч. |  |  |  |  | да | да
|  |  |  | Освещение МОП | кВт.ч. | НББ 1х60 | 82 | - | - | да | да | 12448.5714 | 13071 | 1345 | Д | 1066 | Д | 1158 | Д | 1091 | Д | 1060 | Д | 1015 | Д | 528 | Д | 1100 | Д | 983 | Д | 1204 | Д | 1249 | Д | 1172 | Д | 38490.5714
799 | 16_0799 | ОАО "ПСК" | ООО "ПолиСтрой" | Силовая нагрузка | кВт.ч. |  |  |  |  | да | да
|  |  |  | Освещение МОП | кВт.ч. | НББ 1х60 | 82 | - | - | да | да | 13337.1429 | 14004 | 1092 | Д | 1002 | Д | 1213 | Д | 1137 | Д | 1109 | Д | 1351 | Д | 928 | Д | 1013 | Д | 968 | Д | 1256 | Д | 1317 | Д | 1054 | Д | 40781.1429
800 | 16_0800 | ОАО "ПСК" | ООО "ПолиСтрой" | Силовая нагрузка | кВт.ч. |  |  |  |  | да | да
|  |  |  | Освещение МОП | кВт.ч. | НББ 1х60 | 65 | - | - | да | да | 16716.1905 | 17552 | 1428 | Д | 1268 | Д | 1274 | Д | 1218 | Д | 1179 | Д | 891 | Д | 940 | Д | 1169 | Д | 1094 | Д | 1222 | Д | 1195 | Д | 1752 | Д | 48898.1905
801 | 16_0801 | ОАО "ПСК" | ООО "ПолиСтрой" | Силовая нагрузка | кВт.ч. |  |  |  |  | да | да
|  |  |  | Освещение МОП | кВт.ч. | НББ 1х60 | 21 | - | - | да | да | 16761.9048 | 17600 | 1513 | Д | 1254 | Д | 1262 | Д | 1297 | Д | 1243 | Д | 1171 | Д | 1488 | Д | 1554 | Д | 1192 | Д | 1500 | Д | 1589 | Д | 1480 | Д | 50904.9048
802 | 16_0802 | ОАО "ПСК" | ООО "ПолиСтрой" | Силовая нагрузка | кВт.ч. |  |  |  |  | да | да
|  |  |  | Освещение МОП | кВт.ч. | НББ 1х60 | 28 | - | - | да | да | 2815.2381 | 2956 | 177 | Д | 162 | Д | 173 | Д | 164 | Д | 145 | Д | 226 | Д | 157 | Д | 160 | Д | 204 | Д | 241 | Д | 261 | Д | 212 | Д | 8053.2381
803 | 16_0803 | ОАО "ПСК" | ООО "ПолиСтрой" | Силовая нагрузка | кВт.ч. |  |  |  |  | да | да
|  |  |  | Освещение МОП | кВт.ч. | НББ 1х60 | 28 | - | - | да | да | 4621.9048 | 4853 | 630 | Д | 465 | Д | 394 | Д | 334 | Д | 301 | Д | 94 | Д | 179 | Д | 232 | Д | 325 | Д | 448 | Д | 551 | Д | 349 | Д | 13776.9048
804 | 16_0804 | ОАО "ПСК" | ООО "ПолиСтрой" | Силовая нагрузка | кВт.ч. |  |  |  |  | да | да
|  |  |  | Освещение МОП | кВт.ч. | НББ 1х60 | 28 | - | - | да | да | 5493.3333 | 5768 | 681 | Д | 599 | Д | 474 | Д | 399 | Д | 376 | Д | 216 | Д | 112 | Д | 185 | Д | 407 | Д | 505 | Д | 486 | Д | 729 | Д | 16430.3333
805 | 16_0805 | ОАО "ПСК" | ООО "ПолиСтрой" | Силовая нагрузка | кВт.ч. |  |  |  |  | да | да
|  |  |  | Освещение МОП | кВт.ч. | НББ 1х60 | 42 | - | - | да | да | 5620.9524 | 5902 | 850 | Д | 637 | Д | 384 | Д | 337 | Д | 310 | Д | 164 | Д | 191 | Д | 311 | Д | 465 | Д | 525 | Д | 485 | Д | 863 | Д | 17044.9524
806 | 16_0806 | ОАО "ПСК" | ООО "ПолиСтрой" | Силовая нагрузка | кВт.ч. |  |  |  |  | да | да
|  |  |  | Освещение МОП | кВт.ч. | НББ 1х60 | 35 | - | - | да | да | 5857.1429 | 6150 | 836 | Д | 526 | Д | 503 | Д | 419 | Д | 403 | Д | 204 | Д | 268 | Д | 375 | Д | 443 | Д | 573 | Д | 642 | Д | 720 | Д | 17919.1429
807 | 16_0807 | ОАО "ПСК" | ООО "ПолиСтрой" | Силовая нагрузка | кВт.ч. |  |  |  |  | да | да
|  |  |  | Освещение МОП | кВт.ч. | НББ 1х60 | 21 | - | - | да | да | 8790.4762 | 9230 | 853 | Д | 719 | Д | 717 | Д | 736 | Д | 713 | Д | 771 | Д | 671 | Д | 729 | Д | 683 | Д | 709 | Д | 699 | Д | 705 | Д | 26725.4762
808 | 16_0808 | ОАО "ПСК" | ООО "ПолиСтрой" | Силовая нагрузка | кВт.ч. |  |  |  |  | да | да
|  |  |  | Освещение МОП | кВт.ч. | НББ 1х60 | 28 | - | - | да | да | 3525.7143 | 3702 | 534 | Д | 392 | Д | 345 | Д | 268 | Д | 255 | Д | 186 | Д | 0 | Д | 0 | Д | 271 | Д | 319 | Д | 320 | Д | 483 | Д | 10600.7143
809 | 16_0809 | ОАО "ПСК" | ООО "ПолиСтрой" | Силовая нагрузка | кВт.ч. |  |  |  |  | да | да
|  |  |  | Освещение МОП | кВт.ч. | НББ 1х60 | 28 | - | - | да | да | 11069.5238 | 11623 | 495 | Д | 395 | Д | 329 | Д | 298 | Д | 283 | Д | 309 | Д | 239 | Д | 296 | Д | 327 | Д | 398 | Д | 452 | Д | 459 | Д | 26972.5238
810 | 16_0810 | ОАО "ПСК" | ООО "ПолиСтрой" | Силовая нагрузка | кВт.ч. |  |  |  |  | да | да
|  |  |  | Освещение МОП | кВт.ч. | НББ 1х60 | 21 | - | - | да | да | 10952.381 | 11500 | 1257 | Д | 1042 | Д | 1011 | Д | 1097 | Д | 1057 | Д | 1108 | Д | 1122 | Д | 1286 | Д | 1052 | Д | 618 | Д | 339 | Д | 333 | Д | 33774.381
811 | 16_0811 | ОАО "ПСК" | ООО "ПолиСтрой" | Силовая нагрузка | кВт.ч. |  |  |  |  | да | да
|  |  |  | Освещение МОП | кВт.ч. | НББ 1х60 | 28 | - | - | да | да | 1933.3333 | 2030 | 285 | Д | 206 | Д | 163 | Д | 138 | Д | 125 | Д | 41 | Д | 86 | Д | 135 | Д | 147 | Д | 158 | Д | 187 | Д | 238 | Д | 5872.3333
812 | 16_0812 | ОАО "ПСК" | ООО "ПолиСтрой" | Силовая нагрузка | кВт.ч. |  |  |  |  | да | да
|  |  |  | Освещение МОП | кВт.ч. | НББ 1х60 | 42 | - | - | да | да | 2954.2857 | 3102 | 312 | Д | 254 | Д | 223 | Д | 211 | Д | 198 | Д | 203 | Д | 179 | Д | 231 | Д | 205 | Д | 259 | Д | 353 | Д | 220 | Д | 8904.2857
813 | 16_0813 | ОАО "ПСК" | ООО "ПолиСтрой" | Силовая нагрузка | кВт.ч. |  |  |  |  | да | да
|  |  |  | Освещение МОП | кВт.ч. | НББ 1х60 | 35 | - | - | да | да | 5820 | 6111 | 793 | Д | 606 | Д | 504 | Д | 685 | Д | 397 | Д | 134 | Д | 211 | Д | 279 | Д | 377 | Д | 538 | Д | 456 | Д | 889 | Д | 17800
814 | 16_0814 | ОАО "ПСК" | ООО "ПолиСтрой" | Силовая нагрузка | кВт.ч. |  |  |  |  | да | да
|  |  |  | Освещение МОП | кВт.ч. | НББ 1х60 | 21 | - | - | да | да | 9736.1905 | 10223 | 957 | Д | 923 | Д | 604 | Д | 685 | Д | 662 | Д | 787 | Д | 689 | Д | 717 | Д | 656 | Д | 811 | Д | 871 | Д | 923 | Д | 29244.1905
815 | 16_0815 | ОАО "ПСК" | ООО "ПолиСтрой" | Силовая нагрузка | кВт.ч. |  |  |  |  | да | да
|  |  |  | Освещение МОП | кВт.ч. | НББ 1х60 | 21 | - | - | да | да | 10475.2381 | 10999 | 925 | Д | 775 | Д | 813 | Д | 807 | Д | 783 | Д | 731 | Д | 902 | Д | 952 | Д | 848 | Д | 908 | Д | 948 | Д | 885 | Д | 31751.2381
816 | 16_0816 | ОАО "ПСК" | ООО "ПолиСтрой" | Силовая нагрузка | кВт.ч. |  |  |  |  | да | да
|  |  |  | Освещение МОП | кВт.ч. | НББ 1х60 | 28 | - | - | да | да | 2339.0476 | 2456 | 312 | Д | 283 | Д | 92 | Д | 151 | Д | 132 | Д | 183 | Д | 165 | Д | 175 | Д | 165 | Д | 177 | Д | 207 | Д | 223 | Д | 7060.0476
817 | 16_0817 | ОАО "ПСК" | ООО "ПолиСтрой" | Силовая нагрузка | кВт.ч. |  |  |  |  | да | да
|  |  |  | Освещение МОП | кВт.ч. | НББ 1х60 | 28 | - | - | да | да | 5432.381 | 5704 | 633 | Д | 601 | Д | 335 | Д | 367 | Д | 350 | Д | 91 | Д | 175 | Д | 320 | Д | 305 | Д | 478 | Д | 527 | Д | 549 | Д | 15867.381
818 | 16_0818 | ОАО "ПСК" | ООО "ПолиСтрой" | Силовая нагрузка | кВт.ч. |  |  |  |  | да | да
|  |  |  | Освещение МОП | кВт.ч. | НББ 1х60 | 42 | - | - | да | да | 7480.9524 | 7855 | 916 | Д | 900 | Д | 382 | Д | 474 | Д | 457 | Д | 360 | Д | 425 | Д | 443 | Д | 579 | Д | 734 | Д | 854 | Д | 879 | Д | 22738.9524
819 | 16_0819 | ОАО "ПСК" | ООО "ПолиСтрой" | Силовая нагрузка | кВт.ч. |  |  |  |  | да | да
|  |  |  | Освещение МОП | кВт.ч. | НББ 1х60 | 21 | - | - | да | да | 12812.381 | 13453 | 1484 | Д | 1724 | Д | 795 | Д | 786 | Д | 727 | Д | 802 | Д | 610 | Д | 774 | Д | 570 | Д | 1497 | Д | 1601 | Д | 1628 | Д | 39263.381
820 | 16_0820 | ОАО "ПСК" | ООО "ПолиСтрой" | Силовая нагрузка | кВт.ч. |  |  |  |  | да | да
|  |  |  | Освещение МОП | кВт.ч. | НББ 1х60 | 35 | - | - | да | да | 5933.3333 | 6230 | 743 | Д | 612 | Д | 495 | Д | 406 | Д | 376 | Д | 247 | Д | 195 | Д | 447 | Д | 475 | Д | 440 | Д | 292 | Д | 1091 | Д | 17982.3333
821 | 16_0821 | ОАО "ПСК" | ООО "ПолиСтрой" | Силовая нагрузка | кВт.ч. |  |  |  |  | да | да
|  |  |  | Освещение МОП | кВт.ч. | НББ 1х60 | 28 | - | - | да | да | 4805.7143 | 5046 | 540 | Д | 477 | Д | 380 | Д | 298 | Д | 282 | Д | 280 | Д | 262 | Д | 342 | Д | 367 | Д | 435 | Д | 444 | Д | 557 | Д | 14515.7143
822 | 16_0822 | ОАО "ПСК" | ООО "ПолиСтрой" | Силовая нагрузка | кВт.ч. |  |  |  |  | да | да
|  |  |  | Освещение МОП | кВт.ч. | НББ 1х60 | 28 | - | - | да | да | 3627.619 | 3809 | 430 | Д | 359 | Д | 278 | Д | 235 | Д | 225 | Д | 117 | Д | 143 | Д | 139 | Д | 286 | Д | 356 | Д | 424 | Д | 400 | Д | 10828.619
823 | 16_0823 | ОАО "ПСК" | ООО "ПолиСтрой" | Силовая нагрузка | кВт.ч. |  |  |  |  | да | да
|  |  |  | Освещение МОП | кВт.ч. | НББ 1х60 | 35 | - | - | да | да | 6889.5238 | 7234 | 924 | Д | 742 | Д | 532 | Д | 444 | Д | 429 | Д | 318 | Д | 335 | Д | 379 | Д | 470 | Д | 604 | Д | 569 | Д | 781 | Д | 20650.5238
824 | 16_0824 | ОАО "ПСК" | ООО "ПолиСтрой" | Силовая нагрузка | кВт.ч. |  |  |  |  | да | да
|  |  |  | Освещение МОП | кВт.ч. | НББ 1х60 | 28 | - | - | да | да | 5091.4286 | 5346 | 569 | Д | 518 | Д | 237 | Д | 357 | Д | 345 | Д | 161 | Д | 279 | Д | 272 | Д | 328 | Д | 508 | Д | 417 | Д | 589 | Д | 15017.4286
825 | 16_0825 | ОАО "ПСК" | ООО "ПолиСтрой" | Силовая нагрузка | кВт.ч. |  |  |  |  | да | да
|  |  |  | Освещение МОП | кВт.ч. | НББ 1х60 | 35 | - | - | да | да | 5640 | 5922 | 734 | Д | 481 | Д | 393 | Д | 401 | Д | 379 | Д | 125 | Д | 152 | Д | 260 | Д | 485 | Д | 578 | Д | 745 | Д | 785 | Д | 17080
826 | 16_0826 | ОАО "ПСК" | ООО "ПолиСтрой" | Силовая нагрузка | кВт.ч. |  |  |  |  | да | да
|  |  |  | Освещение МОП | кВт.ч. | НББ 1х60 | 28 | - | - | да | да | 4764.7619 | 5003 | 649 | Д | 546 | Д | 357 | Д | 375 | Д | 365 | Д | 135 | Д | 185 | Д | 263 | Д | 305 | Д | 421 | Д | 577 | Д | 574 | Д | 14519.7619
827 | 16_0827 | ОАО "ПСК" | ООО "ПолиСтрой" | Силовая нагрузка | кВт.ч. |  |  |  |  | да | да
|  |  |  | Освещение МОП | кВт.ч. | НББ 1х60 | 28 | - | - | да | да | 4994.2857 | 5244 | 638 | Д | 488 | Д | 480 | Д | 351 | Д | 339 | Д | 176 | Д | 240 | Д | 348 | Д | 363 | Д | 450 | Д | 517 | Д | 561 | Д | 15189.2857
828 | 16_0828 | ОАО "ПСК" | ООО "ПолиСтрой" | Силовая нагрузка | кВт.ч. |  |  |  |  | да | да
|  |  |  | Освещение МОП | кВт.ч. | НББ 1х60 | 21 | - | - | да | да | 10062.8571 | 10566 | 1100 | Д | 774 | Д | 694 | Д | 777 | Д | 758 | Д | 668 | Д | 519 | Д | 759 | Д | 885 | Д | 941 | Д | 762 | Д | 793 | Д | 30058.8571
829 | 16_0829 | ОАО "ПСК" | ООО "ПолиСтрой" | Силовая нагрузка | кВт.ч. |  |  |  |  | да | да
|  |  |  | Освещение МОП | кВт.ч. | НББ 1х60 | 21 | - | - | да | да | 10707.619 | 11243 | 1045 | Д | 928 | Д | 872 | Д | 963 | Д | 914 | Д | 852 | Д | 708 | Д | 587 | Д | 1085 | Д | 871 | Д | 906 | Д | 873 | Д | 32554.619
830 | 16_0830 | ОАО "ПСК" | ООО "ПолиСтрой" | Силовая нагрузка | кВт.ч. |  |  |  |  | да | да
|  |  |  | Освещение МОП | кВт.ч. | НББ 1х60 | 21 | - | - | да | да | 8530.4762 | 8957 | 876 | Д | 700 | Д | 690 | Д | 771 | Д | 709 | Д | 713 | Д | 693 | Д | 393 | Д | 716 | Д | 773 | Д | 798 | Д | 783 | Д | 26102.4762
831 | 16_0831 | ОАО "ПСК" | ООО "ПолиСтрой" | Силовая нагрузка | кВт.ч. |  |  |  |  | да | да
|  |  |  | Освещение МОП | кВт.ч. | НББ 1х60 | 21 | - | - | да | да | 13850.4762 | 14543 | 1360 | Д | 1243 | Д | 935 | Д | 1231 | Д | 981 | Д | 921 | Д | 1197 | Д | 1140 | Д | 1084 | Д | 1136 | Д | 1206 | Д | 1208 | Д | 42035.4762
832 | 16_0832 | ОАО "ПСК" | ООО "ПолиСтрой" | Силовая нагрузка | кВт.ч. |  |  |  |  | да | да
|  |  |  | Освещение МОП | кВт.ч. | НББ 1х60 | 42 | - | - | да | да | 7488.5714 | 7863 | 999 | Д | 720 | Д | 630 | Д | 623 | Д | 592 | Д | 109 | Д | 251 | Д | 425 | Д | 538 | Д | 769 | Д | 860 | Д | 871 | Д | 22738.5714
833 | 16_0833 | ОАО "ПСК" | ООО "ПолиСтрой" | Силовая нагрузка | кВт.ч. |  |  |  |  | да | да
|  |  |  | Освещение МОП | кВт.ч. | НББ 1х60 | 35 | - | - | да | да | 5194.2857 | 5454 | 481 | Д | 354 | Д | 299 | Д | 267 | Д | 251 | Д | 186 | Д | 189 | Д | 261 | Д | 296 | Д | 367 | Д | 537 | Д | 1057 | Д | 15193.2857
834 | 16_0834 | ОАО "ПСК" | ООО "ПолиСтрой" | Силовая нагрузка | кВт.ч. |  |  |  |  | да | да
|  |  |  | Освещение МОП | кВт.ч. | НББ 1х60 | 28 | - | - | да | да | 5363.8095 | 5632 | 879 | Д | 529 | Д | 356 | Д | 295 | Д | 271 | Д | 178 | Д | 193 | Д | 222 | Д | 335 | Д | 491 | Д | 608 | Д | 582 | Д | 15934.8095
835 | 16_0835 | ОАО "ПСК" | ООО "ПолиСтрой" | Силовая нагрузка | кВт.ч. |  |  |  |  | да | да
|  |  |  | Освещение МОП | кВт.ч. | НББ 1х60 | 21 | - | - | да | да | 11522.8571 | 12099 | 1047 | Д | 817 | Д | 777 | Д | 863 | Д | 800 | Д | 786 | Д | 769 | Д | 922 | Д | 926 | Д | 1006 | Д | 2712 | Д | -406 | Д | 34640.8571
836 | 16_0836 | ОАО "ПСК" | ООО "ПолиСтрой" | Силовая нагрузка | кВт.ч. |  |  |  |  | да | да
|  |  |  | Освещение МОП | кВт.ч. | НББ 1х60 | 42 | - | - | да | да | 7861.9048 | 8255 | 996 | Д | 732 | Д | 583 | Д | 515 | Д | 473 | Д | 442 | Д | 392 | Д | 506 | Д | 560 | Д | 686 | Д | 782 | Д | 843 | Д | 23626.9048
837 | 16_0837 | ОАО "ПСК" | ООО "ПолиСтрой" | Силовая нагрузка | кВт.ч. |  |  |  |  | да | да
|  |  |  | Освещение МОП | кВт.ч. | НББ 1х60 | 28 | - | - | да | да | 5093.3333 | 5348 | 507 | Д | 393 | Д | 317 | Д | 342 | Д | 323 | Д | 241 | Д | 219 | Д | 326 | Д | 309 | Д | 401 | Д | 441 | Д | 536 | Д | 14796.3333
838 | 16_0838 | ОАО "ПСК" | ООО "ПолиСтрой" | Силовая нагрузка | кВт.ч. |  |  |  |  | да | да
|  |  |  | Освещение МОП | кВт.ч. | НББ 1х60 | 21 | - | - | да | да | 8860.9524 | 9304 | 939 | Д | 780 | Д | 765 | Д | 769 | Д | 722 | Д | 695 | Д | 651 | Д | 684 | Д | 676 | Д | 746 | Д | 784 | Д | 754 | Д | 27129.9524
839 | 16_0839 | ОАО "ПСК" | ООО "ПолиСтрой" | Силовая нагрузка | кВт.ч. |  |  |  |  | да | да
|  |  |  | Освещение МОП | кВт.ч. | НББ 1х60 | 35 | - | - | да | да | 6518.0952 | 6844 | 683 | Д | 538 | Д | 400 | Д | 276 | Д | 261 | Д | 306 | Д | 214 | Д | 294 | Д | 380 | Д | 577 | Д | 637 | Д | 593 | Д | 18521.0952
840 | 16_0840 | ОАО "ПСК" | ООО "ПолиСтрой" | Силовая нагрузка | кВт.ч. |  |  |  |  | да | да
|  |  |  | Освещение МОП | кВт.ч. | НББ 1х60 | 28 | - | - | да | да | 3691.4286 | 3876 | 441 | Д | 351 | Д | 290 | Д | 266 | Д | 245 | Д | 163 | Д | 168 | Д | 198 | Д | 236 | Д | 285 | Д | 365 | Д | 375 | Д | 10950.4286
841 | 16_0841 | ОАО "ПСК" | ООО "ПолиСтрой" | Силовая нагрузка | кВт.ч. |  |  |  |  | да | да
|  |  |  | Освещение МОП | кВт.ч. | НББ 1х60 | 28 | - | - | да | да | 4456.1905 | 4679 | 430 | Д | 342 | Д | 264 | Д | 222 | Д | 207 | Д | 162 | Д | 126 | Д | 166 | Д | 180 | Д | 236 | Д | 312 | Д | 380 | Д | 12162.1905
842 | 16_0842 | ОАО "ПСК" | ООО "ПолиСтрой" | Силовая нагрузка | кВт.ч. |  |  |  |  | да | да
|  |  |  | Освещение МОП | кВт.ч. | НББ 1х60 | 35 | - | - | да | да | 6570.4762 | 6899 | 657 | Д | 506 | Д | 456 | Д | 367 | Д | 341 | Д | 161 | Д | 239 | Д | 336 | Д | 380 | Д | 488 | Д | 586 | Д | 538 | Д | 18524.4762
843 | 16_0843 | ОАО "ПСК" | ООО "ПолиСтрой" | Силовая нагрузка | кВт.ч. |  |  |  |  | да | да
|  |  |  | Освещение МОП | кВт.ч. | НББ 1х60 |  | - | - | да | да | 21280.9524 | 22345 | 1698 | Д | 1275 | Д | 1389 | Д | 1310 | Д | 1287 | Д | 1601 | Д | 1846 | Д | 1990 | Д | 1609 | Д | 1757 | Д | 1298 | Д | 2368 | Д | 63053.9524
844 | 16_0844 | ОАО "ПСК" | ООО "ПолиСтрой" | Силовая нагрузка | кВт.ч. |  |  |  |  | да | да
|  |  |  | Освещение МОП | кВт.ч. | НББ 1х60 | 105 | ЖКУ-15 | 9 | да | да | 54168.5714 | 56877 | 5259 | Д | 4147 | Д | 4414 | Д | 3903 | Д | 3896 | Д | 3703 | Д | 3042 | Д | 4084 | Д | 3663 | Д | 4702 | Д | 4673 | Д | 4623 | Д | 161154.5714
845 | 16_0845 | ОАО "Петербургская сбытовая компания | ООО "ЖКС №1 Колпинского района" | Силовая нагрузка | кВт.ч. |  |  |  |  | да | да
|  |  |  | Освещение МОП | кВт.ч. | НПО | 263 | НПП | 12 | да | да
846 | 16_0846 | ОАО "Петербургская сбытовая компания | ООО "ЖКС №1 Колпинского района" | Силовая нагрузка | кВт.ч. |  |  |  |  | да | да
|  |  |  | Освещение МОП | кВт.ч. | НПО | 134 | НПП | 5 | да | да
847 | 16_0847 | ОАО "Петербургская сбытовая компания | ООО "ЖКС №1 Колпинского района" | Силовая нагрузка | кВт.ч. |  |  |  |  | да | да
|  |  |  | Освещение МОП | кВт.ч. | НПО | 286 | НПП | 16 | да | да
848 | 16_0848 | ОАО "Петербургская сбытовая компания | ООО "ЖКС №1 Колпинского района" | Силовая нагрузка | кВт.ч. |  |  |  |  | да | да
|  |  |  | Освещение МОП | кВт.ч. | НПО | 131 | НПП | 8 | да | да
849 | 16_0849 | ОАО "Петербургская сбытовая компания | ООО "ЖКС №1 Колпинского района" | Силовая нагрузка | кВт.ч. |  |  |  |  | да | да
|  |  |  | Освещение МОП | кВт.ч. | НПО | 93 | НПП | 6 | да | да
850 | 16_0850 | ОАО "Петербургская сбытовая компания | ООО "ЖКС №1 Колпинского района" | Силовая нагрузка | кВт.ч. |  |  |  |  | да | да
|  |  |  | Освещение МОП | кВт.ч. | НПО | 251 | НПП | 12 | да | да
851 | 16_0851 | ОАО "Петербургская сбытовая компания | ООО "ЖКС №1 Колпинского района" | Силовая нагрузка | кВт.ч. |  |  |  |  | да | да
|  |  |  | Освещение МОП | кВт.ч. | НПО | 220 | НПП | 16 | да | да
852 | 16_0852 | ОАО "Петербургская сбытовая компания | ООО "ЖКС №1 Колпинского района" | Силовая нагрузка | кВт.ч. |  |  |  |  | да | да
|  |  |  | Освещение МОП | кВт.ч. | НПО | 260 | НПП | 14 | да | да
853 | 16_0853 | ОАО "Петербургская сбытовая компания | ООО "ЖКС №1 Колпинского района" | Силовая нагрузка | кВт.ч. |  |  |  |  | да | да
|  |  |  | Освещение МОП | кВт.ч. | НПО | 100 | НПП | 4 | да | да
854 | 16_0854 | ОАО "Петербургская сбытовая компания | ООО "ЖКС №1 Колпинского района" | Силовая нагрузка | кВт.ч. |  |  |  |  | да | да
|  |  |  | Освещение МОП | кВт.ч. | НПО | 88 | НПП | 7 | да | да
855 | 16_0855 | ОАО "Петербургская сбытовая компания | ООО "ЖКС №1 Колпинского района" | Силовая нагрузка | кВт.ч. |  |  |  |  | да | да
|  |  |  | Освещение МОП | кВт.ч. | НПО | 133 | НПП | 8 | да | да
856 | 16_0856 | ОАО "Петербургская сбытовая компания | ООО "ЖКС №1 Колпинского района" | Силовая нагрузка | кВт.ч. |  |  |  |  | да | да
|  |  |  | Освещение МОП | кВт.ч. | НПО | 134 | НПП | 6 | да | да
857 | 16_0857 | ОАО "Петербургская сбытовая компания | ООО "ЖКС №1 Колпинского района" | Силовая нагрузка | кВт.ч. |  |  |  |  | да | да
|  |  |  | Освещение МОП | кВт.ч. | НПО | 214 | НПП | 12 | да | да
858 | 16_0858 | ОАО "Петербургская сбытовая компания | ООО "ЖКС №1 Колпинского района" | Силовая нагрузка | кВт.ч. |  |  |  |  | да | да
|  |  |  | Освещение МОП | кВт.ч. | НПО | 220 | НПП | 12 | да | да
859 | 16_0859 | ОАО "Петербургская сбытовая компания | ООО "ЖКС №1 Колпинского района" | Силовая нагрузка | кВт.ч. |  |  |  |  | да | да
|  |  |  | Освещение МОП | кВт.ч. | НПО | 164 | НПП | 8 | да | да
860 | 16_0860 | ОАО "Петербургская сбытовая компания | ООО "ЖКС №1 Колпинского района" | Силовая нагрузка | кВт.ч. |  |  |  |  | да | да
|  |  |  | Освещение МОП | кВт.ч. | НПО | 189 | НПП | 9 | да | да
861 | 16_0861 | ОАО "Петербургская сбытовая компания | ООО "ЖКС №1 Колпинского района" | Силовая нагрузка | кВт.ч. |  |  |  |  | да | да
|  |  |  | Освещение МОП | кВт.ч. | НПО | 120 | НПП | 4 | да | да
862 | 16_0862 | ОАО "Петербургская сбытовая компания | ООО "ЖКС №1 Колпинского района" | Силовая нагрузка | кВт.ч. |  |  |  |  | да | да
|  |  |  | Освещение МОП | кВт.ч. | НПО | 107 | НПП | 2 | да | да
863 | 16_0863 | ОАО "Петербургская сбытовая компания | ООО "ЖКС №1 Колпинского района" | Силовая нагрузка | кВт.ч. |  |  |  |  | да | да
|  |  |  | Освещение МОП | кВт.ч. | НПО | 106 | НПП | 2 | да | да
864 | 16_0864 | ОАО "Петербургская сбытовая компания | ООО "ЖКС №1 Колпинского района" | Силовая нагрузка | кВт.ч. |  |  |  |  | да | да
|  |  |  | Освещение МОП | кВт.ч. | НПО | 123 | НПП | 4 | да | да
865 | 16_0865 | ОАО "Петербургская сбытовая компания | ООО "ЖКС №1 Колпинского района" | Силовая нагрузка | кВт.ч. |  |  |  |  | да | да
|  |  |  | Освещение МОП | кВт.ч. | НПО | 131 | НПП | 9 | да | да
866 | 16_0866 | ОАО "Петербургская сбытовая компания | ООО "ЖКС №1 Колпинского района" | Силовая нагрузка | кВт.ч. |  |  |  |  | да | да
|  |  |  | Освещение МОП | кВт.ч. | НПО | 250 | НПП | 10 | да | да
867 | 16_0867 | ОАО "Петербургская сбытовая компания | ООО "ЖКС №1 Колпинского района" | Силовая нагрузка | кВт.ч. |  |  |  |  | да | да
|  |  |  | Освещение МОП | кВт.ч. | НПО | 146 | НПП | 5 | да | да
868 | 16_0868 | ОАО "Петербургская сбытовая компания | ООО "ЖКС №1 Колпинского района" | Силовая нагрузка | кВт.ч. |  |  |  |  | да | да
|  |  |  | Освещение МОП | кВт.ч. | НПО | 110 | НПП | 3 | да | да
869 | 16_0869 | ОАО "Петербургская сбытовая компания | ООО "ЖКС №1 Колпинского района" | Силовая нагрузка | кВт.ч. |  |  |  |  | да | да
|  |  |  | Освещение МОП | кВт.ч. | НПО | 106 | НПП | 6 | да | да
870 | 16_0870 | ОАО "Петербургская сбытовая компания | ООО "ЖКС №1 Колпинского района" | Силовая нагрузка | кВт.ч. |  |  |  |  | да | да
|  |  |  | Освещение МОП | кВт.ч. | НПО | 169 | НПП | 4 | да | да
871 | 16_0871 | ОАО "Петербургская сбытовая компания | ООО "ЖКС №1 Колпинского района" | Силовая нагрузка | кВт.ч. |  |  |  |  | да | да
|  |  |  | Освещение МОП | кВт.ч. | НПО | 171 | НПП | 7 | да | да