## Инф. о МДК (прил. 1)
Приложение № 1
Общие характеристики многоквартирных домов (МКД) на территории
Фрунзенского района Санкт-Петербурга
Графы "2"-"10" заполнять по всем многоквартирным домам района
№ п/п | Адрес МКД | [8 empty] | Технические характеристики МКД | [21 empty] | Количество общедомовых приборов учета энергоресурсов на вводах, шт. |  |  |  |  | Комментарии
| Район | муниципальное образование | Улица | Номер | Номер корпуса (литера) | Номер строения | Уникаль ный код дома | Форма управления МКД | Категория дома: ведомственный / общежитие / гостиничного типа / на сцепке / аварийный / культ. наследия | Тип дома | Серия дома | Год по стройки | Тип стен | Количество этажей (при разной этажности указать через "/", начиная с 1-ой парадной) | Кол-во подземных этажей (при разной этажности указать через "/", начиная с 1-ой парадной) | Кол-во парадных | Кол-во квартир | Общая площадь дома | Общая отапливаемая площадь дома | Площадь жилых помещений | Площадь нежилых помещений (за искл, мест общего пользования) | Электоэнергия (да/нет) | ХВС (да/нет) | ГВС (да/нет) | Водоотведение (да/нет) | Отопление (да/нет) | Газоснабжение (да/нет) | Оснащение газ. колонками (да/нет) | Оснащение газ.плитами (да/нет) | Оснащение электроплитами (да/нет) | Кол-во лифтов дома, шт. | ЭЭ | ХВС | ГВС | ТЭ | Газ
1 | 2 | 3 | 4 | 5 | 6 | 7 | 8 | 9 | 10 | 11 | 12 | 13 | 14 | 15 | 16 | 17 | 18 | 19 | 20 | 21 | 22 | 23 | 24 | 25 | 26 | 27 | 28 | 29 | 30 | 31 | 32 | 33 | 34 | 35 | 36 | 37 | 38
1 | Фрунзенский | 75 муниципальный округ | Дунайский проспект | 51 | 2 |  | 17_000001 | ТСЖ |  | панельный | 137 | 1982 | панельные | 12/16 | 0 | 7 | 476 | 26519.7 | 26519.7 | 26519.7 | 0 | Да | Да | Да | Да | Да | Нет | Нет | Нет | Да | 14 | 8 | 4 | 1 | 6 | 0
2 | Фрунзенский | 75 | М.Балканская | 60 | 1 | А | 17_000002 | ТСЖ |  | панельный | 137 | 1984 | панельные | 12 | 0 | 6 | 367 | 21500 | 17289 | 21275 | 225 | да | да | да | да | да | нет | нет | нет | да | 12 | 2 | 1 | 1 | 1 | 0
3 | Фрунзенский | МО Георгиевское | Пловдивская | 9 | А | 26/10 | 17_000003 | ТСЖ |  | панельный |  | 1989 | панельные | 12 | 0 | 8 | 320 | 22209 | 22209 | 17829 | 4380 | да | да | да | да | да | нет | нет | нет | да | 16 | 3 | 4 | 1 | 1 | 0
4 | Фрунзенский | МО 74 «Георгиевский | Димитрова | 9 | 1 | А | 17_000004 | ТСЖ |  | панельный | 137 | 1982 |  | 12 | 0 | 4 | 140 | 8365.8 | 8365.8 | 7365.5 | 1000.3 | да | да | да | да | да | нет | нет | нет | да | 4 | 2 | 3 | 1 | 1 | 0
5 | Фрунзенский | МО 72 | Турку | 27 |  |  | 17_000005 | ТСЖ |  | панельный |  | 1988 | панельные | 10 | 0 | 15 | 634 | 36722 | 36722 | 31953.9 | 4768.1 | да | да | да | да | да | да | нет | да | нет | 15 | 6 | 3 | 1 | 5 | 0
6 | Фрунзенский | 72 | Турку | 29 | 1 | А | 17_000006 | ТСЖ |  | панельный |  | 1988 | панельные | 10 | 0 | 10 | 438 | 22305.2 | 24132.4 | 10954.4 | 11350.8 | да | да | да | да | да | да | нет | да | нет | 10 | 3 | 2 | 2 | 4 | 0
7 | Фрунзенский | Геогргиевское | Малая Балканская | 4 | 1 |  | 17_000007 | ТСЖ |  | другое | 1-528КП-82 | 1975 | кирпичные | 14 | 0 | 1 | 97 | 5655.2 | 4848 | 4711.2 |  | да | да | да | да | да | да | нет | да | нет | 2 | 2 | 2 | 0 | 1 | 0
8 | Фрунзенский |  | Бухарестская | 27 | 2 | А | 17_000008 | ТСЖ | сцепка | панельный |  | 1968 | железобетонные | 5 | 0 | 8 | 159 | 7089.6 | 7089.6 | 6997.8 | 91.8 | да | да | да | да | да | да | нет | да | нет | 0 | 2 | 1 | 2 | 2 | 1
9 | Фрунзенский |  | Бухарестская | 94 | 2 | А | 17_000009 | ТСЖ | сцепка | панельный |  | 1966 |  | 5 | 0 | 9 | 134 | 6147.7 | 6147.7 | 6073.7 | 74 | да | да | да | да | да | да | нет | да | нет | 0 | 2 | 1 | 1 | 1 | 1
10 | Фрунзенский |  | Пражская | 33 |  | А | 17_000010 | ТСЖ | сцепка | панельный |  | 1967 |  | 9 | 0 | 6 | 216 | 11271.1 | 11271.1 | 11175.6 | 95.5 | да | да | да | да | да | да | нет | да | нет | 6 | 2 | 1 | 1 | 1 | 1
11 | Фрунзенский |  | Славы | 38 | 2 | А | 17_000011 | ТСЖ | сцепка | панельный |  | 1966 | железобетонные | 5 | 0 | 6 | 90 | 4058.8 | 4058.8 | 4006.9 | 51.9 | да | да | да | да | да | да | нет | да | нет | 0 | 2 | 1 | 1 | 1 | 1
12 | Фрунзенский |  | Славы | 40 | 4 | А | 17_000012 | ТСЖ | сцепка | панельный |  | 1966 |  | 5 | 0 | 9 | 134 | 6098 | 6098 | 6008.6 | 89.5 | да | да | да | да | да | да | нет | да | нет | 0 | 2 | 1 | 1 | 1 | 1
13 | Фрунзенский |  | Софийская | 29 | 2 | А | 17_000013 | ТСЖ | сцепка | кирпичный | индивидуальный | 1976 | кирпичные | 9 | 0 | 2 | 110 | 6735.58 | 6735.58 | 5369.94 | 1365.64 | да | да | да | да | да | да | нет | да | нет | 2 | 2 | 2 | 1 | 1 | 1
14 | Фрунзенский | МО Купчино | Будапештская | 28 |  |  | 17_000014 | ЖК |  | монолит | 1-528КП-40 | 1968 | кирпичные | 9 | 0 | 1 | 45 | 2075.15 | 1974.35 | 1253.03 |  | да | да | да | да | да | нет | нет | да | нет | 1 | 2 | 1 | 1 | 1 | 0
15 | Фрунзенский | МО Купчино | Будапештская | 32 |  |  | 17_000015 | ЖК |  | монолит | 1-528КП-40 | 1968 | кирпичные | 9 | 0 | 1 | 46 | 2092.11 | 1990.11 | 1261.48 |  | да | да | да | да | да | нет | нет | да | нет | 1 | 2 | 1 | 1 | 1 | 0
16 | Фрунзенский | МО Купчино | Будапештская | 38 | 4 |  | 17_000016 | ЖК |  | монолит |  | 1966 | кирпичные | 9 | 0 | 4 | 237 | 11195.7 | 11085.7 | 7152.81 |  | да | да | да | да | да | нет | нет | да | нет | 4 | 2 | 1 | 1 | 2 | 0
17 | Фрунзенский | МО Купчино | Будапештская | 42 | 3 |  | 17_000017 | ЖК |  | монолит |  | 1965 | кирпичные | 9 | 0 | 4 | 231 | 11353.29 | 11185.02 | 7201.09 |  | да | да | да | да | да | нет | нет | да | нет | 4 | 2 | 1 | 1 | 2 | 0
18 | Фрунзенский | МО Купчино | Будапештская | 42 | 5 |  | 17_000018 | ЖК |  | монолит |  | 1967 | кирпичные | 9 | 0 | 1 | 45 | 2080.76 | 1981.26 | 1268 |  | да | да | да | да | да | нет | нет | да | нет | 1 | 2 |  | 1 | 1 | 0
19 | Фрунзенский | МО Купчино | Будапештская | 46 |  |  | 17_000019 | ЖК |  | панельный |  | 1965 | панельные | 5 | 0 | 9 | 125 | 5995.44 | 5341.99 | 3626.72 |  | да | да | да | да | да | нет | нет | да | нет | 0 | 1 | 1 | 1 | 1 | 0
20 | Фрунзенский | МО Купчино | Бухарестская | 31 | 2 |  | 17_000020 | ЖК |  | панельный |  | 1967 | панельные | 5 | 0 | 6 | 119 | 5468.64 | 5422.44 | 3726.9 |  | да | да | да | да | да | нет | нет | да | нет | 0 | 1 | 1 | 1 | 1 | 0
21 | Фрунзенский | МО Купчино | Бухарестская | 31 | 4 |  | 17_000021 | ЖК |  | панельный |  | 1967 | панельные | 5 | 0 | 6 | 118 | 5447.74 | 5401.54 | 3735.67 |  | да | да | да | да | да | нет | нет | да | нет | 0 | 1 | 1 | 1 | 1 | 0
22 | Фрунзенский | МО Купчино | Бухарестская | 31 | 5 |  | 17_000022 | ЖК |  | монолит | 1-528КП-82 | 1987 | кирпичные | 14 | 0 | 1 | 94 | 4529.7 | 4521.4 | 2586.6 |  | да | да | да | да | да | нет | нет | нет | да | 2 | 2 | 1 | 1 | 1 | 0
23 | Фрунзенский | МО Купчино | Бухарестская | 33 | 1 |  | 17_000023 | ЖК |  | панельный |  | 1969 | панельные | 9 | 0 | 6 | 211 | 11221.6 | 10888.9 | 7194.2 |  | да | да | да | да | да | нет | нет | да | нет | 6 | 2 | 1 | 1 | 1 | 0
24 | Фрунзенский | МО Купчино | Бухарестская | 33 | 3 |  | 17_000024 | ЖК |  | монолит |  | 1967 | кирпичные | 9 | 0 | 1 | 45 | 2108.24 | 2001.94 | 1263.5 |  | да | да | да | да | да | нет | нет | да | нет | 1 | 2 | 1 | 1 | 1 | 0
25 | Фрунзенский | МО Купчино | Бухарестская | 35 | 2 |  | 17_000025 | ЖК |  | панельный |  | 1965 | панельные | 5 | 0 | 6 | 96 | 4056.64 | 4009.71 | 2713.39 |  | да | да | да | да | да | нет | нет | да | нет | 0 | 1 | 1 | 1 | 1 | 0
26 | Фрунзенский | МО Купчино | Бухарестская | 37 | 1 |  | 17_000026 | ЖК |  | монолит | 1-528КП-40 | 1967 | кирпичные | 9 | 0 | 1 | 45 | 2091.88 | 1988.38 | 1255 |  | да | да | да | да | да | нет | нет | да | нет | 1 | 2 | 1 | 1 | 1 | 0
27 | Фрунзенский | МО Купчино | Бухарестская | 39 | 4 |  | 17_000027 | ЖК |  | монолит | 1-528КП-40 | 1967 | кирпичные | 9 | 0 | 1 | 45 | 2115.26 | 2001.26 | 1272.8 |  | да | да | да | да | да | нет | нет | да | нет | 1 | 2 | 1 | 1 | 1 | 0
28 | Фрунзенский | МО Купчино | Бухарестская | 128 | 2 |  | 17_000028 | ЖК | общежитие | монолит |  | 1983 | кирпичные | 15 | 0 | 1 | 50 | 6814.96 | 5590.46 | 3513 |  | да | да | да | да | да | нет | нет | нет | да | 3 | 3 | 4 | 4 | 1 | 0
29 | Фрунзенский | МО Купчино | Димитрова | 3 | 4 |  | 17_000029 | ЖК | общежитие | монолит |  | 1973 | кирпичные | 9 | 0 | 1 | 54 | 6302.99 | 5630.79 | 3446.5 |  | да | да | да | да | да | нет | нет | да | нет | 2 | 2 | 3 | 3 | 1 | 0
30 | Фрунзенский | МО Купчино | Купчинская | 21 | 1 |  | 17_000030 | ЖК | общежитие | монолит |  | 1974 | кирпичные | 9 | 0 | 1 | 56 | 6018.27 | 5696.87 | 3547.2 |  | да | да | да | да | да | нет | нет | да | нет | 2 | 2 | 3 | 3 | 1 | 0
31 | Фрунзенский | МО Купчино | Купчинская | 21 | 2 |  | 17_000031 | ЖК | общежитие | монолит |  | 1974 | кирпичные | 9 | 0 | 1 | 60 | 6739.8 | 5958.8 | 3711.1 |  | да | да | да | да | да | нет | нет | да | нет | 2 | 2 | 3 | 3 | 1 | 0
32 | Фрунзенский | МО Купчино | Купчинская | 28 | 2 |  | 17_000032 | ЖК | общежитие | монолит | индивидуальный | 1975 | кирпичные | 16 | 0 | 1 | 26 | 5269.07 | 5033.77 | 2811 |  | да | да | да | да | да | нет | нет | нет | да | 2 | 4 | 3 | 2 | 1 | 0
33 | Фрунзенский | МО Купчино | пр. Славы | 30 | 3 |  | 17_000033 | ЖК |  | панельный |  | 1965 | панельные | 5 | 0 | 6 | 94 | 4055.58 | 4006.78 | 2709.9 |  | да | да | да | да | да | нет | нет | да | нет | 0 | 1 | 1 | 1 | 1 | 0
34 | Фрунзенский | МО Купчино | пр. Славы | 30 | 5 |  | 17_000034 | ЖК |  | панельный |  | 1965 | панельные | 5 | 0 | 6 | 94 | 4059.7 | 4008.7 | 2711.89 |  | да | да | да | да | да | нет | нет | да | нет | 0 | 1 | 1 | 1 | 1 | 0
35 | Фрунзенский | МО Купчино | пр. Славы | 30 | 6 |  | 17_000035 | ЖК |  | панельный |  | 1965 | панельные | 5 | 0 | 6 | 92 | 4062.3 | 4007.3 | 2705.64 |  | да | да | да | да | да | нет | нет | да | нет | 0 | 1 | 1 | 1 | 1 | 0
36 | Фрунзенский | МО Купчино | Турку | 9 | 3 |  | 17_000036 | ЖК |  | панельный |  | 1968 | панельные | 9 | 0 | 6 | 218 | 11298.9 | 11202.4 | 7415.8 |  | да | да | да | да | да | нет | нет | да | нет | 6 | 2 | 1 | 1 | 1 | 0
37 | Фрунзенский | МО Купчино | Турку | 9 | 4 |  | 17_000037 | ЖК |  | панельный |  | 1968 | панельные | 9 | 0 | 6 | 219 | 11077.84 | 11077.84 | 7327.7 |  | да | да | да | да | да | нет | нет | да | нет | 6 | 2 | 1 | 1 | 1 | 0
38 | Фрунзенский | МО Купчино | Турку | 11 | 1 |  | 17_000038 | ЖК |  | монолит | индивидуальный | 1972 | кирпичные | 9 | 0 | 6 | 310 | 16850.16 | 15206.96 | 9404.25 |  | да | да | да | да | да | нет | нет | да | нет | 6 | 4 | 2 | 2 | 3
39 | Фрунзенский | МО Георгиевский | Белградская ул. | 46 | А |  | 17_000039 | ТСЖ |  | хрущевка |  | 1965 | другое | 5 | 0 | 9 | 134 | 6118.71 | 6118.71 | 4087.8 | 2030.91 | да | да | да | да | да | да | нет | да | нет | 0 | 0 | 1 | 1 | 1 | 0
40 | Фрунзенский | МО Балканский | Будапештская ул. | 103/49 | А |  | 17_000040 | орг-ия с гос. участием | общежитие
41 | Фрунзенский | МО Купчино | Будапештская ул. | 26 | А |  | 17_000041 | орг-ия с гос. участием |  | другое | 1-528КП-40 | 1968 | кирпичные | 9 | 0 | 9 | 45 | 2109.13 | 2109.13 | 1269.43 | 839.7 | да | да | да | да | да | да | нет | да | нет | 1 | 2 | 1 | 1 | 1 | 0
42 | Фрунзенский | МО Купчино | Будапештская ул. | 30 | 1 |  | 17_000042 | орг-ия с гос. участием |  | другое | 1-528КП-40 | 1964 | кирпичные | 9 | 0 | 1 | 46 | 2083.13 | 2083.13 | 1261.1 | 822.03 | да | да | да | да | да | да | нет | да | нет | 1 | 2 | 1 | 1 | 1 | 0
43 | Фрунзенский | МО Купчино | Будапештская ул. | 34 | А |  | 17_000043 | орг-ия с гос. участием |  | другое | 1-528КП-40 | 1968 | кирпичные | 9 | 0 | 1 | 47 | 2048 | 2048 | 1250.36 | 797.64 | да | да | да | да | да | да | нет | да | нет | 1 | 2 | 1 | 1 | 2 | 0
44 | Фрунзенский | МО Купчино | Будапештская ул. | 36 | 1 |  | 17_000044 | орг-ия с гос. участием |  | панельный | 602 (1-ЛГ-602) | 1971 | другое | 9 | 0 | 11 | 417 | 21454.3 | 21454.3 | 13370.97 | 8083.33 | да | да | да | да | да | да | нет | да | нет | 11 | 2 | 2 | 2 | 4 | 0
45 | Фрунзенский | МО Купчино | Будапештская ул. | 38 | 3 |  | 17_000045 | орг-ия с гос. участием |  | другое | 1-528КП-41 | 1966 | кирпичные | 9 | 0 | 4 | 233 | 11236.94 | 11236.94 | 7260.21 | 3976.73 | да | да | да | да | да | да | нет | да | нет | 4 | 2 | 1 | 2 | 1 | 0
46 | Фрунзенский | МО Купчино | Будапештская ул. | 38 | 7 |  | 17_000046 | орг-ия с гос. участием | сцепка
47 | Фрунзенский | МО Купчино | Будапештская ул. | 40 | 1 |  | 17_000047 | орг-ия с гос. участием |  | хрущевка |  | 1965 | другое | 5 | 0 | 9 | 142 | 6005.75 | 6005.75 | 4056.3 | 1949.45 | да | да | да | да | да | да | нет | да | нет | 0 | 1 | 1 | 1 | 4 | 0
48 | Фрунзенский | МО Купчино | Будапештская ул. | 42 | 4 |  | 17_000048 | орг-ия с гос. участием | сцепка
49 | Фрунзенский | МО Георгиевский | Будапештская ул. | 86 | 1 |  | 17_000049 | орг-ия с гос. участием |  | панельный | 602 (1-ЛГ-602) | 1977 | панельные | 9 | 0 | 10 | 380 | 20486.9 | 20486.9 | 12421.4 | 8065.5 | да | да | да | да | да | да | нет | да | нет | 10 | 6 | 2 | 4 | 1 | 0
50 | Фрунзенский | МО Георгиевский | Будапештская ул. | 88 | 1 |  | 17_000050 | орг-ия с гос. участием |  | панельный | 606 (1-ЛГ-606) | 1976 | другое | 14 | 0 | 4 | 341 | 16774.8 | 16774.8 | 9883.82 | 6890.98 | да | да | да | да | да | да | нет | да | нет | 8 | 2 | 3 | 1 | 1 | 0
51 | Фрунзенский | МО Георгиевский | Будапештская ул. | 88 | 3 |  | 17_000051 | орг-ия с гос. участием |  | панельный | 602 (1-ЛГ-602) | 1977 | железобетонные | 9 | 0 | 9 | 324 | 16533.3 | 16533.3 | 9848.9 | 6684.4 | да | да | да | да | да | да | нет | да | нет | 9 | 4 | 2 | 3 | 0 | 0
52 | Фрунзенский | МО №75 | Бухарестская ул. | 116 | 1 |  | 17_000052 | орг-ия с гос. участием |  | панельный | 137 | 1984 | кирпичные | 12/16 | 0 | 4 | 290 | 17340.3 | 17340.3 | 9417.1 | 7923.2 | да | да | да | да | да | нет | нет | нет | да | 8 | 2 | 4 | 1 | 1 | 0
53 | Фрунзенский | МО №75 | Бухарестская ул. | 120 | 1 |  | 17_000053 | орг-ия с гос. участием | сцепка
54 | Фрунзенский | МО №75 | Бухарестская ул. | 122 | 1 |  | 17_000054 | орг-ия с гос. участием | сцепка
55 | Фрунзенский | МО №75 | Бухарестская ул. | 128 | 1 |  | 17_000055 | орг-ия с гос. участием | общежитие
56 | Фрунзенский | МО Купчино | Бухарестская ул. | 31 | 3 |  | 17_000056 | орг-ия с гос. участием |  | хрущевка | 1-507 | 1967 | другое | 5 | 0 | 6 | 118 | 5505.37 | 5505.37 | 3733.05 | 1772.32 | да | да | да | да | да | да | нет | да | нет | 0 | 1 | 1 | 1 | 3 | 0
57 | Фрунзенский | МО Купчино | Бухарестская ул. | 33 | 5 |  | 17_000057 | орг-ия с гос. участием |  | панельный | 602 (1-ЛГ-602) | 1968 | железобетонные | 9 | 0 | 6 | 220 | 11292.79 | 11292.79 | 7409.9 | 3882.89 | да | да | да | да | да | да | нет | да | нет | 6 | 2 | 1 | 1 | 5 | 0
58 | Фрунзенский | МО Купчино | Бухарестская ул. | 35 | 3 |  | 17_000058 | орг-ия с гос. участием |  | хрущевка |  | 1965 | другое | 5 | 0 | 6 | 93 | 4018.72 | 4018.72 | 2683.59 | 1335.13 | да | да | да | да | да | да | нет | да | нет | 0 | 1 | 1 | 1 | 3 | 0
59 | Фрунзенский | МО Купчино | Бухарестская ул. | 35 | 4 |  | 17_000059 | орг-ия с гос. участием |  | хрущевка |  | 1965 | другое | 5 | 0 | 6 | 93 | 4021.34 | 4021.34 | 2682.7 | 1338.64 | да | да | да | да | да | да | нет | да | нет | 0 | 1 | 1 | 1 | 3 | 0
60 | Фрунзенский | МО Купчино | Бухарестская ул. | 35 | 5 |  | 17_000060 | орг-ия с гос. участием | сцепка
61 | Фрунзенский | МО Купчино | Бухарестская ул. | 35 | 6 |  | 17_000061 | орг-ия с гос. участием |  | другое | 1-528КП-40 | 1967 | кирпичные | 9 | 0 | 1 | 45 | 2138.21 | 2138.21 | 1254.31 | 883.9 | да | да | да | да | да | да | нет | да | нет | 1 | 0 | 1 | 1 | 1 | 0
62 | Фрунзенский | МО Купчино | Бухарестская ул. | 39 | 1 |  | 17_000062 | орг-ия с гос. участием |  | панельный | 602 (1-ЛГ-602) | 1968 | железобетонные | 9 | 0 | 8 | 283 | 11062.55 | 11062.55 | 6693.93 | 4368.62 | да | да | да | да | да | да | нет | да | нет | 8 | 2 | 1 | 1 | 1 | 0
63 | Фрунзенский | МО Купчино | Бухарестская ул. | 41 | 1 |  | 17_000063 | орг-ия с гос. участием |  | хрущевка |  | 1965 | железобетонные | 5 | 0 | 9 | 134 | 5991.7 | 5991.7 | 4013.9 | 1977.8 | да | да | да | да | да | да | нет | да | нет | 0 | 1 | 1 | 1 | 1 | 0
64 | Фрунзенский | МО Волковское | Бухарестская ул. | 66 | 1 |  | 17_000064 | орг-ия с гос. участием |  | другое | индивидуальный | 1984 | железобетонные | 9 | 0 | 8 | 315 | 15895.84 | 15895.84 | 9943.6 | 5952.24 | да | да | да | да | да | да | нет | да | нет | 8 | 2 | 1 | 3 | 1 | 0
65 | Фрунзенский | МО Волковское | Бухарестская ул. | 66 | 2 |  | 17_000065 | орг-ия с гос. участием |  | хрущевка |  | 1968 | другое | 5 | 0 | 7 | 148 | 6902.23 | 6902.23 | 4613.45 | 2288.78 | да | да | да | да | да | да | нет | да | нет | 0 | 1 | 1 | 1 | 1 | 0
66 | Фрунзенский | МО Волковское | Бухарестская ул. | 66 | 3 |  | 17_000066 | орг-ия с гос. участием |  | хрущевка |  | 1968 | другое | 5 | 0 | 7 | 144 | 6921.68 | 6921.68 | 4584.23 | 2337.45 | да | да | да | да | да | да | нет | да | нет | 0 | 1 | 1 | 1 | 2 | 0
67 | Фрунзенский | МО Георгиевский | Бухарестская ул. | 67 | 1 |  | 17_000067 | орг-ия с гос. участием |  | панельный | 602 (1-ЛГ-602) | 1973 | железобетонные | 9 | 0 | 11 | 416 | 22681.3 | 22681.3 | 14218.61 | 8462.69 | да | да | да | да | да | да | нет | да | нет | 11 | 2 | 2 | 3 | 1 | 0
68 | Фрунзенский | МО Георгиевский | Бухарестская ул. | 67 | 3 |  | 17_000068 | орг-ия с гос. участием |  | хрущевка |  | 1972 | другое | 5 | 0 | 6 | 90 | 4317.6 | 4317.6 | 2787.14 | 1530.46 | да | да | да | да | да | да | нет | да | нет | 0 | 1 | 1 | 1 | 2 | 0
69 | Фрунзенский | МО Георгиевский | Бухарестская ул. | 67 | 4 |  | 17_000069 | орг-ия с гос. участием |  | хрущевка |  | 1972 | другое | 5 | 0 | 6 | 92 | 4368.9 | 4368.9 | 2831.92 | 1536.98 | да | да | да | да | да | да | нет | да | нет | 0 | 1 | 1 | 1 | 2 | 0
70 | Фрунзенский | МО Волковское | Бухарестская ул. | 68 | 2 |  | 17_000070 | орг-ия с гос. участием | сцепка
71 | Фрунзенский | МО Волковское | Бухарестская ул. | 72 | 2 |  | 17_000071 | орг-ия с гос. участием |  | хрущевка | 1-507 | 1968 | другое | 5 | 0 | 8 | 159 | 7086.55 | 7086.55 | 4723.74 | 2362.81 | да | да | да | да | да | да | нет | да | нет | 0 | 2 | 1 | 2 | 2 | 0
72 | Фрунзенский | МО №72 | Бухарестская ул. | 78 | А |  | 17_000072 | ТСЖ |  | панельный | 600 (1-ЛГ-600) | 1969 | другое | 9 | 0 | 7 | 250 | 12726.55 | 12726.55 | 8502.16 | 4224.39 | да | да | да | да | да | да | нет | да | нет | 7 | 2 | 1 | 1 | 2 | 0
73 | Фрунзенский | МО №72 | Бухарестская ул. | 84 | А |  | 17_000073 | орг-ия с гос. участием | сцепка
74 | Фрунзенский | МО №72 | Бухарестская ул. | 86 | 1 |  | 17_000074 | ТСЖ |  | панельный | 602 (1-ЛГ-602) | 1967 | другое | 9 | 0 | 6 | 217 | 11257.9 | 11257.9 | 7352.6 | 3905.3 | да | да | да | да | да | да | нет | да | нет | 6 | 2 | 3 | 1 | 3 | 0
75 | Фрунзенский | МО №72 | Бухарестская ул. | 86 | 2 |  | 17_000075 | орг-ия с гос. участием | сцепка
76 | Фрунзенский | МО №72 | Бухарестская ул. | 86 | 3 |  | 17_000076 | орг-ия с гос. участием | сцепка
77 | Фрунзенский | МО №72 | Бухарестская ул. | 88 | А |  | 17_000077 | орг-ия с гос. участием | сцепка
78 | Фрунзенский | МО №72 | Бухарестская ул. | 92 | А |  | 17_000078 | орг-ия с гос. участием | сцепка
79 | Фрунзенский | МО №72 | Бухарестская ул. | 94 | 1 |  | 17_000079 | орг-ия с гос. участием |  | панельный | 602 (1-ЛГ-602) | 1966 | железобетонные | 9 | 0 | 9 | 327 | 17383.88 | 17383.88 | 11285.3 | 6098.58 | да | да | да | да | да | да | нет | да | нет | 9 | 2 | 1 | 1 | 1 | 0
80 | Фрунзенский | МО №72 | Бухарестская ул. | 94 | 3 |  | 17_000080 | орг-ия с гос. участием
81 | Фрунзенский | МО №72 | Бухарестская ул. | 94 | 4 |  | 17_000081 | ТСЖ |  | панельный | 1-528КП-41 | 1967 | кирпичные | 9 | 0 | 4 | 233 | 11298.1 | 11298.1 | 7245.9 | 4052.2 | да | да | да | да | да | да | нет | да | нет | 4 | 2 | 1 | 2 | 1 | 0
82 | Фрунзенский | МО Георгиевский | Дунайский пр. | 48 | 1 |  | 17_000082 | орг-ия с гос. участием |  | панельный | 602 (1-ЛГ-602) | 1977 | железобетонные | 9 | 0 | 18 | 691 | 38538.11 | 38538.11 | 23958.71 | 14579.4 | да | да | да | да | да | да | нет | да | нет | 18 | 6 | 4 | 4 | 1 | 0
83 | Фрунзенский | МО №75 | Дунайский пр. | 49/126 | А |  | 17_000083 | орг-ия с гос. участием | сцепка
84 | Фрунзенский | МО №75 | Дунайский пр. | 53 | 2 |  | 17_000084 | орг-ия с гос. участием |  | панельный | 137 | 1982 | панельные | 12 | 0 | 5 | 310 | 17827 | 17827 | 10161.2 | 7665.8 | да | да | да | да | да | нет | нет | нет | да | 10 | 2 | 4 | 1 | 1 | 0
85 | Фрунзенский | МО №75 | Дунайский пр. | 58 | 1 |  | 17_000085 | орг-ия с гос. участием |  | панельный | 137 | 1982 | железобетонные | 12 | 0 | 7 | 443 | 25218.2 | 25218.2 | 14587.2 | 10631 | да | да | да | да | да | нет | нет | нет | да | 14 | 4 | 4 | 1 | 1 | 0
86 | Фрунзенский | МО Георгиевский | Загребский бульвар | 17 | 3 |  | 17_000086 | орг-ия с гос. участием | общежитие
87 | Фрунзенский | МО Георгиевский | Загребский бульвар | 19 | 1 |  | 17_000087 | орг-ия с гос. участием | общежитие
88 | Фрунзенский | МО Георгиевский | Загребский бульвар | 21 | А |  | 17_000088 | орг-ия с гос. участием | общежитие
89 | Фрунзенский | МО Балканский | Купчинская ул | 5 | 2 |  | 17_000089 | орг-ия с гос. участием | сцепка
90 | Фрунзенский | МО Балканский | М.Балканская ул. | 52 | А |  | 17_000090 | орг-ия с гос. участием |  | другое | 600 (1-ЛГ-600) | 1981 | кирпичные | 15 | 0 | 2 | 75 | 6985.51 | 6985.51 | 3166 | 3819.51 | да | да | да | да | да | нет | нет | нет | да | 3 | 2 | 5 | 1 | 1 | 0
91 | Фрунзенский | МО №75 | М.Балканская ул. | 58 | А |  | 17_000091 | орг-ия с гос. участием |  | панельный | 137 | 1984 | панельные | 12 | 0 | 8 | 443 | 28207.72 | 28207.72 | 14374.6 | 13833.12 | да | да | да | да | да | нет | нет | нет | да | 16 | 4 | 4 | 1 | 1 | 0
92 | Фрунзенский | МО №75 | Малая Бухарестская ул. | 11/60 | А |  | 17_000092 | ТСЖ |  | панельный | 137 | 1981 | железобетонные | 12 | 0 | 9 | 571 | 32349 | 32349 | 18683.36 | 13665.64 | да | да | да | да | да | нет | нет | нет | да | 18 | 4 | 4 | 1 | 1 | 0
93 | Фрунзенский | МО №75 | Малая Бухарестская ул. | 9 | А |  | 17_000093 | орг-ия с гос. участием |  | панельный | 137 | 1980 | железобетонные | 12 | 0 | 6 | 381 | 21620.7 | 21620.7 | 12275.8 | 9344.9 | да | да | да | да | да | нет | нет | нет | да | 18 | 2 | 4 | 1 | 1 | 0
94 | Фрунзенский | МО №75 | Малая Карпатская ул. | 15 | А |  | 17_000094 | орг-ия с гос. участием | сцепка
95 | Фрунзенский | МО №75 | Малая Карпатская ул. | 21 | А |  | 17_000095 | орг-ия с гос. участием | сцепка
96 | Фрунзенский | МО №75 | Малая Карпатская ул. | 23 | 1 |  | 17_000096 | орг-ия с гос. участием | сцепка
97 | Фрунзенский | МО №75 | Малая Карпатская ул. | 9 | 1 |  | 17_000097 | орг-ия с гос. участием | сцепка
98 | Фрунзенский | МО №75 | Моравский пер. | 7 | 1 |  | 17_000098 | орг-ия с гос. участием | сцепка
99 | Фрунзенский | МО Купчино | пр.Славы | 18 | А |  | 17_000099 | орг-ия с гос. участием |  | хрущевка |  | 1965 | другое | 5 | 0 | 9 | 138 | 6051.4 | 6051.4 | 4065.46 | 1985.94 | да | да | да | да | да | да | нет | да | нет | 0 | 1 | 1 | 1 | 1 | 0
100 | Фрунзенский | МО Купчино | пр.Славы | 20 | А |  | 17_000100 | орг-ия с гос. участием |  | хрущевка |  | 1965 | железобетонные | 5 | 0 | 9 | 136 | 6067.91 | 6067.91 | 4082.1 | 1985.81 | да | да | да | да | да | да | нет | да | нет | 0 | 1 | 1 | 1 | 1 | 0
101 | Фрунзенский | МО Купчино | пр.Славы | 22 | А |  | 17_000101 | орг-ия с гос. участием |  | хрущевка |  | 1965 | железобетонные | 5 | 0 | 9 | 139 | 6156.76 | 6156.76 | 4118.23 | 2038.53 | да | да | да | да | да | да | нет | да | нет | 0 | 1 | 1 | 1 | 1 | 0
102 | Фрунзенский | МО Купчино | пр.Славы | 28 | А |  | 17_000102 | орг-ия с гос. участием |  | хрущевка |  | 1965 | другое | 5 | 0 | 9 | 139 | 6056.39 | 6056.39 | 4065.67 | 1990.72 | да | да | да | да | да | да | нет | да | нет | 0 | 1 | 1 | 1 | 2 | 0
103 | Фрунзенский | МО Купчино | пр.Славы | 30 | 4 |  | 17_000103 | орг-ия с гос. участием |  | хрущевка |  | 1965 | железобетонные | 5 | 0 | 6 | 93 | 4099 | 4099 | 2683.79 | 1415.21 | да | да | да | да | да | да | нет | да | нет | 0 | 1 | 1 | 1 | 1 | 0
104 | Фрунзенский | МО №72 | пр.Славы | 38 | А |  | 17_000104 | орг-ия с гос. участием |  | панельный |  | 1967 | железобетонные | 9 | 0 | 7 | 255 | 13156.54 | 13156.54 | 8649.3 | 4507.24 | да | да | да | да | да | да | нет | да | нет | 7 | 2 | 1 | 2 | 1 | 0
105 | Фрунзенский | МО №72 | пр.Славы | 40 | 3 |  | 17_000105 | орг-ия с гос. участием |  | хрущевка |  | 1966 | железобетонные | 5 | 0 | 9 | 137 | 6187.1 | 6187.1 | 4098.4 | 2088.7 | да | да | да | да | да | да | нет | да | нет | 0 | 0 | 1 | 1 | 1 | 0
106 | Фрунзенский | МО Волковское | Пражская ул. | 13 | А |  | 17_000106 | орг-ия с гос. участием |  | хрущевка | 1-507 | 1968 | железобетонные | 5 | 0 | 8 | 159 | 7095.81 | 7095.81 | 4694.64 | 2401.17 | да | да | да | да | да | да | нет | да | нет | 0 | 2 | 1 | 2 | 1 | 0
107 | Фрунзенский | МО Волковское | Пражская ул. | 15 | А |  | 17_000107 | орг-ия с гос. участием |  | панельный | 602 (1-ЛГ-602) | 1968 | железобетонные | 9 | 0 | 9 | 327 | 17227.63 | 17227.63 | 11367.45 | 5860.18 | да | да | да | да | да | да | нет | да | нет | 9 | 0 | 1 | 2 | 1 | 0
108 | Фрунзенский | МО Волковское | Пражская ул. | 16 | А |  | 17_000108 | орг-ия с гос. участием |  | хрущевка |  | 1968 | другое | 5 | 0 | 10 | 100 | 5048 | 5048 | 3614.48 | 1433.52 | да | да | да | да | да | да | нет | да | нет | 0 | 2 | 2 | 2 | 1 | 0
109 | Фрунзенский | МО №72 | Пражская ул. | 17 | 1 |  | 17_000109 | орг-ия с гос. участием |  | другое | 1-528КП-41 | 1967 | кирпичные | 9 | 0 | 4 | 229 | 11337.1 | 11337.1 | 7029.1 | 4308 | да | да | да | да | да | да | нет | да | нет | 4 | 2 | 1 | 2 | 1 | 0
110 | Фрунзенский | МО Волковское | Пражская ул. | 20 | А |  | 17_000110 | орг-ия с гос. участием |  | панельный | 602 (1-ЛГ-602) | 1969 | железобетонные | 9 | 0 | 9 | 325 | 17211.02 | 17211.02 | 11291.61 | 5919.41 | да | да | да | да | да | да | нет | да | нет | 9 | 2 | 2 | 2 | 1 | 0
111 | Фрунзенский | МО №72 | Пражская ул. | 22 | А |  | 17_000111 | орг-ия с гос. участием |  | другое | 1-528КП-41 | 1967 | железобетонные | 9 | 0 | 4 | 232 | 11411.35 | 11411.35 | 7293.72 | 4117.63 | да | да | да | да | да | да | нет | да | нет | 4 | 2 | 1 | 2 | 2 | 0
112 | Фрунзенский | МО Волковское | Пражская ул. | 3 | А |  | 17_000112 | орг-ия с гос. участием |  | панельный | индивидуальный | 1984 | панельные | 9 | 0 | 8 | 318 | 15943.2 | 15943.2 | 9949.36 | 5993.84 | да | да | да | да | да | да | нет | да | нет | 8 | 2 | 3 | 3 | 1 | 0
113 | Фрунзенский | МО №72 | Пражская ул. | 37 | 2 |  | 17_000113 | орг-ия с гос. участием |  | панельный |  | 1966 | железобетонные | 5 | 0 | 9 | 138 | 6021.85 | 6021.85 | 4057.5 | 1964.35 | да | да | да | да | да | да | нет | да | нет | 0 | 1 | 1 | 1 | 2 | 0
114 | Фрунзенский | МО Волковское | Пражская ул. | 7 | 1 |  | 17_000114 | орг-ия с гос. участием |  | панельный | 602 (1-ЛГ-602) | 1968 | железобетонные | 9 | 0 | 6 | 223 | 11256.8 | 11256.8 | 7409.28 | 3847.52 | да | да | да | да | да | да | нет | да | нет | 6 | 2 | 1 | 1 | 1 | 0
115 | Фрунзенский | МО Волковское | Пражская ул. | 7 | 2 |  | 17_000115 | орг-ия с гос. участием |  | хрущевка |  | 1968 | железобетонные | 5 | 0 | 7 | 143 | 6876.43 | 6876.43 | 4595.09 | 2281.34 | да | да | да | да | да | да | нет | да | нет | 0 | 1 | 1 | 1 | 1 | 0
116 | Фрунзенский | МО Волковское | Пражская ул. | 7 | 3 |  | 17_000116 | орг-ия с гос. участием |  | хрущевка |  | 1968 | другое | 5 | 0 | 7 | 144 | 6962.28 | 6962.28 | 4611.96 | 2350.32 | да | да | да | да | да | да | нет | да | нет | 0 | 1 | 1 | 1 | 1 | 0
117 | Фрунзенский | МО Волковское | Пражская ул. | 9 | 1 |  | 17_000117 | орг-ия с гос. участием |  | панельный |  | 1991 | железобетонные | 10 | 0 | 2 | 79 | 4750.1 | 4750.1 | 2321 | 2429.1 | да | да | да | да | да | да | нет | да | нет | 2 | 2 | 1 | 1 | 1 | 0
118 | Фрунзенский | МО Волковское | Пражская ул. | 9 | 2 |  | 17_000118 | орг-ия с гос. участием |  | панельный | 602 (1-ЛГ-602) | 1968 | железобетонные | 9 | 0 | 6 | 218 | 11292.84 | 11292.84 | 7467.01 | 3825.83 | да | да | да | да | да | да | нет | да | нет | 6 | 2 | 1 | 1 | 1 | 0
119 | Фрунзенский | МО Волковское | Софийская ул. | 25 | А |  | 17_000119 | орг-ия с гос. участием |  | другое | 1-528КП-80 | 1979 | кирпичные | 13/14 | 0 | 1 | 95 | 4635.5 | 4635.5 | 2607 | 2028.5 | да | да | да | да | да | да | нет | да | нет | 2 | 0 | 1 | 1 | 1 | 0
120 | Фрунзенский | МО Волковское | Софийская ул. | 29 | А |  | 17_000120 | орг-ия с гос. участием | сцепка
121 | Фрунзенский | МО №72 | Софийская ул. | 35 | 2 |  | 17_000121 | орг-ия с гос. участием |  | панельный | 602 (1-ЛГ-602) | 1967 | железобетонные | 9 | 0 | 6 | 218 | 11290.53 | 11290.53 | 7393.01 | 3897.52 | да | да | да | да | да | да | нет | да | нет | 6 | 2 | 1 | 1 | 1 | 0
122 | Фрунзенский | МО №72 | Софийская ул. | 35 | 8 |  | 17_000122 | орг-ия с гос. участием |  | панельный | 602 (1-ЛГ-602) | 1967 | железобетонные | 9 | 0 | 6 | 219 | 11232.21 | 11232.21 | 7415.82 | 3816.39 | да | да | да | да | да | да | нет | да | нет | 6 | 2 | 1 | 1 | 1 | 0
123 | Фрунзенский | МО №72 | Софийская ул. | 37 | 1 |  | 17_000123 | орг-ия с гос. участием |  | панельный | 602 (1-ЛГ-602) | 1967 | железобетонные | 9 | 0 | 6 | 220 | 11264.42 | 11264.42 | 7396.39 | 3868.03 | да | да | да | да | да | да | нет | да | нет | 6 | 2 | 1 | 1 | 2 | 0
124 | Фрунзенский | МО №72 | Софийская ул. | 37 | 4 |  | 17_000124 | орг-ия с гос. участием |  | другое | 1-528КП-40 | 1965 | кирпичные | 9 | 0 | 1 | 46 | 2076 | 2076 | 1254.9 | 821.1 | да | да | да | да | да | да | нет | да | нет | 1 | 2 | 1 | 1 | 1 | 0
125 | Фрунзенский | МО №72 | Софийская ул. | 38 | 2 |  | 17_000125 | орг-ия с гос. участием |  | панельный | индивидуальный | 2009 | железобетонные | 15 | 0 | 4 | 348 | 21462.1 | 21462.1 | 10852 | 10610.1 | да | да | да | да | да | нет | нет | нет | да | 0 | 4 | 2 | 1 | 1 | 0
126 | Фрунзенский | МО №72 | Софийская ул. | 39 | 3 |  | 17_000126 | орг-ия с гос. участием | сцепка
127 | Фрунзенский | МО №72 | Софийская ул. | 41 | 2 |  | 17_000127 | орг-ия с гос. участием |  | панельный | 602 (1-ЛГ-602) | 1967 | другое | 9 | 0 | 6 | 220 | 11212.1 | 11212.1 | 7397.17 | 3814.93 | да | да | да | да | да | да | нет | да | нет | 6 | 2 | 1 | 1 | 1 | 0
128 | Фрунзенский | МО №72 | Софийская ул. | 43 | 1 |  | 17_000128 | орг-ия с гос. участием |  | панельный | 602 (1-ЛГ-602) | 1967 | железобетонные | 9 | 0 | 6 | 221 | 11211.22 | 11211.22 | 7362.62 | 3848.6 | да | да | да | да | да | да | нет | да | нет | 6 | 0 | 1 | 1 | 1 | 0
129 | Фрунзенский | МО №72 | Софийская ул. | 43 | 4 |  | 17_000129 | орг-ия с гос. участием | сцепка
130 | Фрунзенский | МО №72 | Софийская ул. | 45 | 1 |  | 17_000130 | орг-ия с гос. участием | сцепка
131 | Фрунзенский | МО №72 | Софийская ул. | 45 | 2 |  | 17_000131 | орг-ия с гос. участием | сцепка
132 | Фрунзенский | МО №72 | Софийская ул. | 53 | А |  | 17_000132 | орг-ия с гос. участием |  | панельный | 602 (1-ЛГ-602) | 1967 | другое | 9 | 0 | 6 | 223 | 11343.71 | 11343.71 | 7418.4 | 3925.31 | да | да | да | да | да | да | нет | да | нет | 6 | 2 | 1 | 1 | 5 | 0
133 | Фрунзенский | МО Волковское | ул.Белы Куна | 10 | А |  | 17_000133 | орг-ия с гос. участием | сцепка
134 | Фрунзенский | МО №72 | ул.Белы Куна | 11 | 2 |  | 17_000134 | ТСЖ |  | другое | 1-528КП-40 | 1972 | кирпичные | 9 | 0 | 1 | 45 | 2089.6 | 2089.6 | 1259.6 | 830 | да | да | да | да | да | да | нет | да | нет | 1 | 2 | 1 | 1 | 5 | 0
135 | Фрунзенский | МО Волковское | ул.Белы Куна | 12 | А |  | 17_000135 | орг-ия с гос. участием | сцепка
136 | Фрунзенский | МО №72 | ул.Белы Куна | 13 | 1 |  | 17_000136 | ТСЖ |  | панельный | 602 (1-ЛГ-602) | 1968 | железобетонные | 9 | 0 | 6 | 220 | 11177.69 | 11177.69 | 7310.09 | 3867.6 | да | да | да | да | да | да | нет | да | нет | 6 | 2 | 1 | 1 | 1 | 0
137 | Фрунзенский | МО №72 | ул.Белы Куна | 13 | 2 |  | 17_000137 | орг-ия с гос. участием | сцепка
138 | Фрунзенский | МО №72 | ул.Белы Куна | 13 | 3 |  | 17_000138 | орг-ия с гос. участием | сцепка
139 | Фрунзенский | МО №72 | ул.Белы Куна | 13 | 4 |  | 17_000139 | ТСЖ |  | панельный | 600 (1-ЛГ-600) | 1969 | железобетонные | 9 | 0 | 7 | 257 | 12889.8 | 12889.8 | 8770.3 | 4119.5 | да | да | да | да | да | да | нет | да | нет | 7 | 2 | 1 | 1 | 1 | 0
140 | Фрунзенский | МО Волковское | ул.Белы Куна | 14 | А |  | 17_000140 | орг-ия с гос. участием |  | хрущевка | 1-507 | 1968 | другое | 5 | 0 | 8 | 160 | 7169.11 | 7169.11 | 4734.83 | 2434.28 | да | да | да | да | да | да | нет | да | нет | 0 | 2 | 1 | 2 | 1 | 0
141 | Фрунзенский | МО №72 | ул.Белы Куна | 15 | 1 |  | 17_000141 | орг-ия с гос. участием |  | панельный | 602 (1-ЛГ-602) | 1967 | железобетонные | 9 | 0 | 6 | 221 | 11254.7 | 11254.7 | 7415.25 | 3839.45 | да | да | да | да | да | да | нет | да | нет | 6 | 2 | 1 | 1 | 1 | 0
142 | Фрунзенский | МО №72 | ул.Белы Куна | 15 | 2 |  | 17_000142 | орг-ия с гос. участием |  | хрущевка | 1-507 | 1967 | другое | 5 | 0 | 5 | 99 | 4540.3 | 4540.3 | 3075.58 | 1464.72 | да | да | да | да | да | да | нет | да | нет | 0 | 0 | 1 | 1 | 1 | 0
143 | Фрунзенский | МО №72 | ул.Белы Куна | 15 | 4 |  | 17_000143 | орг-ия с гос. участием | сцепка
144 | Фрунзенский | МО Волковское | ул.Белы Куна | 18 | 1 |  | 17_000144 | орг-ия с гос. участием |  | другое | 1-528КП-40 | 1971 | кирпичные | 9 | 0 | 1 | 46 | 2076.5 | 2076.5 | 1249.5 | 827 | да | да | да | да | да | да | нет | да | нет | 1 | 2 | 1 | 1 | 4 | 0
145 | Фрунзенский | МО Волковское | ул.Белы Куна | 18 | 2 |  | 17_000145 | орг-ия с гос. участием |  | другое | 1-528КП-40 | 1970 | кирпичные | 9 | 0 | 1 | 45 | 2079.4 | 2079.4 | 1248.9 | 830.5 | да | да | да | да | да | да | нет | да | нет | 1 | 2 | 1 | 1 | 1 | 0
146 | Фрунзенский | МО Волковское | ул.Белы Куна | 18 | 3 |  | 17_000146 | орг-ия с гос. участием |  | другое | 1-528КП-40 | 1970 | железобетонные | 9 | 0 | 1 | 45 | 2070.6 | 2070.6 | 1250.5 | 820.1 | да | да | да | да | да | да | нет | да | нет | 1 | 2 | 1 | 1 | 1 | 0
147 | Фрунзенский | МО Волковское | ул.Белы Куна | 20 | 1 |  | 17_000147 | орг-ия с гос. участием |  | панельный | 602 (1-ЛГ-602) | 1968 | железобетонные | 9 | 0 | 6 | 213 | 11235.88 | 11235.88 | 7218.8 | 4017.08 | да | да | да | да | да | да | нет | да | нет | 6 | 2 | 1 | 1 | 2 | 0
148 | Фрунзенский | МО Волковское | ул.Белы Куна | 20 | 2 |  | 17_000148 | орг-ия с гос. участием | сцепка
149 | Фрунзенский | МО Волковское | ул.Белы Куна | 20 | 3 |  | 17_000149 | орг-ия с гос. участием | сцепка
150 | Фрунзенский | МО №72 | ул.Белы Куна | 21 | 1 |  | 17_000150 | ТСЖ | сцепка
151 | Фрунзенский | МО Волковское | ул.Белы Куна | 22 | 1 |  | 17_000151 | ТСЖ |  | панельный | 602 (1-ЛГ-602) | 1969 | железобетонные | 9 | 0 | 7 | 260 | 13270.07 | 13270.07 | 8728.74 | 4541.33 | да | да | да | да | да | да | нет | да | нет | 7 | 1 | 2 | 2 | 1 | 0
152 | Фрунзенский | МО Волковское | ул.Белы Куна | 22 | 2 |  | 17_000152 | орг-ия с гос. участием |  | хрущевка |  | 1968 | другое | 5 | 0 | 7 | 70 | 3184 | 3184 | 2312.57 | 871.43 | да | да | да | да | да | да | нет | да | нет | 0 | 1 | 1 | 1 | 1 | 0
153 | Фрунзенский | МО Волковское | ул.Белы Куна | 22 | 3 |  | 17_000153 | орг-ия с гос. участием |  | хрущевка |  | 1968 | другое | 5 | 0 | 7 | 70 | 3178.03 | 3178.03 | 2319.33 | 858.7 | да | да | да | да | да | да | нет | да | нет | 0 | 1 | 1 | 1 | 1 | 0
154 | Фрунзенский | МО Волковское | ул.Белы Куна | 22 | 4 |  | 17_000154 | орг-ия с гос. участием |  | хрущевка |  | 1968 | другое | 5 | 0 | 7 | 70 | 3933.08 | 3933.08 | 2347.71 | 1585.37 | да | да | да | да | да | да | нет | да | нет | 0 | 1 | 1 | 1 | 1 | 0
155 | Фрунзенский | МО Волковское | ул.Белы Куна | 22 | 5 |  | 17_000155 | орг-ия с гос. участием |  | хрущевка |  | 1968 | другое | 5 | 0 | 7 | 70 | 3394.98 | 3394.98 | 2481.42 | 913.56 | да | да | да | да | да | да | нет | да | нет | 0 | 1 | 1 | 1 | 1 | 0
156 | Фрунзенский | МО №72 | ул.Белы Куна | 23 | А |  | 17_000156 | орг-ия с гос. участием |  | панельный | 602 (1-ЛГ-602) | 1967 | другое | 9 | 0 | 6 | 217 | 11231.2 | 11231.2 | 7396.09 | 3835.11 | да | да | да | да | да | да | нет | да | нет | 6 | 2 | 2 | 1 | 1 | 0
157 | Фрунзенский | МО Волковское | ул.Белы Куна | 26 | 1 |  | 17_000157 | орг-ия с гос. участием |  | панельный | 602 (1-ЛГ-602) | 1969 | другое | 9 | 0 | 6 | 218 | 11309.9 | 11309.9 | 7445.12 | 3864.78 | да | да | да | да | да | да | нет | да | нет | 6 | 2 | 1 | 1 | 1 | 0
158 | Фрунзенский | МО Волковское | ул.Белы Куна | 26 | 2 |  | 17_000158 | орг-ия с гос. участием |  | хрущевка |  | 1968 | другое | 5 | 0 | 7 | 70 | 3164.75 | 3164.75 | 2342.22 | 822.53 | да | да | да | да | да | да | нет | да | нет | 0 | 1 | 1 | 1 | 1 | 0
159 | Фрунзенский | МО Волковское | ул.Белы Куна | 26 | 3 |  | 17_000159 | орг-ия с гос. участием |  | хрущевка |  | 1968 | другое | 5 | 0 | 7 | 70 | 3317.19 | 3317.19 | 2415.59 | 901.6 | да | да | да | да | да | да | нет | да | нет | 0 | 1 | 1 | 1 | 1 | 0
160 | Фрунзенский | МО Волковское | ул.Белы Куна | 26 | 4 |  | 17_000160 | орг-ия с гос. участием |  | хрущевка |  | 1968 | другое | 5 | 0 | 7 | 70 | 3152.32 | 3152.32 | 2324.97 | 827.35 | да | да | да | да | да | да | нет | да | нет | 0 | 1 | 1 | 1 | 1 | 0
161 | Фрунзенский | МО №72 | ул.Белы Куна | 5 | А |  | 17_000161 | орг-ия с гос. участием |  | другое | 1-528КП-41 | 1967 | кирпичные | 9 | 0 | 4 | 232 | 11227.6 | 11227.6 | 7095.81 | 4131.79 | да | да | да | да | да | да | нет | да | нет | 4 | 2 | 1 | 2 | 5 | 0
162 | Фрунзенский | МО №72 | ул.Белы Куна | 7 | 1 |  | 17_000162 | орг-ия с гос. участием |  | другое | 602 (1-ЛГ-602) | 1968 | другое | 9 | 0 | 6 | 218 | 11298.17 | 11298.17 | 7347.6 | 3950.57 | да | да | да | да | да | да | нет | да | нет | 6 | 2 | 1 | 1 | 1 | 0
163 | Фрунзенский | МО №72 | ул.Белы Куна | 7 | 2 |  | 17_000163 | орг-ия с гос. участием |  | другое |  | 1966 | другое | 5 | 0 | 7 | 70 | 3259.1 | 3259.1 | 2328.7 | 930.4 | да | да | да | да | да | да | нет | да | нет | 0 | 1 | 1 | 1 | 1 | 0
164 | Фрунзенский | МО №72 | ул.Белы Куна | 7 | 3 |  | 17_000164 | орг-ия с гос. участием |  | другое |  | 1966 | другое | 5 | 0 | 7 | 70 | 3207 | 3207 | 2342.94 | 864.06 | да | да | да | да | да | да | нет | да | нет | 0 | 1 | 1 | 1 | 0 | 0
165 | Фрунзенский | МО №72 | ул.Белы Куна | 7 | 4 |  | 17_000165 | орг-ия с гос. участием |  | другое |  | 1966 | другое | 5 | 0 | 7 | 71 | 3299.7 | 3299.7 | 2345.7 | 954 | да | да | да | да | да | да | нет | да | нет | 0 | 1 | 1 | 1 | 0 | 0
166 | Фрунзенский | МО №72 | ул.Белы Куна | 7 | 5 |  | 17_000166 | орг-ия с гос. участием |  | другое |  | 1966 | другое | 5 | 0 | 7 | 70 | 3263.1 | 3263.1 | 2346.8 | 916.3 | да | да | да | да | да | да | нет | да | нет | 0 | 1 | 1 | 1 | 0 | 0
167 | Фрунзенский | МО Волковское | ул.Белы Куна | 8 | А |  | 17_000167 | орг-ия с гос. участием | сцепка
168 | Фрунзенский | МО №72 | ул.Белы Куна | 9 | 1 |  | 17_000168 | орг-ия с гос. участием |  | другое | 1-528КП-40 | 1973 | кирпичные | 9 | 0 | 1 | 45 | 2121.2 | 2121.2 | 1264.2 | 857 | да | да | да | да | да | да | нет | да | нет | 1 | 2 | 1 | 1 | 0 | 0
169 | Фрунзенский | МО №75 | ул.Димитрова | 29 | 1 |  | 17_000169 | орг-ия с гос. участием | сцепка
170 | Фрунзенский | МО №75 | ул.О.Дундича | 35 | 1 |  | 17_000170 | ТСЖ | сцепка
171 | Фрунзенский | МО №75 | ул.О.Дундича | 35 | 3 |  | 17_000171 | ТСЖ | сцепка
172 | Фрунзенский | МО №75 | ул.О.Дундича | 36 | 3 |  | 17_000172 | орг-ия с гос. участием |  | панельный | 137 | 1983 | панельные | 12/16 | 0 | 6 | 473 | 26593.03 | 26593.03 | 14797.8 | 11795.23 | да | да | да | да | да | нет | нет | нет | да | 12 | 4 | 4 | 5 | 0 | 0
173 | Фрунзенский | МО №72 | ул.Турку | 10 | 1 |  | 17_000173 | орг-ия с гос. участием |  | панельный | 600 (1-ЛГ-600) | 1970 | другое | 9 | 0 | 7 | 256 | 12863.5 | 12863.5 | 8732.7 | 4130.8 | да | да | да | да | да | да | нет | да | нет | 7 | 2 | 1 | 1 | 0 | 0
241 | Фрунзенский | МО №72 | Софийская ул. | 40 | 3 |  | 17_000241 | ТСЖ |  |  |  | 1966 | панельные | 5 | 0 | 7 | 139 | 6888 |  | 6874 |  | да | да | да | да | да | да | нет | да | нет | 0
174 | Фрунзенский | МО №72 | ул.Турку | 10 | 2 |  | 17_000174 | орг-ия с гос. участием |  | хрущевка |  | 1966 | другое | 5 | 0 | 7 | 70 | 3246.8 | 3246.8 | 2340.4 | 906.4 | да | да | да | да | да | да | нет | да | нет | 0 | 1 | 1 | 1 | 0 | 0
175 | Фрунзенский | МО №72 | ул.Турку | 12 | 2 |  | 17_000175 | орг-ия с гос. участием |  | панельный | 600 (1-ЛГ-600) | 1969 | другое | 9 | 0 | 7 | 258 | 12908.14 | 12908.14 | 8775.68 | 4132.46 | да | да | да | да | да | да | нет | да | нет | 7 | 2 | 1 | 1 | 0 | 0
176 | Фрунзенский | МО №72 | ул.Турку | 12 | 4 |  | 17_000176 | орг-ия с гос. участием |  | другое | 1-528КП-40 | 1970 | кирпичные | 9 | 0 | 1 | 45 | 2091.7 | 2091.7 | 1257.2 | 834.5 | да | да | да | да | да | да | нет | да | нет | 1 | 2 | 1 | 1 | 0 | 0
177 | Фрунзенский | МО №72 | ул.Турку | 12 | 5 |  | 17_000177 | орг-ия с гос. участием |  | другое | 1-528КП-40 | 1971 | кирпичные | 9 | 0 | 1 | 46 | 2103.6 | 2103.6 | 1262.9 | 840.7 | да | да | да | да | да | да | нет | да | нет | 1 | 2 | 1 | 1 | 0 | 0
178 | Фрунзенский | МО №72 | ул.Турку | 12 | 6 |  | 17_000178 | орг-ия с гос. участием |  | хрущевка |  | 1966 | другое | 5 | 0 | 7 | 70 | 3238 | 3238 | 2331.8 | 906.2 | да | да | да | да | да | да | нет | да | нет | 0 | 1 | 1 | 1 | 0 | 0
179 | Фрунзенский | МО №72 | ул.Турку | 15 | 2 |  | 17_000179 | ТСЖ |  | панельный |  | 1991 | панельные | 10 | 0 | 2 | 79 | 4773.1 | 4773.1 | 2330.3 | 2442.8 | да | да | да | да | да | да | нет | да | нет | 2 | 2 | 1 | 1 | 1 | 0
180 | Фрунзенский | МО №72 | ул.Турку | 15 | А |  | 17_000180 | ЖСК |  | другое |  | 1970 | кирпичные | 12 | 0 | 1 | 84 | 4353.5 | 4353.5 | 2617.8 | 1735.7 | да | да | да | да | да | да | нет | да | нет | 0 | 2 | 3 | 1 | 1 | 0
181 | Фрунзенский | МО №72 | ул.Турку | 19 | 1 |  | 17_000181 | орг-ия с гос. участием |  | панельный | 602 (1-ЛГ-602) | 1969 | железобетонные | 9 | 0 | 7 | 256 | 13139.4 | 13139.4 | 8646.9 | 4492.5 | да | да | да | да | да | да | нет | да | нет | 7 | 2 | 2 | 2 | 1 | 0
182 | Фрунзенский | МО №72 | ул.Турку | 20 | 1 |  | 17_000182 | орг-ия с гос. участием |  | другое | индивидуальный | 1972 | кирпичные | 9 | 0 | 9 | 519 | 26008.51 | 26008.51 | 16243 | 9765.51 | да | да | да | да | да | да | нет | да | нет | 9 | 4 | 3 | 4 | 0 | 0
183 | Фрунзенский | МО №72 | ул.Турку | 22 | 1 |  | 17_000183 | орг-ия с гос. участием |  | панельный | 602 (1-ЛГ-602) | 1967 | железобетонные | 9 | 0 | 6 | 220 | 11333.98 | 11333.98 | 7433.12 | 3900.86 | да | да | да | да | да | да | нет | да | нет | 6 | 2 | 1 | 1 | 0 | 0
184 | Фрунзенский | МО №72 | ул.Турку | 22 | 2 |  | 17_000184 | орг-ия с гос. участием |  | панельный | 602 (1-ЛГ-602) | 1967 | железобетонные | 9 | 0 | 6 | 223 | 11306.79 | 11306.79 | 7437.28 | 3869.51 | да | да | да | да | да | да | нет | да | нет | 6 | 2 | 1 | 1 | 0 | 0
185 | Фрунзенский | МО №72 | ул.Турку | 23 | 1 |  | 17_000185 | орг-ия с гос. участием |  | панельный | 602 (1-ЛГ-602) | 1971 | железобетонные | 9 | 0 | 7 | 254 | 14915 | 14915 | 8608.3 | 6306.7 | да | да | да | да | да | да | нет | да | нет | 7 | 2 | 2 | 2 | 0 | 0
186 | Фрунзенский | МО №72 | ул.Турку | 28 | 2 |  | 17_000186 | орг-ия с гос. участием |  | хрущевка | 1-507 | 1966 | другое | 5 | 0 | 5 | 100 | 4462.83 | 4462.83 | 3053.86 | 1408.97 | да | да | да | да | да | да | нет | да | нет | 0 | 1 | 1 | 1 | 0 | 0
187 | Фрунзенский | МО №72 | ул.Турку | 28 | 3 |  | 17_000187 | орг-ия с гос. участием |  | хрущевка | 1-507 | 1966 | другое | 5 | 0 | 5 | 100 | 4536.06 | 4536.06 | 3098.81 | 1437.25 | да | да | да | да | да | да | нет | да | нет | 0 | 0 | 2 | 1 | 0 | 0
188 | Фрунзенский | МО №72 | ул.Турку | 28 | 5 |  | 17_000188 | орг-ия с гос. участием |  | другое | 1-528КП-40 | 1970 | кирпичные | 9 | 0 | 1 | 45 | 2083.9 | 2083.9 | 1255.6 | 828.3 | да | да | да | да | да | да | нет | да | нет | 1 | 2 | 1 | 1 | 0 | 0
189 | Фрунзенский | МО №72 | ул.Турку | 32 | 1 |  | 17_000189 | орг-ия с гос. участием |  | панельный | 602 (1-ЛГ-602) | 1967 | железобетонные | 9 | 0 | 6 | 216 | 11335.2 | 11335.2 | 7414.23 | 3920.97 | да | да | да | да | да | да | нет | да | нет | 6 | 2 | 1 | 1 | 0 | 0
190 | Фрунзенский | МО №72 | ул.Турку | 7 | А |  | 17_000190 | орг-ия с гос. участием |  | другое | 1-528КП-41 | 1971 | кирпичные | 9 | 0 | 8 | 466 | 22709.78 | 22709.78 | 14324.82 | 8384.96 | да | да | да | да | да | да | нет | да | нет | 8 | 4 | 2 | 4 | 0 | 0
191 | Фрунзенский | МО №72 | ул.Турку | 8 | 1 |  | 17_000191 | орг-ия с гос. участием |  | панельный | 600 (1-ЛГ-600) | 1969 | другое | 9 | 0 | 7 | 267 | 13150.55 | 13150.55 | 8762.7 | 4387.85 | да | да | да | да | да | да | нет | да | нет | 7 | 2 | 1 | 1 | 0 | 0
192 | Фрунзенский | МО №72 | ул.Турку | 8 | 2 |  | 17_000192 | орг-ия с гос. участием |  | хрущевка |  | 1966 | другое | 5 | 0 | 7 | 70 | 3207.3 | 3207.3 | 2340.5 | 866.8 | да | да | да | да | да | да | нет | да | нет | 0 | 1 | 1 | 1 | 0 | 0
193 | Фрунзенский | МО №72 | ул.Турку | 8 | 3 |  | 17_000193 | орг-ия с гос. участием |  | хрущевка |  | 1966 | другое | 5 | 0 | 7 | 70 | 3215.8 | 3215.8 | 2346.2 | 869.6 | да | да | да | да | да | да | нет | да | нет | 0 | 1 | 1 | 1 | 0 | 0
194 | Фрунзенский | МО №72 | ул.Турку | 8 | 4 |  | 17_000194 | орг-ия с гос. участием |  | хрущевка |  | 1966 | другое | 5 | 0 | 7 | 70 | 3248.8 | 3248.8 | 2336.1 | 912.7 | да | да | да | да | да | да | нет | да | нет | 0 | 1 | 1 | 1 | 0 | 0
195 | Фрунзенский | МО №72 | ул.Турку | 8 | 5 |  | 17_000195 | орг-ия с гос. участием |  | хрущевка |  | 1966 | другое | 5 | 0 | 7 | 70 | 3217.9 | 3217.9 | 2344.5 | 873.4 | да | да | да | да | да | да | нет | да | нет | 0 | 1 | 1 | 1 | 0 | 0
196 | Фрунзенский | МО №72 | ул.Турку | 9 | 1 |  | 17_000196 | орг-ия с гос. участием |  | панельный | 602 (1-ЛГ-602) | 1968 | железобетонные | 9 | 0 | 6 | 217 | 11206.7 | 11206.7 | 7365.2 | 3841.5 | да | да | да | да | да | да | нет | да | нет | 6 | 2 | 1 | 1 | 0 | 0
197 | Фрунзенский | МО №72 | ул.Турку | 9 | 2 |  | 17_000197 | орг-ия с гос. участием |  | панельный | 602 (1-ЛГ-602) | 1968 | железобетонные | 9 | 0 | 6 | 221 | 11275.09 | 11275.09 | 7429.4 | 3845.69 | да | да | да | да | да | да | нет | да | нет | 6 | 2 | 1 | 1 | 0 | 0
198 | Фрунзенский | МО №72 | ул.Турку | 9 | 5 |  | 17_000198 | орг-ия с гос. участием |  | панельный | 602 (1-ЛГ-602) | 1971 | железобетонные | 9 | 0 | 6 | 216 | 11563.9 | 11563.9 | 7330.8 | 4233.1 | да | да | да | да | да | да | нет | да | нет | 1 | 2 | 1 | 1 | 0 | 0
199 | Фрунзенский | МО №75 | ул.Я.Гашека | 26 | 1 |  | 17_000199 | орг-ия с гос. участием |  | панельный | 137 | 1984 | другое | 12/16 | 0 | 7 | 441 | 27371.6 | 27371.6 | 14450.6 | 12921 | да | да | да | да | да | нет | нет | нет | да | 14 | 4 | 4 | 1 | 0 | 0
200 | Фрунзенский | МО №75 | ул.Я.Гашека | 30/5 | А |  | 17_000200 | ТСЖ |  | панельный | 137 | 1982 | панельные | 12 | 0 | 9 | 664 | 36458.5 | 36458.5 | 20709.3 | 15749.2 | да | да | да | да | да | нет | нет | нет | да | 18 | 6 | 5 | 1 | 0 | 0
201 | Фрунзенский | МО №72 | Фарфоровский пост | 2 | А |  | 17_000201 | орг-ия с гос. участием |  | хрущевка | другое | 1959 | кирпичные | 2 | 0 | 2 | 12 | 734.4 | 734.4 | 494.6 | 239.8 | да | да | нет | да | да | да | да | да | нет | 0 | 1 | 0 | 0 | 0 | 0
202 | Фрунзенский | МО №72 | Фарфоровский пост | 34 | А |  | 17_000202 | орг-ия с гос. участием |  | другое | другое | 1933 | блочные | 4 | 0 | 6 | 53 | 2836.51 | 2836.51 | 2159.2 | 677.31 | да | да | нет | да | да | да | да | да | нет | 0 | 1 | 0 | 0 | 0 | 0
203 | Фрунзенский | МО №72 | Фарфоровский пост | 4 | А |  | 17_000203 | орг-ия с гос. участием |  | хрущевка | другое | 1959 | кирпичные | 2 | 0 | 2 | 13 | 967.7 | 967.7 | 520.9 | 446.8 | да | да | нет | да | да | да | да | да | нет | 0 | 1 | 0 | 0 | 0 | 0
204 | Фрунзенский | МО №72 | Фарфоровский пост | 40 | А |  | 17_000204 | орг-ия с гос. участием |  | другое | другое | 1911 | кирпичные | 2 | 0 | 1 | 8 | 788.3 | 788.3 | 373.6 | 414.7 | да | да | нет | да | да | да | да | да | нет | 0 | 1 | 0 | 0 | 0 | 0
205 | Фрунзенский | МО №72 | Фарфоровский пост | 46 | А |  | 17_000205 | орг-ия с гос. участием |  | другое | другое | 1911 | кирпичные | 2 | 0 | 1 | 8 | 587.3 | 587.3 | 225.9 | 361.4 | да | да | нет | да | да | да | да | да | нет | 0 | 1 | 0 | 0 | 0 | 0
206 | Фрунзенский | МО №72 | Фарфоровский пост | 48 | А |  | 17_000206 | орг-ия с гос. участием |  | другое | другое | 1911 | кирпичные | 2 | 0 | 2 | 16 | 693.4 | 693.4 | 430.2 | 263.2 | да | да | нет | да | да | да | да | да | нет | 0 | 1 | 0 | 0 | 0 | 0
207 | Фрунзенский | МО №72 | Фарфоровский пост | 52 | А |  | 17_000207 | орг-ия с гос. участием |  | другое | другое | 1910 | кирпичные | 2 | 0 | 1 | 6 | 1119.11 | 1119.11 | 604.3 | 514.81 | да | да | нет | да | да | да | да | да | нет | 0 | 1 | 0 | 0 | 0 | 0
208 | Фрунзенский | МО №72 | Фарфоровский пост | 54 | А |  | 17_000208 | орг-ия с гос. участием |  | другое | другое | 1910 | блочные | 2 | 0 | 2 | 17 | 750.9 | 750.9 | 455.2 | 295.7 | да | да | нет | да | да | да | да | да | нет | 0 | 1 | 0 | 0 | 0 | 0
209 | Фрунзенский | МО №72 | Фарфоровский пост | 64 | А |  | 17_000209 | орг-ия с гос. участием |  | другое | другое | 1929 | другое | 2 | 0 | 2 | 8 | 443.6 | 443.6 | 241 | 202.6 | да | да | нет | да | да | да | да | да | нет | 0 | 1 | 0 | 0 | 0 | 0
210 | Фрунзенский | МО №72 | Фарфоровский пост | 66 | А |  | 17_000210 | орг-ия с гос. участием |  | другое | другое | 1929 | другое | 2 | 0 | 2 | 7 | 396.8 | 396.8 | 220.5 | 176.3 | да | да | нет | да | да | да | да | да | нет | 0 | 1 | 0 | 0 | 0 | 0
211 | Фрунзенский | МО №72 | Фарфоровский пост | 68 | А |  | 17_000211 | орг-ия с гос. участием |  | другое | другое | 1931 | блочные | 3 | 0 | 3 | 19 | 1187.24 | 1187.24 | 831.2 | 356.04 | да | да | нет | да | да | да | да | да | нет | 0 | 1 | 0 | 0 | 0 | 0
212 | Фрунзенский | МО №72 | Фарфоровский пост | 70 | А |  | 17_000212 | орг-ия с гос. участием |  | другое | другое | 1932 | блочные | 3 | 0 | 3 | 17 | 1078.19 | 1078.19 | 787.4 | 290.79 | да | да | нет | да | да | да | да | да | нет | 0 | 1 | 0 | 0 | 0 | 0
213 | Фрунзенский | МО №72 | Фарфоровский пост | 72 | А |  | 17_000213 | орг-ия с гос. участием |  | другое | другое | 1931 | другое | 2 | 0 | 2 | 7 | 398.3 | 398.3 | 230.3 | 168 | да | да | нет | да | да | да | да | да | нет | 0 | 1 | 0 | 0 | 0 | 0
214 | Фрунзенский | МО №72 | Фарфоровский пост | 74 | А |  | 17_000214 | орг-ия с гос. участием |  | другое | другое | 1929 | другое | 2 | 0 | 2 | 8 | 396.1 | 396.1 | 230.4 | 165.7 | да | да | нет | да | да | да | да | да | нет | 0 | 1 | 0 | 0 | 0 | 0
215 | Фрунзенский | МО №72 | Фарфоровский пост | 76 | А |  | 17_000215 | орг-ия с гос. участием |  | другое | другое | 1959 | блочные | 2 | 0 | 2 | 8 | 483.7 | 483.7 | 288.6 | 195.1 | да | да | нет | да | да | да | да | да | нет | 0 | 1 | 0 | 0 | 0 | 0
216 | Фрунзенский | МО №72 | Фарфоровский пост | 78 | А |  | 17_000216 | орг-ия с гос. участием |  | другое | другое | 1956 | блочные | 2 | 0 | 2 | 12 | 518.6 | 518.6 | 298.4 | 220.2 | да | да | нет | да | да | да | да | да | нет | 0 | 1 | 0 | 0 | 0 | 0
217 | Фрунзенский | МО №72 | Фарфоровский пост | 84 | А |  | 17_000217 | орг-ия с гос. участием |  | другое | другое | 1932 | кирпичные | 4 | 0 | 4 | 35 | 2119.54 | 2119.54 | 1471.26 | 648.28 | да | да | нет | да | да | да | да | да | нет | 0 | 1 | 0 | 0 | 0 | 0
218 | Фрунзенский | МО №72 | Южное шоссе | 64 | А |  | 17_000218 | орг-ия с гос. участием |  | хрущевка | индивидуальный | 1960 | кирпичные | 5 | 0 | 3 | 60 | 2753.3 | 2753.3 | 1504.2 | 1249.1 | да | да | да | да | да | да | нет | да | нет | 0 | 1 | 1 | 1 | 0 | 0
219 | Фрунзенский | МО №72 | Южное шоссе | 76 | А |  | 17_000219 | орг-ия с гос. участием | сцепка
220 | Фрунзенский | МО72 | Белы Куна | 27 | 1 | ера А | 17_000220 | ТСЖ |  | панельный |  | 1969 | железобетонные | 9 | 0 | 6 | 216 | 11232.63 | 11186.65 | 7382.56 |  | да | да | да | да | да | да | нет | да | нет | 6 | 1 | 2 | 1 | 1 | 0 |  | ы
221 | Фрунзенский |  | Будапештская | 108 | 2 | ера А | 17_000221 | ТСЖ |  | другое |  | 1987 | кирпичные | 16 | 0 | 1 | 110 | 5927 | 5927 | 3033 |  | да | да | да | да | да | нет | нет | нет | да | 2 | 3 | 4 | 1 | 1 | 0
222 | Фрунзенский | МО №72 | пр. Славы | 60 |  |  | 17_000222 | ТСЖ |  |  | 602 (1-ЛГ-602) | 1967 | панельные | 9 | 0 | 6 | 216 | 12572 |  | 11307 | 1265 | да | да | да | да | да | да | нет | да | нет | 6
223 | Фрунзенский | МО №72 | пр. Славы | 64 |  |  | 17_000223 | ТСЖ |  |  |  | 1969 | панельные | 9 | 0 | 7 | 251 | 13318 |  | 13305 |  | да | да | да | да | да | да | нет | да | нет | 7
224 | Фрунзенский | МО №72 | Софийская ул. | 20 | 1 |  | 17_000224 | ТСЖ |  |  |  | 1967 | панельные | 9 | 0 | 6 | 216 | 11270 |  | 10010 | 1260 | да | да | да | да | да | да | нет | да | нет | 6
225 | Фрунзенский | МО №72 | Софийская ул. | 20 | 3 |  | 17_000225 | ЧУО |  |  |  | 1967 | панельные | 5 | 0 | 7 | 139 | 7043 |  | 6935 | 108 | да | да | да | да | да | да | нет | да | нет | 0
226 | Фрунзенский | МО №72 | Софийская ул. | 20 | 4 |  | 17_000226 | ЧУО |  |  |  | 1967 | панельные | 5 | 0 | 7 | 139 | 6960 |  | 6853 | 107 | да | да | да | да | да | да | нет | да | нет | 0
227 | Фрунзенский | МО №72 | Софийская ул. | 30 | 1 |  | 17_000227 | ТСЖ |  |  |  | 1967 | панельные | 9 | 0 | 6 | 216 | 11235 |  | 11147 | 88 | да | да | да | да | да | да | нет | да | нет | 6
228 | Фрунзенский | МО №72 | Софийская ул. | 30 | 2 |  | 17_000228 | ТСЖ |  |  |  | 1989 | кирпичные | 14 | 0 | 3 | 156 | 11144 |  | 9616 | 1528 | да | да | да | да | да | нет | нет | нет | да | 6
229 | Фрунзенский | МО №72 | Софийская ул. | 31 |  |  | 17_000229 | ЧУО |  |  |  | 1970 | панельные | 9 | 0 | 6 | 216 | 11215 |  | 11198 |  | да | да | да | да | да | да | нет | да | нет | 6
230 | Фрунзенский | МО №72 | Софийская ул. | 32 | 2 |  | 17_000230 | ЧУО |  |  |  | 1966 | панельные | 5 | 0 | 7 | 138 | 6958 |  | 6850 | 108 | да | да | да | да | да | да | нет | да | нет | 0
231 | Фрунзенский | МО №72 | Софийская ул. | 33 | 2 |  | 17_000231 | ЧУО |  |  | 1-507 | 1967 | панельные | 5 | 0 | 5 | 100 | 4539 |  | 4493 |  | да | да | да | да | да | да | нет | да | нет | 0
232 | Фрунзенский | МО №72 | Софийская ул. | 33 | 3 |  | 17_000232 | ЧУО |  |  |  | 1967 | панельные | 5 | 0 | 9 | 134 | 6336 |  | 6275 | 61 | да | да | да | да | да | да | нет | да | нет | 0
233 | Фрунзенский | МО №72 | Софийская ул. | 34 | 1 |  | 17_000233 | ЧУО |  |  | 1-528КП-40 | 1969 | кирпичные | 9 | 0 | 1 | 45 | 2087 |  | 1985 | 102 | да | да | да | да | да | да | нет | да | нет | 1
234 | Фрунзенский | МО №72 | Софийская ул. | 34 | 2 |  | 17_000234 | ТСЖ |  |  |  | 1967 | панельные | 9 | 0 | 6 | 216 | 11161 |  | 11143 |  | да | да | да | да | да | да | нет | да | нет | 6
235 | Фрунзенский | МО №72 | Софийская ул. | 35 | 3 |  | 17_000235 | ЧУО |  |  |  | 1967 | панельные | 9 | 0 | 6 | 216 | 11196 |  | 11179 |  | да | да | да | да | да | да | нет | да | нет | 6
236 | Фрунзенский | МО №72 | Софийская ул. | 35 | 4 |  | 17_000236 | ЧУО |  |  | 1-507 | 1967 | панельные | 5 | 0 | 5 | 100 | 4537 |  | 4485 | 52 | да | да | да | да | да | да | нет | да | нет | 0
237 | Фрунзенский | МО №72 | Софийская ул. | 35 | 5 |  | 17_000237 | ЧУО |  |  | 1-507 | 1966 | панельные | 5 | 0 | 5 | 100 | 4513 |  | 4468 |  | да | да | да | да | да | да | нет | да | нет | 0
238 | Фрунзенский | МО №72 | Софийская ул. | 35 | 6 |  | 17_000238 | ЧУО |  |  | 1-507 | 1966 | панельные | 5 | 0 | 5 | 100 | 4529 |  | 4477 | 52 | да | да | да | да | да | да | нет | да | нет | 0
239 | Фрунзенский | МО №72 | Софийская ул. | 37 | 5 |  | 17_000239 | ЧУО |  |  |  | 1967 | панельные | 5 | 0 | 7 | 139 | 6931 |  | 6823 | 108 | да | да | да | да | да | да | нет | да | нет | 0
240 | Фрунзенский | МО №72 | Софийская ул. | 40 | 2 |  | 17_000240 | ТСЖ |  |  |  | 1966 | панельные | 5 | 0 | 7 | 139 | 6979 |  | 6870 | 109 | да | да | да | да | да | да | нет | да | нет | 0
242 | Фрунзенский | МО №72 | Софийская ул. | 42 | 1 |  | 17_000242 | ЧУО |  |  | 1-528КП-40 | 1971 | кирпичные | 9 | 0 | 1 | 45 | 2074 |  | 1974 | 100 | да | да | да | да | да | да | нет | да | нет | 1
243 | Фрунзенский | МО №72 | Софийская ул. | 42 | 2 |  | 17_000243 | ТСЖ |  |  |  | 1967 | панельные | 9 | 0 | 6 | 216 | 11251 |  | 9990 | 1261 | да | да | да | да | да | да | нет | да | нет | 6
244 | Фрунзенский | МО №72 | Софийская ул. | 43 | 3 |  | 17_000244 | ЧУО |  |  | 1-507 | 1966 | панельные | 5 | 0 | 5 | 100 | 4544 |  | 4492 | 52 | да | да | да | да | да | да | нет | да | нет | 0
245 | Фрунзенский | МО №72 | Софийская ул. | 46 | 1 |  | 17_000245 | ТСЖ |  |  |  | 1967 | панельные |  | 0 |  | 216 | 11262 |  | 11116 | 146 | да | да | да | да | да | да | нет | да | нет | 6
246 | Фрунзенский | МО №72 | Софийская ул. | 46 | 2 |  | 17_000246 | ЧУО |  |  |  | 1979 | кирпичные | 16 | 0 | 1 | 117 | 8148 |  | 7128 | 1020 | да | да | да | да | да | нет | нет | нет | да | 2
247 | Фрунзенский | МО №72 | Софийская ул. | 48 | 1 |  | 17_000247 | ЧУО |  |  |  | 1971 | панельные | 9 | 0 | 1 | 42 | 2290 |  | 2251 |  | да | да | да | да | да | да | нет | да | нет | 1
248 | Фрунзенский | МО №72 | ул.Белы Куна | 17 | 1 |  | 17_000248 | ЧУО |  |  | 1-507 | 1967 | панельные | 5 | 0 | 5 | 100 | 4567 |  | 4473 | 94 | да | да | да | да | да | да | нет | да | нет | 0
249 | Фрунзенский | МО №72 | ул.Белы Куна | 17 | 2 |  | 17_000249 | ЧУО |  |  | 1-507 | 1967 | панельные | 5 | 0 | 5 | 100 | 4539 |  | 4487 | 52 | да | да | да | да | да | да | нет | да | нет | 0
250 | Фрунзенский | МО №72 | ул.Белы Куна | 19 | 1 |  | 17_000250 | ЧУО |  |  | 1-528КП-41 | 1967 | кирпичные | 9 | 0 | 4 | 231 | 11458 |  | 11284 | 174 | да | да | да | да | да | да | нет | да | нет | 4
251 | Фрунзенский | МО №72 | ул.Белы Куна | 19 | 2 |  | 17_000251 | ЧУО |  |  |  | 1967 | панельные | 5 | 0 | 7 | 139 | 6974 |  | 6913 | 61 | да | да | да | да | да | да | нет | да | нет | 0
252 | Фрунзенский | МО №72 | ул.Белы Куна | 21 | 2 |  | 17_000252 | ЧУО |  |  | 1-528КП-40 | 1969 | кирпичные | 9 | 0 | 1 | 45 | 2097 |  | 1992 | 105 | да | да | да | да | да | да | нет | да | нет | 1
253 | Фрунзенский | МО №72 | ул.Белы Куна | 25 |  |  | 17_000253 | ЧУО |  |  |  | 1976 | панельные | 9 | 0 | 9 | 324 | 17908 |  | 17825 | 83 | да | да | да | да | да | да | нет | да | нет | 9
254 | Фрунзенский | МО №72 | ул.Турку | 22 | 3 |  | 17_000254 | ЧУО |  |  | 1-507 | 1966 | панельные | 5 | 0 | 5 | 100 | 4490 |  | 4490 |  | да | да | да | да | да | да | нет | да | нет | 0
255 | Фрунзенский | МО №72 | ул.Турку | 22 | 4 |  | 17_000255 | ЧУО |  |  | 1-507 | 1966 | панельные | 5 | 0 | 5 | 100 | 4520 |  | 4437 | 83 | да | да | да | да | да | да | нет | да | нет | 0
256 | Фрунзенский | МО №72 | ул.Турку | 22 | 5 |  | 17_000256 | ЧУО |  |  | 1-507 | 1966 | панельные | 5 | 0 | 5 | 100 | 4565 |  | 4513 | 52 | да | да | да | да | да | да | нет | да | нет | 0
257 | Фрунзенский | МО №72 | ул.Турку | 32 | 2 |  | 17_000257 | ЧУО |  |  | 1-507 | 1966 | панельные | 5 | 0 | 5 | 100 | 4514 |  | 4462 | 52 | да | да | да | да | да | да | нет | да | нет | 0
258 | Фрунзенский | МО №72 | ул.Турку | 32 | 3 |  | 17_000258 | ЧУО |  |  | 1-507 | 1966 | панельные | 5 | 0 | 5 | 100 | 4562 |  | 4510 | 52 | да | да | да | да | да | да | нет | да | нет | 0
259 | Фрунзенский | МО №72 | ул.Турку | 32 | 4 |  | 17_000259 | ЧУО |  |  | 1-507 | 1966 | панельные | 5 | 0 | 5 | 100 | 4538 |  | 4486 | 52 | да | да | да | да | да | да | нет | да | нет | 0
260 | Фрунзенский | МО №72 | Южное шоссе | 100 |  |  | 17_000260 | ЧУО |  | индивидуальный |  | 1951 | кирпичные | 2 | 0 | 1 | 8 | 577 |  | 447 | 130 | да | да | нет | да | да | да | да | да | нет | 0
261 | Фрунзенский | МО №72 | Южное шоссе | 106 |  |  | 17_000261 | ЧУО |  | индивидуальный |  | 1950 | кирпичные | 2 | 0 | 1 | 8 | 572 |  | 442 | 130 | да | да | нет | да | да | да | да | да | нет | 0
262 | Фрунзенский | МО №72 | Южное шоссе | 110 |  |  | 17_000262 | ЧУО |  | индивидуальный |  | 1950 | кирпичные | 2 | 0 | 1 | 8 | 574 |  | 447 | 127 | да | да | нет | да | да | да | да | да | нет | 0
263 | Фрунзенский | МО №72 | Южное шоссе | 114 |  |  | 17_000263 | ЧУО |  | индивидуальный |  | 1951 | кирпичные | 2 | 0 | 1 | 8 | 576 |  | 443 | 133 | да | да | нет | да | да | да | да | да | нет | 0
264 | Фрунзенский | МО №72 | Южное шоссе | 116 |  |  | 17_000264 | ЧУО |  | индивидуальный |  | 1951 | кирпичные | 2 | 0 | 1 | 8 | 574 |  | 443 | 131 | да | да | нет | да | да | да | да | да | нет | 0
265 | Фрунзенский | МО №72 | Южное шоссе | 56 |  |  | 17_000265 | ЧУО |  | индивидуальный |  | 1960 | кирпичные | 3 | 0 | 3 | 27 | 1717 |  | 1456 | 261 | да | да | нет | да | да | да | да | да | нет | 0
266 | Фрунзенский | МО №72 | Южное шоссе | 58 |  |  | 17_000266 | ЧУО |  | индивидуальный |  | 1961 | кирпичные | 4 | 0 | 3 | 48 | 1992 |  | 1992 |  | да | да | нет | да | да | да | да | да | нет | 0
267 | Фрунзенский | МО №72 | Южное шоссе | 60 |  |  | 17_000267 | ЧУО |  | индивидуальный |  | 1953 | кирпичные | 4 | 0 | 2 | 15 | 1509 |  | 1183 | 329 | да | да | нет | да | да | да | да | да | нет | 0
268 | Фрунзенский | МО №72 | Южное шоссе | 66 |  |  | 17_000268 | ЧУО |  | индивидуальный |  | 1952 | кирпичные | 4 | 0 | 2 | 13 | 1534 |  | 1032 | 502 | да | да | нет | да | да | да | да | да | нет | 0
269 | Фрунзенский | МО №72 | Южное шоссе | 68 |  |  | 17_000269 | ЧУО |  | индивидуальный |  | 1953 | кирпичные | 4 | 0 | 2 | 16 | 1282 |  | 1034 | 248 | да | да | нет | да | да | да | да | да | нет | 0
270 | Фрунзенский | МО №72 | Южное шоссе | 72 |  |  | 17_000270 | ЧУО |  | индивидуальный |  | 1962 | кирпичные | 5 | 0 | 3 | 60 | 2518 |  | 2502 |  | да | да | нет | да | да | да | да | да | нет | 0
271 | Фрунзенский | МО №72 | Южное шоссе | 74 |  |  | 17_000271 | ЧУО |  | индивидуальный |  | 1962 | кирпичные | 5 | 0 | 3 | 54 | 2573 |  | 2404 | 169 | да | да | нет | да | да | да | да | да | нет | 0
272 | Фрунзенский |  | Альпийский пер. | 11 | 1 | А | 17_000272 |  |  |  |  | 1965 | панельные | 5 | 0 | 6 | 90 | 4057.6 | 4057.6 | 4003.1 |  | да | да | да | да | да | да | нет | да | нет | 0 | 1 |  | 1 | 1
273 | Фрунзенский |  | Альпийский пер. | 13 | 1 | А | 17_000273 |  |  |  |  | 1965 | панельные | 5 | 0 | 6 | 90 | 4073.4 | 4073.4 | 4026.6 |  | да | да | да | да | да | да | нет | да | нет | 0 | 1 |  | 1 | 1
274 | Фрунзенский |  | Альпийский пер. | 15 | 1 | А | 17_000274 |  |  |  |  | 1972 | панельные | 9 | 0 | 5 | 179 | 9785.5 | 9785.5 | 9724.4 |  | да | да | да | да | да | да | нет | да | нет | 5 | 2 |  | 1 | 1
275 | Фрунзенский |  | Альпийский пер. | 17 |  | А | 17_000275 |  |  |  |  | 1965 | панельные | 5 | 0 | 6 | 90 | 4081.7 | 4081.7 | 4026.9 |  | да | да | да | да | да | да | нет | да | нет | 0 | 1 |  | 1 | 1
276 | Фрунзенский |  | Альпийский пер. | 19 | 1 | А | 17_000276 |  |  |  |  | 1965 | панельные | 5 | 0 | 6 | 90 | 4070.4 | 4070.4 | 4015 |  | да | да | да | да | да | да | нет | да | нет | 0 | 1 |  | 1 | 1
277 | Фрунзенский |  | Альпийский пер. | 21 |  | А | 17_000277 |  |  |  |  | 1965 | панельные | 5 | 0 | 6 | 90 | 4048 | 4048 | 3992 |  | да | да | да | да | да | да | нет | да | нет | 0 | 1 |  | 1 | 1
278 | Фрунзенский |  | Альпийский пер. | 23 | 1 | А | 17_000278 |  |  |  |  | 1965 | панельные | 5 | 0 | 6 | 90 | 4114.2 | 4114.2 | 4032 |  | да | да | да | да | да | да | нет | да | нет | 0 | 1 |  | 1 | 1
279 | Фрунзенский |  | Альпийский пер. | 23 | 2 | А | 17_000279 |  |  |  |  | 1965 | панельные | 9 | 0 | 1 | 45 | 2085.6 | 2085.6 | 1978.2 |  | да | да | да | да | да | да | нет | да | нет | 1 | 2 |  | 1 | 1
280 | Фрунзенский |  | Альпийский пер. | 7 |  | А | 17_000280 |  |  |  |  | 1965 | панельные | 5 | 0 | 6 | 90 | 4108.8 | 4108.8 | 4048.83 |  | да | да | да | да | да | да | нет | да | нет | 0 | 1 |  | 1 | 1
281 | Фрунзенский |  | Альпийский пер. | 9 | 2 | А | 17_000281 |  |  |  |  | 1965 | панельные | 5 | 0 | 6 | 90 | 4092.2 | 4092.2 | 4038.1 |  | да | да | да | да | да | да | нет | да | нет | 0 | 1 |  | 1 | 1
282 | Фрунзенский |  | Андреевская ул. | 3 |  | А | 17_000282 |  |  |  |  | 1958 | кирпичные | 5 | 0 | 4 | 53 | 4348.1 | 4348.1 | 3308.4 | 369.1 | да | да | нет | да | да | да | да | да | нет | 0 | 1 |  | 0 | 0
283 | Фрунзенский |  | Андреевская ул. | 5 |  | А | 17_000283 |  |  |  |  | 1949 | кирпичные | 2 | 0 | 2 | 12 | 642.4 | 642.4 | 642.4 |  | да | да | нет | да | да | да | да | да | нет | 0 | 1 |  | 0 | 0
284 | Фрунзенский |  | Андреевская ул. | 7 |  | А | 17_000284 |  |  |  |  | 1949 | кирпичные | 3 | 0 | 2 | 18 | 1278.8 | 1278.8 | 968.3 |  | да | да | нет | да | да | да | да | да | нет | 0 | 1 |  | 0 | 0
285 | Фрунзенский |  | Андреевская ул. | 9 |  | А | 17_000285 |  |  |  |  | 1949 | кирпичные | 2 | 0 | 2 | 12 | 659.3 | 659.3 | 659.3 |  | да | да | нет | да | да | да | да | да | нет | 0 | 1 |  | 0 | 0
286 | Фрунзенский |  | Белградская ул. | 10 | 1 | А | 17_000286 |  |  |  |  | 1970 | панельные | 9 | 0 | 9 | 324 | 17816 | 17816 | 17696.8 |  | да | да | да | да | да | да | нет | да | нет | 9 | 2 |  | 1 | 1
287 | Фрунзенский |  | Белградская ул. | 12 |  | А | 17_000287 |  |  |  |  | 1967 | панельные | 9 | 0 | 4 | 231 | 11428.41 | 11428.41 | 11258.47 |  | да | да | да | да | да | да | нет | да | нет | 4 | 2 |  | 1 | 1
288 | Фрунзенский |  | Белградская ул. | 16 | 1 | А | 17_000288 |  |  | индивидуальный |  | 1969 | панельные | 9 | 0 | 7 | 118 | 17099.25 | 17099.25 | 16856.74 |  | да | да | да | да | да | да | нет | да | нет | 0 | 1 |  | 1 | 1
289 | Фрунзенский |  | Белградская ул. | 16 | 2 | А | 17_000289 |  |  |  |  | 1966 | панельные | 5 | 0 | 4 | 118 | 5528.2 | 5528.2 | 5439.2 |  | да | да | да | да | да | да | нет | да | нет | 0 | 1 |  | 1 | 1
290 | Фрунзенский |  | Белградская ул. | 16 |  | А | 17_000290 |  |  |  |  | 1966 | панельные | 5 | 0 | 6 | 373 | 5520.73 | 5520.73 | 5428.85 |  | да | да | да | да | да | да | нет | да | нет | 7 | 1 |  | 1 | 1
291 | Фрунзенский |  | Белградская ул. | 18 |  | А | 17_000291 |  |  |  |  | 1967 | панельные | 9 | 0 | 4 | 231 | 11380.2 | 11380.2 | 11253.4 |  | да | да | да | да | да | да | нет | да | нет | 4 | 2 |  | 1 | 1
292 | Фрунзенский |  | Белградская ул. | 20 | 1 | А | 17_000292 | ТСЖ |  | индивидуальный |  | 1969 | панельные | 9 | 0 | 7 | 372 | 17135.68 | 17135.68 | 16888.46 |  | да | да | да | да | да | да | нет | да | нет | 7 | 2 |  | 1 | 1
293 | Фрунзенский |  | Белградская ул. | 22 | 1 | А | 17_000293 |  |  |  |  | 1966 | панельные | 5 | 0 | 6 | 118 | 5479.7 | 5479.7 | 5391 |  | да | да | да | да | да | да | нет | да | нет | 0 | 1 |  | 1 | 1
294 | Фрунзенский |  | Белградская ул. | 22 | 2 | А | 17_000294 |  |  |  |  | 1966 | панельные | 5 | 0 | 6 | 118 | 5509.1 | 5509.1 | 5430.87 |  | да | да | да | да | да | да | нет | да | нет | 0 | 1 |  | 1 | 1
295 | Фрунзенский |  | Белградская ул. | 24 |  | А | 17_000295 |  |  |  |  | 1966 | панельные | 5 | 0 | 6 | 231 | 11204.22 | 11204.22 | 11079.83 |  | да | да | да | да | да | да | нет | да | нет | 4 | 2 |  | 1 | 1
296 | Фрунзенский |  | Белградская ул. | 26 | 2 | А | 17_000296 | ТСЖ |  |  |  | 1964 | панельные | 5 | 0 | 9 | 134 | 6121.48 | 6121.48 | 6061.3 |  | да | да | да | да | да | да | нет | да | нет | 0 | 1 |  | 1 | 1
297 | Фрунзенский |  | Белградская ул. | 26 | 4 | А | 17_000297 |  |  |  |  | 1965 | панельные | 5 | 0 | 9 | 134 | 6092.8 | 6092.8 | 6034.4 |  | да | да | да | да | да | да | нет | да | нет | 0 | 1 |  | 1 | 1
298 | Фрунзенский |  | Белградская ул. | 26 | 5 | А | 17_000298 |  |  |  |  | 1966 | панельные | 5 | 0 | 9 | 134 | 6047.6 | 6047.6 | 5983.5 |  | да | да | да | да | да | да | нет | да | нет | 0 | 1 |  | 1 | 1
299 | Фрунзенский |  | Белградская ул. | 28 | 3 | А | 17_000299 |  |  |  |  | 1964 | панельные | 5 | 0 | 9 | 90 | 4078.3 | 4078.3 | 4022 |  | да | да | да | да | да | да | нет | да | нет | 0 | 1 |  | 1 | 1
300 | Фрунзенский |  | Белградская ул. | 28 | 4 | А | 17_000300 | ТСЖ |  |  |  | 1964 | панельные | 5 | 0 | 6 | 90 | 4074.8 | 4074.8 | 4019.8 |  | да | да | да | да | да | да | нет | да | нет | 0 | 1 |  | 1 | 1
301 | Фрунзенский |  | Белградская ул. | 28 | 5 | А | 17_000301 |  |  |  |  | 1964 | панельные | 5 | 0 | 6 | 90 | 4081.5 | 4081.5 | 4025 |  | да | да | да | да | да | да | нет | да | нет | 0 | 1 |  | 1 | 1
302 | Фрунзенский |  | Белградская ул. | 28 | 6 | А | 17_000302 |  |  |  |  | 1964 | панельные | 5 | 0 | 9 | 134 | 6131.3 | 6131.3 | 6086 |  | да | да | да | да | да | да | нет | да | нет | 0 | 1 |  | 1 | 1
303 | Фрунзенский |  | Белградская ул. | 42 | 1 | А | 17_000303 |  |  |  |  | 1968 | панельные | 9 | 0 | 1 | 45 | 2016.62 | 2016.62 | 1956.42 |  | да | да | да | да | да | да | нет | да | нет | 1 | 2 |  | 1 | 1
304 | Фрунзенский |  | Белградская ул. | 44 | 1 | А | 17_000304 |  |  |  |  | 1965 | панельные | 5 | 0 | 9 | 159 | 6081.73 | 6081.73 | 6027.13 |  | да | да | да | да | да | да | нет | да | нет | 0 | 1 |  | 1 | 1
305 | Фрунзенский |  | Белградская ул. | 44 |  | А | 17_000305 |  |  |  |  | 1969 | панельные | 5 | 0 | 8 | 134 | 7030.9 | 7030.9 | 6971.9 |  | да | да | да | да | да | да | нет | да | нет | 0 | 1 |  | 1 | 1
306 | Фрунзенский |  | Белградская ул. | 6 | 1 | А | 17_000306 |  |  |  |  | 1971 | панельные | 9 | 0 | 9 | 324 | 17698.78 | 17698.78 | 17578.16 |  | да | да | да | да | да | да | нет | да | нет | 9 | 2 |  | 1 | 1
307 | Фрунзенский |  | Белградская ул. | 6 | 2 | А | 17_000307 |  |  |  |  | 1971 | панельные | 9 | 0 | 7 | 252 | 13534.12 | 13534.12 | 13367.8 |  | да | да | да | да | да | да | нет | да | нет | 7 | 2 |  | 1 | 1
308 | Фрунзенский |  | Белградская ул. | 6 | 7 | А | 17_000308 | ТСЖ |  |  |  | 1991 | панельные | 10 | 0 | 2 | 79 | 4779.4 | 4779.4 | 4680.8 |  | да | да | да | да | да | да | нет | да | нет | 2 | 2 |  | 0 | 0
309 | Фрунзенский |  | Белградская ул. | 8 | 1 | А | 17_000309 |  |  |  |  | 1974 | панельные | 18 | 0 | 2 | 190 | 10058.1 | 10058.1 | 9617.3 | 418.3 | да | да | да | да | да | нет | нет | нет | да | 4 | 1 |  | 1 | 1
310 | Фрунзенский |  | Боровая ул. | 100 |  | А | 17_000310 |  |  |  |  | 1917 | кирпичные | 4 | 0 | 1 | 12 | 1110.7 | 1110.7 | 941.9 | 88.5 | да | да | да | да | да | да | нет | да | нет | 0 | 0 |  | 0 | 0
311 | Фрунзенский |  | Боровая ул. | 100 |  | Б | 17_000311 |  |  |  |  | 1917 | кирпичные | 4 | 0 | 1 | 4 | 328.6 | 328.6 | 255.8 |  | да | да | да | да | да | да | нет | да | нет | 0 | 0 |  | 1 | 1
312 | Фрунзенский |  | Боровая ул. | 110 |  | А | 17_000312 |  |  |  |  | 1917 | кирпичные | 4 | 0 | 3 | 16 | 1700.3 | 1700.3 | 1364.5 | 306.5 | да | да | да | да | да | да | нет | да | нет | 0 | 1 |  | 1 | 1
313 | Фрунзенский |  | Боровая ул. | 42 |  | А | 17_000313 |  | сцепка |  |  | 1875 | кирпичные | 4 | 0 | 2 | 19 | 1890 | 1890 | 1768.5 |  | да | да | да | да | да | да | нет | да | нет | 0 | 1 |  | 0 | 0
314 | Фрунзенский |  | Боровая ул. | 42 |  | Б | 17_000314 |  | сцепка |  |  | 1917 | кирпичные | 3 | 0 | 2 | 9 | 1172.7 | 1172.7 | 774.1 | 255.1 | да | да | да | да | да | да | нет | да | нет | 0 | 1 |  | 0 | 0
315 | Фрунзенский |  | Боровая ул. | 42 |  | Б | 17_000315 |  | сцепка |  |  | 1917 | кирпичные | 4 | 0 | 1 | 7 | 632.9 | 632.9 | 561.7 |  | да | да | да | да | да | да | нет | да | нет | 0 | 1 |  | 1 | 1
316 | Фрунзенский |  | Боровая ул. | 44 |  | А | 17_000316 |  | сцепка | индивидуальный |  | 1881 | кирпичные | 4 | 0 | 6 | 27 | 2073.5 | 2073.5 | 1545.4 | 488.5 | да | да | нет | да | да | да | да | да | нет | 0 | 1 |  | 0 | 0
317 | Фрунзенский |  | Боровая ул. | 46 |  | А | 17_000317 |  | сцепка |  |  | 1866 | кирпичные | 4 | 0 | 1 | 8 | 640 | 640 | 640 |  | да | да | нет | да | да | да | да | да | нет | 0 | 1 |  | 0 | 1
318 | Фрунзенский |  | Боровая ул. | 46 |  | Б | 17_000318 |  | сцепка |  |  | 1866 | кирпичные | 3 | 0 | 1 | 6 | 594 | 594 | 476.4 | 66.4 | да | да | нет | да | да | да | да | да | нет | 0 |  |  | 0 | 0
319 | Фрунзенский |  | Боровая ул | 47 | 3 | А | 17_000319 | [5 empty] | кирпичные |  | 0 |  | 12 | 1251.3 | 1251.3 | 1244.7 |  | да | да | да | да | да | да | нет | да | нет | 0 | 0 |  | 0 | 0
320 | Фрунзенский |  | Боровая ул. | 48 |  | А | 17_000320 |  | сцепка |  |  | 1877 | кирпичные | 6 | 0 | 1 | 15 | 1065.5 | 1065.5 | 869.1 | 170.4 | да | да | нет | да | да | да | да | да | нет | 1 | 2 |  | 0 | 0
321 | Фрунзенский |  | Боровая ул. | 52 |  | А | 17_000321 |  | сцепка |  |  | 1900 | кирпичные | 5 | 0 | 2 | 9 | 1614.4 | 1614.4 | 1089 | 525.4 | да | да | да | да | да | да | нет | да | нет | 0 | 1 |  | 0 | 0
322 | Фрунзенский |  | Боровая ул. | 52 |  | Б | 17_000322 |  | сцепка |  |  | 1917 | кирпичные | 2 | 0 | 1 | 5 | 873 | 873 | 342.5 | 530.5 | да | да | да | да | да | да | нет | да | нет | 0 |  |  | 0 | 0
323 | Фрунзенский |  | Боровая ул. | 53 | 1 | А | 17_000323 |  |  |  |  | 1959 | кирпичные | 5 | 0 | 3 | 45 | 2961 | 2961 | 2657.6 | 282.3 | да | да | да | да | да | да | нет | да | нет | 0 | 1 |  | 1 | 1
324 | Фрунзенский |  | Боровая ул. | 53 | 3 | А | 17_000324 |  |  |  |  | 1961 | кирпичные | 5 | 0 | 3 | 15 | 2555.8 | 2555.8 | 2520.1 |  | да | да | да | да | да | да | нет | да | нет | 0 | 1 |  | 1 | 1
325 | Фрунзенский |  | Боровая ул. | 58 |  | А | 17_000325 |  |  |  |  | 1917 | кирпичные | 4 | 0 | 2 | 15 | 1553.1 | 1553.1 | 1553.1 |  | да | да | да | да | да | да | нет | да | нет | 0 | 1 |  | 1 | 1
326 | Фрунзенский |  | Боровая ул. | 58 |  | Б | 17_000326 |  |  |  |  | 1917 | кирпичные | 4 | 0 | 6 | 47 | 1172.9 | 1172.9 | 1172.9 |  | да | да | да | да | да | да | нет | да | нет | 0 |  |  | 1 | 1
327 | Фрунзенский |  | Боровая ул. | 58 |  | В | 17_000327 |  | сцепка |  |  | 1917 | кирпичные | 4 | 0 | 1 | 33 | 2094.5 | 2094.5 | 2050.6 |  | да | да | да | да | да | да | нет | да | нет | 0 |  |  | 1 | 1
328 | Фрунзенский |  | Боровая ул. | 59-61 |  | А | 17_000328 |  |  |  |  | 1908 | кирпичные | 6 | 0 | 3 | 64 | 4368.6 | 4368.6 | 3729.7 | 290.6 | да | да | да | да | да | да | нет | да | нет | 2 | 1 |  | 1 | 1
329 | Фрунзенский |  | Боровая ул. | 59-61 |  | Б | 17_000329 |  |  |  |  | 1917 | кирпичные | 5 | 0 | 3 | 60 | 4867.5 | 4867.5 | 4185.6 |  | да | да | да | да | да | да | нет | да | нет | 0 | 1 |  | 1 | 1
330 | Фрунзенский |  | Боровая ул. | 62 |  | А | 17_000330 |  | сцепка |  |  | 1887 | кирпичные | 4 | 0 | 1 | 10 | 682.5 | 682.5 | 650.5 |  | да | да | нет | да | да | да | да | да | нет | 1 | 1 |  | 0 | 0
331 | Фрунзенский |  | Боровая ул. | 62 |  | Б | 17_000331 |  | сцепка |  |  | 1905 | кирпичные | 5 | 0 | 1 | 20 | 1662.2 | 1662.2 | 1645.2 |  | да | да | нет | да | да | да | да | да | нет | 0 | 1 |  | 0 | 0
332 | Фрунзенский |  | Боровая ул. | 64 |  | А | 17_000332 |  | сцепка |  |  | 1897 | кирпичные | 4 | 0 | 1 | 6 | 780 | 780 | 566.5 | 187.1 | да | да | да | да | да | да | нет | да | нет | 0 | 1 |  | 0 | 0
333 | Фрунзенский |  | Боровая ул. | 66 |  | А | 17_000333 |  | сцепка |  |  | 1902 | кирпичные | 5 | 0 | 1 | 12 | 953.5 | 953.5 | 815.8 | 126.9 | да | да | да | да | да | нет | нет | нет | да | 0 | 1 |  | 0 | 0
334 | Фрунзенский |  | Боровая ул. | 72 |  | А | 17_000334 |  |  |  |  | 1913 | кирпичные | 6 | 0 | 1 | 23 | 1211.2 | 1211.2 | 1165.6 |  | да | да | да | да | да | да | нет | да | нет | 1 | 1 |  | 1 | 1
335 | Фрунзенский |  | Боровая ул. | 72 |  | Б | 17_000335 |  | сцепка |  |  | 1913 | кирпичные | 6 | 0 | 1 | 24 | 1192.5 | 1192.5 | 1192.5 |  | да | да | да | да | да | да | нет | да | нет | 1 | 1 |  | 1 | 1
336 | Фрунзенский |  | Боровая ул. | 74 |  | А | 17_000336 |  | сцепка |  |  | 1917 | кирпичные | 5 | 0 | 2 | 9 | 2421.6 | 2421.6 | 2057.6 | 86.4 | да | да | да | да | да | да | нет | да | нет | 0 | 1 |  | 1 | 1
337 | Фрунзенский |  | Боровая ул. | 76 |  | А | 17_000337 |  | сцепка |  |  | 1903 | кирпичные | 4 | 0 | 1 | 11 | 759.8 | 759.8 | 663.7 |  | да | да | нет | да | да | да | да | да | нет | 0 | 1 |  | 1 | 1
338 | Фрунзенский |  | Боровая ул. | 78 |  | А | 17_000338 |  | сцепка |  |  | 1913 | кирпичные | 6 | 0 | 1 | 11 | 1124.3 | 1124.3 | 1031.5 | 76.3 | да | да | да | да | да | да | нет | да | нет | 1 | 1 |  | 1 | 1
339 | Фрунзенский |  | Боровая ул. | 78 |  | Б | 17_000339 |  | сцепка |  |  | 1913 | кирпичные | 6 | 0 | 1 | 14 | 986.3 | 986.3 | 986.3 |  | да | да | да | да | да | да | нет | да | нет | 0 |  |  | 1 | 1
340 | Фрунзенский |  | Боровая ул., | 84 |  | А | 17_000340 |  |  |  |  | 1917 | кирпичные | 3 | 0 | 2 | 14 | 1862.1 | 1862.1 | 1244.3 | 617.8 | да | да | да | да | да | да | нет | да | нет | 0 | 1 |  | 1 | 1
341 | Фрунзенский |  | Боровая ул | 86 |  | А | 17_000341 |  | сцепка |  |  | 1892 | кирпичные | 5 | 0 | 2 | 15 | 2050.9 | 2050.9 | 1251.6 | 799.3 | да | да | да | да | да | да | нет | да | нет | 0 | 1 |  | 1 | 1
342 | Фрунзенский |  | Боровая ул., | 88 |  | А | 17_000342 |  | сцепка |  |  | 1903 | кирпичные | 5 | 0 | 1 | 16 | 1886.4 | 1886.4 | 1548.9 | 97.5 | да | да | да | да | да | да | нет | да | нет | 0 | 1 |  | 1 | 1
343 | Фрунзенский |  | Боровая ул., | 94 |  | А | 17_000343 |  | сцепка |  |  | 1917 | кирпичные | 5 | 0 | 1 | 12 | 1165.3 | 1165.3 | 984.6 | 157.6 | да | да | да | да | да | да | нет | да | нет | 0 | 1 |  | 1 | 1
344 | Фрунзенский |  | Боровая ул., | 96 |  | А | 17_000344 |  | сцепка |  |  | 1917 | кирпичные | 4 | 0 | 1 | 16 | 1011.7 | 1011.7 | 1011.7 |  | да | да | да | да | да | нет | нет | нет | да | 0 | 1 |  | 1 | 1
345 | Фрунзенский |  | Будапештская ул., | 10 | 2 | А | 17_000345 |  |  |  |  | 1969 | панельные | 9 | 0 | 6 | 216 | 11225 | 11225 | 11225 |  | да | да | да | да | да | да | нет | да | нет | 6 | 1 |  | 1 | 1
346 | Фрунзенский |  | Будапештская ул., | 12 |  | А | 17_000346 |  |  |  |  | 1968 | панельные | 5 | 0 | 8 | 159 | 7144.2 | 7144.2 | 7040.5 |  | да | да | да | да | да | да | нет | да | нет | 0 | 1 |  | 1 | 1
347 | Фрунзенский |  | Будапештская ул., | 14 | 1 | А | 17_000347 |  |  | индивидуальный |  | 1970 | панельные | 9 | 0 | 10 | 466 | 25745.2 | 25745.2 | 25605.4 |  | да | да | да | да | да | да | нет | да | нет | 10 | 1 |  | 1 | 1
348 | Фрунзенский |  | Будапештская ул., | 14 | 2 | А | 17_000348 |  |  |  |  | 1970 | панельные | 9 | 0 | 6 | 216 | 11671.13 | 11671.13 | 11624.06 |  | да | да | да | да | да | да | нет | да | нет | 6 | 1 |  | 1 | 1
349 | Фрунзенский |  | Будапештская ул. | 15 | 1 | А | 17_000349 |  |  |  |  | 1967 | кирпичные | 9 | 0 | 1 | 45 | 2094.5 | 2094.5 | 1982.6 | 51.5 | да | да | да | да | да | да | нет | да | нет | 1 | 2 |  | 1 | 1
350 | Фрунзенский |  | Будапештская ул., | 15 | 2 | А | 17_000350 |  |  |  |  | 1966 | панельные | 5 | 0 | 6 | 118 | 5401.69 | 5401.69 | 5401.69 |  | да | да | да | да | да | да | нет | да | нет | 0 | 1 |  | 1 | 1
351 | Фрунзенский |  | Будапештская ул., | 15 | 3 | А | 17_000351 |  |  |  |  | 1966 | панельные | 5 | 0 | 6 | 118 | 5398.89 | 5398.89 | 5398.89 |  | да | да | да | да | да | да | нет | да | нет | 0 | 0 |  | 1 | 1
387 | Фрунзенский |  | Бухарестская ул., | 21 |  | А | 17_000387 |  |  |  |  | 1964 | панельные | 5 | 0 | 6 | 90 | 4001.4 | 4001.4 | 3308.7 |  | да | да | да | да | да | да | нет | да | нет | 0 | 1 |  | 1 | 1
352 | Фрунзенский |  | Будапештская ул., | 17 | 1 | А | 17_000352 | ТСЖ |  |  |  | 1966 | панельные | 5 | 0 | 9 | 132 | 6064.01 | 6064.01 | 5875.65 | 133.9 | да | да | да | да | да | да | нет | да | нет | 0 | 1 |  | 1 | 1
353 | Фрунзенский |  | Будапештская ул., | 17 | 4 | А | 17_000353 | ТСЖ |  |  |  | 1966 | панельные | 5 | 0 | 6 | 118 | 5394.24 | 5394.24 | 5394.24 |  | да | да | да | да | да | да | нет | да | нет | 0 | 1 |  | 1 | 1
354 | Фрунзенский |  | Будапештская ул., | 19 | 2 | А | 17_000354 |  |  |  |  | 1966 | панельные | 5 | 0 | 6 | 118 | 5499.82 | 5499.82 | 5410.94 |  | да | да | да | да | да | да | нет | да | нет | 0 | 1 |  | 1 | 1
355 | Фрунзенский |  | Будапештская ул., | 19 | 3 | А | 17_000355 | ТСЖ |  |  |  | 1966 | панельные | 5 | 0 | 6 | 118 | 5524.2 | 5524.2 | 5434.7 |  | да | да | да | да | да | да | нет | да | нет | 0 | 1 |  | 1 | 1
356 | Фрунзенский |  | Будапештская ул., | 21 |  | А | 17_000356 |  |  |  |  | 1967 | кирпичные | 9 | 0 | 1 | 45 | 2064.01 | 2064.01 | 1971.61 |  | да | да | да | да | да | да | нет | да | нет | 1 | 2 |  | 1 | 1
357 | Фрунзенский |  | Будапештская ул., | 23 | 1 | А | 17_000357 | ТСЖ |  |  |  | 1966 | панельные | 5 | 0 | 9 | 134 | 5464.99 | 5464.99 | 5419.07 |  | да | да | да | да | да | да | нет | да | нет | 0 | 2 |  | 1 | 1
358 | Фрунзенский |  | Будапештская ул., | 23 | 4 | А | 17_000358 | ТСЖ |  |  |  | 1966 | панельные | 5 | 0 | 6 | 118 | 6072.78 | 6072.78 | 6017.87 |  | да | да | да | да | да | да | нет | да | нет | 0 | 1 |  | 1 | 1
359 | Фрунзенский |  | Будапештская ул., | 27 | 2 | А | 17_000359 | ТСЖ |  |  |  | 1964 | панельные | 5 | 0 | 6 | 90 | 4055.1 | 4055.1 | 4000.6 |  | да | да | да | да | да | да | нет | да | нет | 0 | 1 |  | 1 | 1
360 | Фрунзенский |  | Будапештская ул., | 27 | 3 | А | 17_000360 | ТСЖ |  |  |  | 1964 | панельные | 5 | 0 | 6 | 90 | 4031.81 | 4031.81 | 4017.24 |  | да | да | да | да | да | да | нет | да | нет | 0 | 1 |  | 1 | 1
361 | Фрунзенский |  | Будапештская ул., | 29 | 1 | А | 17_000361 | ТСЖ |  |  |  | 1964 | панельные | 5 | 0 | 9 | 133 | 6071.9 | 6071.9 | 6022.9 |  | да | да | да | да | да | да | нет | да | нет | 0 | 1 |  | 1 | 1
362 | Фрунзенский |  | Будапештская ул., | 29 | 3 | А | 17_000362 |  |  |  |  | 1965 | панельные | 9 | 0 | 9 | 134 | 6102.8 | 6102.8 | 6019.5 |  | да | да | да | да | да | да | нет | да | нет | 0 | 1 |  | 1 | 1
363 | Фрунзенский |  | Будапештская ул., | 31 | 1 | А | 17_000363 |  |  |  |  | 1968 | кирпичные | 9 | 0 | 4 | 230 | 11160.5 | 11160.5 | 10976.2 | 78.7 | да | да | да | да | да | да | нет | да | нет | 4 | 2 |  | 1 | 1
364 | Фрунзенский |  | Будапештская ул., | 35 | 1 | А | 17_000364 |  |  |  |  | 1966 | кирпичные | 9 | 0 | 1 | 45 | 2053.6 | 2053.6 | 1962.6 |  | да | да | да | да | да | да | нет | да | нет | 1 | 2 |  | 1 | 1
365 | Фрунзенский |  | Будапештская ул., | 35 | 2 | А | 17_000365 |  |  |  |  | 1964 | панельные | 5 | 0 | 6 | 90 | 4070.4 | 4070.4 | 4024.2 |  | да | да | да | да | да | да | нет | да | нет | 0 | 1 |  | 1 | 1
366 | Фрунзенский |  | Будапештская ул., | 37 |  | А | 17_000366 |  |  |  |  | 1964 | панельные | 5 | 0 | 9 | 134 | 6083.8 | 6083.8 | 5983.5 |  | да | да | да | да | да | да | нет | да | нет | 0 | 0 |  | 1 | 1
367 | Фрунзенский |  | Будапештская ул., | 39 |  | А | 17_000367 |  |  |  |  | 1964 | панельные | 5 | 0 | 9 | 129 | 6091.5 | 6091.5 | 6028 |  | да | да | да | да | да | да | нет | да | нет | 0 | 1 |  | 1 | 1
368 | Фрунзенский |  | Будапештская ул., | 4 |  | А | 17_000368 |  |  |  |  | 1984 | панельные | 9 | 0 | 16 | 628 | 31965.6 | 31965.6 | 31586.4 |  | да | да | да | да | да | да | нет | да | нет | 16 | 5 |  | 1 | 1
369 | Фрунзенский |  | Будапештская ул., | 5 | 1 | А | 17_000369 |  |  |  |  | 1972 | панельные | 9 | 0 | 7 | 736 | 14025.7 | 14025.7 | 13857.1 |  | да | да | да | да | да | да | нет | да | нет | 7 | 2 |  | 1 | 1
370 | Фрунзенский |  | Будапештская ул., | 5 | 2 | А | 17_000370 | ТСЖ |  |  |  | 1972 | панельные | 9 | 0 | 5 | 269 | 12626.2 | 12626.2 | 12131.6 |  | да | да | да | да | да | да | нет | да | нет | 5 | 2 |  | 0 | 0
371 | Фрунзенский |  | Будапештская ул., | 5 | 3 | А | 17_000371 | ТСЖ |  |  |  | 1972 | панельные | 9 | 0 | 5 | 269 | 12626.4 | 12626.4 | 12026.4 |  | да | да | да | да | да | да | нет | да | нет | 5 | 0 |  | 0 | 0
372 | Фрунзенский |  | Будапештская ул., | 51 |  | А | 17_000372 |  |  |  |  | 1957 | кирпичные | 9 | 0 | 1 | 45 | 2080.38 | 2080.38 | 1984.18 |  | да | да | да | да | да | да | нет | да | нет | 1 | 2 |  | 1 | 1
373 | Фрунзенский |  | Будапештская ул., | 55 |  | А | 17_000373 |  |  |  |  | 1957 | кирпичные | 9 | 0 | 1 | 45 | 2094.9 | 2094.9 | 1992.9 |  | да | да | да | да | да | да | нет | да | нет | 1 | 2 |  | 1 | 1
374 | Фрунзенский |  | Будапештская ул., | 61 |  | А | 17_000374 |  |  |  |  | 1988 | панельные | 9 | 0 | 9 | 340 | 17890.3 | 17890.3 | 17670 |  | да | да | да | да | да | да | нет | да | нет | 9 | 3 |  | 1 | 1
375 | Фрунзенский |  | Будапештская ул., | 63 | 1 | А | 17_000375 |  |  |  |  | 1972 | панельные | 9 | 0 | 7 | 259 | 13967.6 | 13967.6 | 13747 | 103.6 | да | да | да | да | да | да | нет | да | нет | 7 | 2 |  | 1 | 1
376 | Фрунзенский |  | Будапештская ул., | 8 | 1 | А | 17_000376 |  |  |  |  | 1968 | панельные | 5 | 0 | 7 | 139 | 11245 | 11245 | 11197.3 |  | да | да | да | да | да | да | нет | да | нет | 6 | 1 |  | 1 | 1
377 | Фрунзенский |  | Будапештская ул., | 8 | 2 | А | 17_000377 |  |  |  |  | 1968 | панельные | 5 | 0 | 7 | 139 | 6974.1 | 6974.1 | 6862.4 |  | да | да | да | да | да | да | нет | да | нет | 0 | 1 |  | 1 | 1
378 | Фрунзенский |  | Будапештская ул., | 8 |  | А | 17_000378 |  |  |  |  | 1970 | панельные | 9 | 0 | 6 | 216 | 6950.68 | 6950.68 | 6842.05 |  | да | да | да | да | да | да | нет | да | нет | 0 | 2 |  | 1 | 1
379 | Фрунзенский |  | Будапештская ул., | 9 | 1 | А | 17_000379 |  |  |  |  | 1973 | панельные | 9 | 0 | 9 | 493 | 15854.8 | 15854.8 | 15524 |  | да | да | да | да | да | да | нет | да | нет | 9 | 4 |  | 1 | 1
380 | Фрунзенский |  | Бухарестская ул., | 11 |  | А | 17_000380 | ТСЖ |  | индивидуальный |  | 1964 | панельные | 5 | 0 | 6 | 90 | 4144.2 | 4144.2 | 4086.1 |  | да | да | да | да | да | да | нет | да | нет | 0 | 1 |  | 1 | 1
381 | Фрунзенский |  | Бухарестская ул., | 13 |  | А | 17_000381 |  |  |  |  | 1964 | панельные | 5 | 0 | 6 | 90 | 4152 | 4152 | 4094.1 |  | да | да | да | да | да | да | нет | да | нет | 0 | 1 |  | 1 | 1
382 | Фрунзенский |  | Бухарестская ул., | 15 |  | А | 17_000382 |  |  |  |  | 1964 | панельные | 5 | 0 | 6 | 90 | 4188.2 | 4188.2 | 4086.8 |  | да | да | да | да | да | да | нет | да | нет | 0 | 1 |  | 1 | 1
383 | Фрунзенский |  | Бухарестская ул. | 17 |  | А | 17_000383 |  |  |  |  | 1964 | панельные | 5 | 0 | 6 | 90 | 4141.9 | 4141.9 | 4084.1 |  | да | да | да | да | да | да | нет | да | нет | 0 | 1 |  | 1 | 1
384 | Фрунзенский |  | Бухарестская ул., | 19 |  | А | 17_000384 |  |  |  |  | 1964 | панельные | 5 | 0 | 6 | 90 | 4149.3 | 4149.3 | 4091.3 |  | да | да | да | да | да | да | нет | да | нет | 0 | 1 |  | 1 | 1
385 | Фрунзенский |  | Бухарестская ул., | 21 | 1 | А | 17_000385 |  |  |  |  | 1970 | панельные | 5 | 0 | 3 | 60 | 4155.8 | 4155.8 | 4098.1 |  | да | да | да | да | да | да | нет | да | нет | 0 | 1 |  | 1 | 1
386 | Фрунзенский |  | Бухарестская ул., | 21 | 2 | А | 17_000386 |  |  | индивидуальный |  | 1981 | кирпичные | 5 | 0 | 4 | 60 | 2602.51 | 2602.51 | 2582.46 |  | да | да | да | да | да | да | нет | да | нет | 0 | 1 |  | 1 | 1
388 | Фрунзенский |  | Бухарестская ул., | 23 | 1 | А | 17_000388 |  |  | индивидуальный |  | 1976 | кирпичные | 10 | 0 | 21 | 963 | 54377.5 | 54377.5 | 49030.6 | 4659.2 | да | да | да | да | да | да | нет | да | нет | 21 | 7 |  | 1 | 1
389 | Фрунзенский |  | Бухарестская ул., | 23 | 2 | А | 17_000389 |  |  |  |  | 1968 | панельные | 5 | 0 | 7 | 139 | 6877.41 | 6877.41 | 6863.7 |  | да | да | да | да | да | да | нет | да | нет | 0 | 1 |  | 1 | 1
390 | Фрунзенский |  | Бухарестская ул., | 23 | 3 | А | 17_000390 | ТСЖ |  |  |  | 1968 | панельные | 5 | 0 | 7 | 139 | 6949.38 | 6949.38 | 6888.17 |  | да | да | да | да | да | да | нет | да | нет | 0 | 1 |  | 1 | 1
391 | Фрунзенский |  | Бухарестская ул., | 27 | 3 | А | 17_000391 |  |  |  |  | 1968 | панельные | 5 | 0 | 7 | 160 | 7014.38 | 7014.38 | 7014.38 |  | да | да | да | да | да | да | нет | да | нет | 0 | 1 |  | 1 | 1
392 | Фрунзенский |  | Бухарестская ул., | 7 |  | А | 17_000392 | ТСЖ |  |  |  | 1964 | панельные | 5 | 0 | 6 | 90 | 4138.3 | 4138.3 | 4080.2 |  | да | да | да | да | да | да | нет | да | нет | 0 | 1 |  | 1 | 1
393 | Фрунзенский |  | Бухарестская ул., | 9 |  | А | 17_000393 | ТСЖ |  |  |  | 1964 | панельные | 5 | 0 | 6 | 90 | 4186 | 4186 | 4085.1 |  | да | да | да | да | да | да | нет | да | нет | 0 | 1 |  | 1 | 1
394 | Фрунзенский |  | Витебская Сортировочная ул., | 10 |  | А | 17_000394 |  |  |  |  | 1932 | кирпичные | 3 | 0 | 3 | 18 | 1093.7 | 1093.7 | 1093.7 |  | да | да | нет | да | да | да | да | да | нет | 0 |  |  | 0 | 0
395 | Фрунзенский |  | Витебская Сортировочная ул., | 12 |  | А | 17_000395 |  |  |  |  | 1932 | кирпичные | 4 | 0 | 3 | 24 | 1456.9 | 1456.9 | 1456.9 |  | да | да | нет | да | да | да | да | да | нет | 0 |  |  | 0 | 0
396 | Фрунзенский |  | Витебская Сортировочная ул., | 14 |  | А | 17_000396 |  |  |  |  | 1952 | кирпичные | 3 | 0 | 3 | 18 | 1724.2 | 1724.2 | 1230.4 | 82 | да | да | нет | да | да | да | да | да | нет | 0 |  |  | 0 | 0
397 | Фрунзенский |  | Витебская Сортировочная ул., | 20 |  | А | 17_000397 |  |  |  |  | 1952 | кирпичные | 3 | 0 | 2 | 12 | 718.3 | 718.3 | 718.3 |  | да | да | нет | да | да | да | да | да | нет | 0 |  |  | 0 | 0
398 | Фрунзенский |  | Витебская Сортировочная ул., | 26 |  | А | 17_000398 |  |  |  |  | 1954 | кирпичные | 3 | 0 | 3 | 18 | 1657.4 | 1657.4 | 1302.6 |  | да | да | нет | да | да | да | да | да | нет | 0 |  |  | 0 | 0
399 | Фрунзенский |  | Витебская Сортировочная ул., | 30 |  | А | 17_000399 |  |  |  |  | 1964 | панельные | 5 | 0 | 4 | 80 | 3564.1 | 3564.1 | 3518.8 |  | да | да | да | да | да | да | нет | да | нет | 0 |  |  | 0 | 0
400 | Фрунзенский |  | Витебская Сортировочная ул., | 16 |  | А | 17_000400 |  |  |  |  | 1973 | кирпичные | 2 | 0 | 2 | 3 | 708.2 | 708.2 | 639.7 |  | да | да | нет | да | да | да | да | да | нет | 0 |  |  | 0 | 0
401 | Фрунзенский |  | Волковский пр., | 110 |  | А | 17_000401 |  |  |  |  | 1981 | кирпичные | 5 | 0 | 4 | 106 | 5695.8 | 5695.8 | 5573.3 |  | да | да | да | да | да | да | нет | да | нет | 0 | 1 |  | 0 | 1
402 | Фрунзенский |  | Волковский пр., | 116 |  | А | 17_000402 |  |  |  |  | 1960 | кирпичные | 4 | 0 | 3 | 39 | 2253.1 | 2253.1 | 2021.6 | 219.4 | да | да | нет | да | да | да | да | да | нет | 0 | 1 |  | 0 | 1
403 | Фрунзенский |  | Волковский пр., | 118 |  | А | 17_000403 |  | сцепка |  |  | 1960 | кирпичные | 4 | 0 | 3 | 36 | 2201.7 | 2201.7 | 1936.9 |  | да | да | нет | да | да | да | да | да | нет | 0 | 1 |  | 0 | 0
404 | Фрунзенский |  | Волковский пр., | 12 |  | А | 17_000404 |  |  |  |  | 1956 | кирпичные | 4 | 0 | 2 | 22 | 1794.3 | 1794.3 | 1399.5 | 328.1 | да | да | нет | да | да | да | да | да | нет | 0 | 1 |  | 0 | 0
405 | Фрунзенский |  | Волковский пр., | 120 |  | А | 17_000405 |  |  |  |  | 1949 | кирпичные | 2 | 0 | 1 | 8 | 572.3 | 572.3 | 443.1 |  | да | да | нет | да | да | да | да | да | нет | 0 | 1 |  | 0 | 1
406 | Фрунзенский |  | Волковский пр., | 122 |  | А | 17_000406 |  |  |  |  | 1958 | кирпичные | 3 | 0 | 2 | 24 | 1192.4 | 1192.4 | 1179.6 |  | да | да | нет | да | да | да | да | да | нет | 0 | 1 |  | 0 | 1
407 | Фрунзенский |  | Волковский пр., | 124 |  | А | 17_000407 |  |  |  |  | 1958 | кирпичные | 3 | 0 | 2 | 24 | 1212.2 | 1212.2 | 1179.8 |  | да | да | нет | да | да | да | да | да | нет | 0 | 0 |  | 0 | 1
408 | Фрунзенский |  | Волковский пр., | 128 |  | А | 17_000408 |  |  |  |  | 1958 | кирпичные | 4 | 0 | 3 | 39 | 2259.6 | 2259.6 | 2025.3 | 222.1 | да | да | нет | да | да | да | да | да | нет | 0 | 1 |  | 0 | 1
409 | Фрунзенский |  | Волковский пр., | 132 |  | А | 17_000409 |  |  |  |  | 1949 | кирпичные | 2 | 0 | 1 | 8 | 572.7 | 572.7 | 446.7 |  | да | да | нет | да | да | да | да | да | нет | 0 | 1 |  | 0 | 1
410 | Фрунзенский |  | Волковский пр., | 136 |  | А | 17_000410 |  |  |  |  | 1959 | кирпичные | 4 | 0 | 3 | 44 | 2162.6 | 2162.6 | 2151.3 |  | да | да | нет | да | да | да | да | да | нет | 0 | 1 |  | 0 | 1
411 | Фрунзенский |  | Волковский пр., | 138 |  | А | 17_000411 |  |  |  |  | 1959 | кирпичные | 3 | 0 | 2 | 24 | 1218.1 | 1218.1 | 1162.9 |  | да | да | нет | да | да | да | да | да | нет | 0 | 1 |  | 0 | 1
412 | Фрунзенский |  | Волковский пр., | 14 |  | А | 17_000412 |  |  |  |  | 1917 | кирпичные | 5 | 0 | 1 | 8 | 629 | 629 | 481.5 | 147.5 | да | да | нет | да | да | да | да | да | нет | 0 | 1 |  | 0 | 0
413 | Фрунзенский |  | Волковский пр., | 140 |  | А | 17_000413 |  |  |  |  | 1959 | кирпичные | 3 | 0 | 2 | 34 | 1215.8 | 1215.8 | 1180.7 |  | да | да | нет | да | да | да | да | да | нет | 0 | 1 |  | 0 | 1
414 | Фрунзенский |  | Волковский пр., | 142 |  | А | 17_000414 |  |  |  |  | 1959 | кирпичные | 4 | 0 | 3 | 36 | 1981.1 | 1981.1 | 1956.6 |  | да | да | нет | да | да | да | да | да | нет | 0 | 1 |  | 0 | 1
415 | Фрунзенский |  | Волковский пр., | 144 |  | А | 17_000415 |  |  |  |  | 1960 | кирпичные | 5 | 0 | 3 | 60 | 2571.1 | 2571.1 | 2532.3 |  | да | да | нет | да | да | да | да | да | нет | 0 | 1 |  | 0 | 1
416 | Фрунзенский |  | Волковский пр., | 16 |  | А | 17_000416 |  |  |  |  | 1953 | кирпичные | 4 | 0 | 3 | 22 | 1990.5 | 1990.5 | 1556.6 | 342.3 | да | да | нет | да | да | да | да | да | нет | 0 | 1 |  | 0 | 0
417 | Фрунзенский |  | Волковский пр., | 18 |  | А | 17_000417 |  |  |  |  | 1950 | панельные | 2 | 0 | 1 | 8 | 482.2 | 482.2 | 381.6 |  | да | да | нет | да | да | да | да | да | нет | 0 | 1 |  | 0 | 0
418 | Фрунзенский |  | Волковский пр., | 22 |  | А | 17_000418 |  |  |  |  | 1950 | панельные | 2 | 0 | 1 | 8 | 488.2 | 488.2 | 389.2 |  | да | да | нет | да | да | да | да | да | нет | 0 | 1 |  | 0 | 0
419 | Фрунзенский |  | Волковский пр., | 24 |  | А | 17_000419 |  |  |  |  | 1912 | кирпичные | 2 | 0 | 1 | 7 | 440.5 | 440.5 | 410.2 |  | да | да | нет | да | да | да | да | да | нет | 0 | 1 |  | 0 | 0
420 | Фрунзенский |  | Волковский пр., | 28 |  | А | 17_000420 |  |  |  |  | 1950 | панельные | 3 | 0 | 2 | 11 | 1174 | 1174 | 897.82 |  | да | да | нет | да | да | да | да | да | нет | 0 | 1 |  | 0 | 0
421 | Фрунзенский |  | Волковский пр., | 30 |  | А | 17_000421 |  |  | индивидуальный |  | 1952 | кирпичные | 3 | 0 | 2 | 12 | 1615.44 | 1615.44 | 1239.97 | 69.9 | да | да | нет | да | да | да | да | да | нет | 0 | 1 |  | 0 | 0
422 | Фрунзенский |  | Волковский пр., | 8 |  | А | 17_000422 |  |  |  |  | 1950 | кирпичные | 3 | 0 | 3 | 19 | 1542.4 | 1542.4 | 1192.4 | 157.2 | да | да | нет | да | да | да | да | да | нет | 0 | 1 |  | 0 | 0
423 | Фрунзенский |  | Волковский пр., | 26 |  | А | 17_000423 |  |  |  |  | 1950 | кирпичные | 3 | 0 | 2 | 4 | 1285.9 | 1285.9 | 1283.1 |  | да | да | нет | да | да | да | да | да | нет | 0 | 1 |  | 0 | 0
424 | Фрунзенский |  | Воронежская ул. | 110 |  | А | 17_000424 |  |  | индивидуальный |  | 1915 | кирпичные | 3 | 0 | 1 | 3 | 397.1 | 397.1 | 308.3 |  | да | да | да | да | да | да | нет | да | нет | 0 | 1 |  | 1 | 1
425 | Фрунзенский |  | Воронежская ул. | 122 |  | А | 17_000425 |  |  | индивидуальный |  | 1900 | кирпичные | 5 | 0 | 1 | 10 | 963.4 | 963.4 | 963.4 |  | да | да | да | да | да | да | нет | да | нет | 0 |  |  | 0 | 0
426 | Фрунзенский |  | Воронежская ул. | 27 |  | А | 17_000426 |  | сцепка | индивидуальный |  | 1899 | кирпичные | 4 | 0 | 1 | 15 | 805.9 | 805.9 | 705.8 |  | да | да | нет | да | да | да | да | да | нет | 0 | 2 |  | 0 | 0
427 | Фрунзенский |  | Воронежская ул. | 31 |  | А | 17_000427 |  | сцепка |  |  | 1907 | кирпичные | 5 | 0 | 1 | 14 | 884.3 | 884.3 | 851.9 |  | да | да | да | да | да | да | нет | да | нет | 1 | 2 |  | 1 | 1
428 | Фрунзенский |  | Воронежская ул. | 31 |  | Б | 17_000428 |  | сцепка |  |  | 1914 | кирпичные | 5 | 0 | 1 | 19 | 1677.6 | 1677.6 | 1329.9 |  | да | да | да | да | да | да | нет | да | нет | 0 | 1 |  | 1 | 1
429 | Фрунзенский |  | Воронежская ул. | 40 |  | А | 17_000429 |  |  |  |  | 1902 | кирпичные | 5 | 0 | 5 | 9 | 663.6 | 663.6 | 540.3 |  | да | да | нет | да | да | да | да | да | нет | 1 | 2 |  | 0 | 1
430 | Фрунзенский |  | Воронежская ул. | 41 |  | А | 17_000430 |  | сцепка | индивидуальный |  | 1880 | кирпичные | 5 | 0 | 5 | 28 | 2272.4 | 2272.4 | 2052.1 | 220.3 | да | да | да | да | да | да | нет | да | нет | 0 | 1 |  | 0 | 0
431 | Фрунзенский |  | Воронежская ул. | 46-48 |  | А | 17_000431 |  | сцепка |  |  | 1962 | кирпичные | 5 | 0 | 3 | 43 | 3013.7 | 3013.7 | 2947.9 |  | да | да | да | да | да | да | нет | да | нет | 0 | 1 |  | 1 | 1
432 | Фрунзенский |  | Воронежская ул. | 52 |  | А | 17_000432 |  | сцепка |  |  | 1917 | кирпичные | 5 | 0 | 1 | 18 | 1050.1 | 1050.1 | 1006.5 |  | да | да | да | да | да | да | нет | да | нет | 0 | 1 |  | 0 | 0
433 | Фрунзенский |  | Воронежская ул. | 54 |  | А | 17_000433 |  | сцепка |  |  | 1917 | кирпичные | 5 | 0 | 1 | 19 | 1050.1 | 1050.1 | 1025.8 |  | да | да | да | да | да | да | нет | да | нет | 0 | 1 |  | 0 | 0
434 | Фрунзенский |  | Воронежская ул. | 55 |  | А | 17_000434 |  |  |  |  | 1908 | кирпичные | 6 | 0 | 1 | 24 | 1664.06 | 1664.06 | 1468.56 |  | да | да | да | да | да | да | нет | да | нет | 1 | 2 |  | 0 | 0
435 | Фрунзенский |  | Воронежская ул. | 57 |  | А | 17_000435 |  |  |  |  | 1881 | кирпичные | 5 | 0 | 1 | 10 | 987.3 | 987.3 | 868.5 |  | да | да | да | да | да | да | нет | да | нет | 0 | 1 |  | 1 | 1
436 | Фрунзенский |  | Воронежская ул. | 57 |  | А | 17_000436 |  |  |  |  | 1881 | кирпичные | 5 | 0 | 1 | 8 | 823.8 | 823.8 | 658.4 | 165.4 | да | да | да | да | да | да | нет | да | нет | 0 | 1 |  | 1 | 1
437 | Фрунзенский |  | Воронежская ул. | 59-61 |  | А | 17_000437 |  |  |  |  | 1917 | кирпичные | 5 | 0 | 2 | 35 | 2573.6 | 2573.6 | 2195.9 | 192.4 | да | да | нет | да | да | да | да | да | нет | 0 |  |  | 0 | 0
438 | Фрунзенский |  | Воронежская ул. | 62 |  | А | 17_000438 |  | сцепка | индивидуальный |  | 1902 | кирпичные | 5 | 0 | 1 | 15 | 1101.2 | 1101.2 | 1007.6 |  | да | да | нет | да | да | да | да | да | нет | 0 | 1 |  | 0 | 0
439 | Фрунзенский |  | Воронежская ул. | 83 |  | А | 17_000439 |  |  |  |  | 1896 | кирпичные | 2 | 0 | 3 | 8 | 535.4 | 535.4 | 420 |  | да | да | да | да | да | да | нет | да | нет | 0 |  |  | 1 | 1
440 | Фрунзенский |  | Воронежская ул. | 84 |  | Б | 17_000440 |  |  | индивидуальный |  | 1902 | кирпичные | 5 | 0 | 1 | 17 | 885.4 | 885.4 | 813.3 |  | да | да | да | да | да | да | нет | да | нет | 0 | 1 |  | 1 | 1
441 | Фрунзенский |  | Воронежская ул. | 86 |  | А | 17_000441 | [5 empty] | кирпичные |  | 0 |  | 25 | 1885.8 | 1885.8 | 1673.7 | 82.4 | да | да | да | да | да | да | нет | да | нет | 0 | 1 |  | 1 | 1
442 | Фрунзенский |  | Воронежская ул. | 94 |  | А | 17_000442 |  |  |  |  | 1930 | кирпичные | 3 | 0 | 3 | 18 | 1124 | 1124 | 1124 |  | да | да | да | да | да | да | нет | да | нет | 0 |  |  | 1 | 1
443 | Фрунзенский |  | Воронежская ул. | 98 |  | А | 17_000443 |  |  |  |  | 1917 | кирпичные | 4 | 0 | 2 | 24 | 1672.8 | 1672.8 | 1609 |  | да | да | да | да | да | да | нет | да | нет | 0 | 1 |  | 1 | 1
444 | Фрунзенский |  | Днепропетровская ул. | 59 |  | А | 17_000444 |  |  |  |  | 1913 | кирпичные | 6 | 0 | 2 | 37 | 3249.11 | 3249.11 | 2945.19 |  | да | да | нет | да | да | да | да | да | нет | 0 | 2 |  | 0 | 0
445 | Фрунзенский |  | Днепропетровская ул. | 63 |  | А | 17_000445 |  |  |  |  | 1905 | кирпичные | 3 | 0 | 1 | 4 | 380.3 | 380.3 | 277.6 | 64.8 | да | да | нет | да | да | да | да | да | нет | 0 | 1 |  | 0 | 0
446 | Фрунзенский |  | Днепропетровская ул. | 63 |  | Б | 17_000446 |  |  |  |  | 1890 | кирпичные | 2 | 0 | 1 | 5 | 302.4 | 302.4 | 200 | 102.4 | да | да | нет | да | да | да | да | да | нет | 0 | 0 |  | 0 | 0
447 | Фрунзенский |  | Дубровская ул. | 10 |  | А | 17_000447 |  |  |  |  | 1950 | кирпичные | 2 | 0 | 1 | 8 | 478.1 | 478.1 | 380.5 |  | да | да | нет | да | да | да | да | да | нет | 0 | 1 |  | 0 | 0
448 | Фрунзенский |  | Дубровская ул. | 12 |  | А | 17_000448 |  |  |  |  | 1949 | кирпичные | 2 | 0 | 1 | 4 | 718.3 | 718.3 | 714.7 |  | да | да | нет | да | да | да | да | да | нет | 0 | 1 |  | 0 | 0
449 | Фрунзенский |  | Дубровская ул. | 3 |  | А | 17_000449 |  |  |  |  | 1951 | кирпичные | 2 | 0 | 1 | 8 | 474.6 | 474.6 | 454.9 |  | да | да | нет | да | да | да | да | да | нет | 0 |  |  | 0 | 0
450 | Фрунзенский |  | Дубровская ул. | 4 |  | А | 17_000450 |  |  |  |  | 1948 | панельные | 2 | 0 | 1 | 8 | 475.6 | 475.6 | 376.1 |  | да | да | нет | да | да | да | да | да | нет | 0 | 1 |  | 0 | 0
451 | Фрунзенский |  | Дубровская ул. | 6 |  | А | 17_000451 |  |  |  |  | 1948 | панельные | 2 | 0 | 1 | 8 | 583.5 | 583.5 | 446.7 |  | да | да | нет | да | да | да | да | да | нет | 0 |  |  | 0 | 0
452 | Фрунзенский |  | Дубровская ул. | 8 |  | А | 17_000452 |  |  |  |  | 1950 | панельные | 2 | 0 | 1 | 8 | 585.4 | 585.4 | 456.1 |  | да | да | нет | да | да | да | да | да | нет | 0 | 1 |  | 0 | 0
453 | Фрунзенский |  | Дубровская ул. | 9 |  | А | 17_000453 |  |  |  |  | 1951 | кирпичные | 2 | 0 | 1 | 8 | 587.3 | 587.3 | 452.4 |  | да | да | нет | да | да | да | да | да | нет | 0 | 1 |  | 0 | 0
454 | Фрунзенский |  | Задворная ул. | 12 |  | А | 17_000454 |  |  |  |  | 1950 | кирпичные | 2 | 0 | 1 | 7 | 582.4 | 582.4 | 457.1 |  | да | да | нет | да | да | да | да | да | нет | 0 | 1 |  | 0 | 0
455 | Фрунзенский |  | Задворная ул. | 4 |  | А | 17_000455 |  |  |  |  | 1950 | кирпичные | 2 | 0 | 1 | 7 | 462.6 | 462.6 | 369.5 |  | да | да | нет | да | да | да | да | да | нет | 0 | 1 |  | 0 | 0
456 | Фрунзенский |  | Задворная ул. | 6 |  | А | 17_000456 |  |  | индивидуальный |  | 1950 | кирпичные | 2 | 0 | 1 | 7 | 482.5 | 482.5 | 383.8 |  | да | да | нет | да | да | да | да | да | нет | 0 | 1 |  | 0 | 0
457 | Фрунзенский |  | Задворная ул. | 8 |  | А | 17_000457 |  |  |  |  | 1950 | кирпичные | 2 | 0 | 1 | 8 | 582.4 | 582.4 | 457.1 |  | да | да | нет | да | да | да | да | да | нет | 0 | 1 |  | 0 | 0
458 | Фрунзенский |  | Касимовская ул. | 8 |  | А | 17_000458 |  |  |  |  | 1951 | кирпичные | 2 | 0 | 1 | 7 | 569.2 | 569.2 | 353.3 | 215.9 | да | да | нет | да | да | да | да | да | нет | 0 | 1 |  | 0 | 0
459 | Фрунзенский |  | Курская ул. | 11/72 |  | А | 17_000459 |  |  |  |  | 1917 | кирпичные | 5 | 0 | 2 | 24 | 2410.04 | 2410.04 | 1953.64 | 456.4 | да | да | да | да | да | да | нет | да | нет | 0 | 1 |  | 0 | 0
460 | Фрунзенский |  | Курская ул. | 12 |  | А | 17_000460 |  |  |  |  | 1887 | кирпичные | 2 | 0 | 1 | 24 | 360.4 | 360.4 | 235.8 |  | да | да | да | да | да | да | нет | да | нет | 0 | 1 |  | 0 | 0
461 | Фрунзенский |  | Курская ул. | 13/193 |  | А | 17_000461 |  |  |  |  | 1896 | кирпичные | 5 | 0 | 4 | 31 | 3616.9 | 3616.9 | 2937.3 | 501.8 | да | да | да | да | да | да | нет | да | нет | 0 | 1 |  | 0 | 0
462 | Фрунзенский |  | Курская ул. | 14 |  | А | 17_000462 |  | сцепка |  |  | 1900 | кирпичные | 4 | 0 | 3 | 30 | 2774.2 | 2774.2 | 2070.1 | 635.8 | да | да | да | да | да | да | нет | да | нет | 0 | 1 |  | 0 | 0
463 | Фрунзенский |  | Курская ул. | 24 |  | А | 17_000463 |  |  |  |  | 1969 | кирпичные | 5 | 0 | 8 | 151 | 6896.3 | 6896.3 | 6495 | 368.5 | да | да | нет | да | да | да | да | да | нет | 0 | 2 |  | 0 | 0
464 | Фрунзенский |  | Курская ул. | 31 |  | А | 17_000464 |  |  |  |  | 1917 | кирпичные | 4 | 0 | 4 | 34 | 3095.8 | 3095.8 | 3085.9 |  | да | да | нет | да | да | да | да | да | нет | 0 | 1 |  | 0 | 0
465 | Фрунзенский |  | Курская ул. | 5 |  | А | 17_000465 |  |  |  |  | 1904 | кирпичные | 5 | 0 | 3 | 52 | 4236.5 | 4236.5 | 3973.3 | 50 | да | да | нет | да | да | да | да | да | нет | 0 | 2 |  | 0 | 0
466 | Фрунзенский |  | Лиговский пр. | 130 |  | А | 17_000466 |  |  |  |  | 1913 | кирпичные | 6 | 0 | 5 | 138 | 12831.4 | 12831.4 | 8664.4 | 3651.4 | да | да | да | да | да | да | нет | да | нет | 5 | 2 |  | 0 | 1
467 | Фрунзенский |  | Лиговский пр. | 138 |  | А | 17_000467 |  |  |  |  | 1859 | кирпичные | 4 | 0 | 1 | 12 | 1157.3 | 1157.3 | 871.4 | 274.3 | да | да | нет | да | да | да | да | да | нет | 0 | 1 |  | 0 | 1
468 | Фрунзенский |  | Лиговский пр. | 142 |  | А | 17_000468 |  |  |  |  | 1907 | кирпичные | 6 | 0 | 2 | 15 | 1187.6 | 1187.6 | 1019.4 | 154.5 | да | да | нет | да | да | да | да | да | нет | 1 | 2 |  | 0 | 1
469 | Фрунзенский |  | Лиговский пр. | 152 |  | А | 17_000469 |  |  |  |  | 1904 | кирпичные | 3 | 0 | 1 | 5 | 443.7 | 443.7 | 362.5 | 55 | да | да | нет | да | да | да | да | да | нет | 0 | 1 |  | 0 | 1
470 | Фрунзенский |  | Лиговский пр. | 154 |  | А | 17_000470 |  |  |  |  | 1908 | кирпичные | 5 | 0 | 3 | 17 | 1368 | 1368 | 1055.46 | 191.9 | да | да | нет | да | да | да | да | да | нет | 0 |  |  | 0 | 1
471 | Фрунзенский |  | Лиговский пр. | 158 |  | А | 17_000471 |  |  |  |  | 1906 | кирпичные | 5 | 0 | 1 | 18 | 1182.4 | 1182.4 | 1042.6 | 121 | да | да | нет | да | да | да | да | да | нет | 0 | 1 |  | 0 | 1
472 | Фрунзенский |  | Лиговский пр. | 160 |  | А | 17_000472 |  |  |  |  | 1900 | кирпичные | 5 | 0 | 1 | 12 | 948 | 948 | 737.3 | 130.7 | да | да | нет | да | да | да | да | да | нет | 1 | 1 |  | 0 | 1
473 | Фрунзенский |  | Лиговский пр. | 160 |  | Б | 17_000473 |  |  |  |  | 1900 | кирпичные | 4 | 0 | 1 | 10 | 748.9 | 748.9 | 614.4 | 124.2 | да | да | нет | да | да | да | да | да | нет | 0 |  |  | 0 | 1
474 | Фрунзенский |  | Лиговский пр. | 161 |  | А | 17_000474 |  |  |  |  | 1970 | кирпичные | 12 | 0 | 2 | 130 | 8223.8 | 8223.8 | 6389.5 | 1601.9 | да | да | да | да | да | да | нет | да | нет | 2 | 2 |  | 1 | 1
475 | Фрунзенский |  | Лиговский пр. | 162 |  | А | 17_000475 |  |  |  |  | 1893 | кирпичные | 5 | 0 | 1 | 16 | 1300.6 | 1300.6 | 1014.7 | 263.1 | да | да | да | да | да | да | нет | да | нет | 1 | 1 |  | 1 | 1
476 | Фрунзенский |  | Лиговский пр. | 164 |  | А | 17_000476 |  |  |  |  | 1901 | кирпичные | 4 | 0 | 1 | 17 | 1374.6 | 1374.6 | 891.7 | 261.4 | да | да | нет | да | да | да | да | да | нет | 0 | 1 |  | 0 | 0
477 | Фрунзенский |  | Лиговский пр. | 164 |  | Б | 17_000477 |  |  |  |  | 1893 | кирпичные | 2 | 0 | 1 | 1 | 154 | 154 | 154 |  | да | да | нет | да | да | да | да | да | нет | 0 |  |  | 0 | 0
478 | Фрунзенский |  | Лиговский пр. | 166 |  | А | 17_000478 |  |  |  |  | 1888 | кирпичные | 6 | 0 | 3 | 31 | 2137.9 | 2137.9 | 1674.2 | 463.7 | да | да | нет | да | да | да | да | да | нет | 0 | 2 |  | 0 | 0
479 | Фрунзенский |  | Лиговский пр. | 168 |  | А | 17_000479 |  |  |  |  | 1917 | кирпичные | 3 | 0 | 1 | 4 | 392.9 | 392.9 | 328.6 | 64.3 | да | да | нет | да | да | да | да | да | нет | 0 | 1 |  | 0 | 0
480 | Фрунзенский |  | Лиговский пр. | 170 |  | А | 17_000480 |  |  |  |  | 1873 | кирпичные | 3 | 0 | 1 | 6 | 294.9 | 294.9 | 294.9 |  | да | да | нет | да | да | да | да | да | нет | 0 | 1 |  | 0 | 0
481 | Фрунзенский |  | Лиговский пр. | 171 |  | А | 17_000481 |  |  |  |  | 1904 | кирпичные | 5 | 0 | 1 | 16 | 1215.8 | 1215.8 | 879.2 | 325.2 | да | да | нет | да | да | да | да | да | нет | 0 | 1 |  | 0 | 1
482 | Фрунзенский |  | Лиговский пр. | 171 |  | Б | 17_000482 |  | сцепка |  |  |  | кирпичные |  | 0 |  | 55 | 2728 | 2728 | 2686 |  | да | да | нет | да | да | да | да | да | нет | 0 | 1 |  | 0 | 1
483 | Фрунзенский |  | Лиговский пр. | 172 |  | А | 17_000483 |  |  |  |  | 1957 | кирпичные | 5 | 0 | 3 | 45 | 3202.3 | 3202.3 | 2585.1 | 605.2 | да | да | нет | да | да | да | да | да | нет | 0 | 1 |  | 0 | 1
484 | Фрунзенский |  | Лиговский пр. | 173 |  | А | 17_000484 |  | сцепка |  |  | 1873 | кирпичные | 5 | 0 | 1 | 15 | 1328.5 | 1328.5 | 967.4 | 284.6 | да | да | нет | да | да | да | да | да | нет | 1 | 2 |  | 0 | 0
485 | Фрунзенский |  | Лиговский пр. | 175 |  | А | 17_000485 |  | сцепка | индивидуальный |  | 1864 | кирпичные | 5 | 0 | 1 | 12 | 1047.7 | 1047.7 | 737.9 | 242.7 | да | да | нет | да | да | да | да | да | нет | 1 | 2 |  | 0 | 0
486 | Фрунзенский |  | Лиговский пр. | 177 |  | А | 17_000486 |  | сцепка |  |  | 1903 | кирпичные | 5 | 0 | 1 | 16 | 1122.1 | 1122.1 | 779.6 | 330.6 | да | да | да | да | да | да | нет | да | нет | 1 | 2 |  | 1 | 1
487 | Фрунзенский |  | Лиговский пр. | 179 |  | А | 17_000487 |  |  |  |  | 1988 | кирпичные | 6 | 0 | 1 | 15 | 981.3 | 981.3 | 759.3 | 215.4 | да | да | да | да | да | да | нет | да | нет | 1 | 2 |  | 1 | 1
488 | Фрунзенский |  | Лиговский пр. | 180 |  | В | 17_000488 |  |  |  |  | 1899 | кирпичные | 4 | 0 | 1 | 16 | 938.8 | 938.8 | 802.4 | 136.4 | да | да | нет | да | да | да | да | да | нет | 0 | 1 |  | 0 | 0
489 | Фрунзенский |  | Лиговский пр. | 183 |  | А | 17_000489 |  | сцепка |  |  | 1917 | кирпичные | 4 | 0 | 1 | 6 | 841.5 | 841.5 | 535.9 | 291.4 | да | да | да | да | да | да | нет | да | нет | 0 | 1 |  | 1 | 1
490 | Фрунзенский |  | Лиговский пр. | 183 |  | Б | 17_000490 |  | сцепка |  |  | 1905 | кирпичные | 5 | 0 | 1 | 18 | 962.9 | 962.9 | 908.9 |  | да | да | да | да | да | да | нет | да | нет | 0 |  |  | 1 | 1
491 | Фрунзенский |  | Лиговский пр. | 183 |  | В | 17_000491 |  | сцепка |  |  | 1905 | кирпичные | 5 | 0 | 1 | 19 | 928.1 | 928.1 | 928.1 |  | да | да | да | да | да | да | нет | да | нет | 0 |  |  | 1 | 1
492 | Фрунзенский |  | Лиговский пр. | 183 |  | Г | 17_000492 |  | сцепка |  |  | 1902 | кирпичные | 5 | 0 | 1 | 18 | 1093.9 | 1093.9 | 953.8 |  | да | да | да | да | да | да | нет | да | нет | 0 | 1 |  | 1 | 1
493 | Фрунзенский |  | Лиговский пр. | 183 |  | Д | 17_000493 |  | сцепка |  |  | 1903 | кирпичные | 5 | 0 | 1 | 19 | 1305.4 | 1305.4 | 1071.6 | 233.8 | да | да | да | да | да | да | нет | да | нет | 0 |  |  | 1 | 1
494 | Фрунзенский |  | Лиговский пр. | 183 |  | Е | 17_000494 |  | сцепка |  |  | 1883 | кирпичные | 5 | 0 | 1 | 8 | 909.1 | 909.1 | 763.4 | 145.7 | да | да | да | да | да | да | нет | да | нет | 0 |  |  | 1 | 1
495 | Фрунзенский |  | Лиговский пр. | 185 |  | А | 17_000495 |  |  |  |  | 1969 | кирпичные | 5 | 0 | 3 | 42 | 2752.3 | 2752.3 | 2143.9 | 470.8 | да | да | нет | да | да | да | да | да | нет | 0 | 1 |  | 0 | 1
496 | Фрунзенский |  | Лиговский пр. | 194 |  | А | 17_000496 |  |  |  |  | 1882 | кирпичные | 5 | 0 | 2 | 33 | 2509.2 | 2509.2 | 2228.1 | 281.1 | да | да | нет | да | да | да | да | да | нет | 0 | 1 |  | 0 | 1
497 | Фрунзенский |  | Лиговский пр. | 196 |  | А | 17_000497 |  |  |  |  | 1902 | кирпичные | 4 | 0 | 1 | 6 | 363.6 | 363.6 | 333 |  | да | да | нет | да | да | да | да | да | нет | 0 | 1 |  | 0 | 0
498 | Фрунзенский |  | Лиговский пр. | 198 |  | А | 17_000498 |  |  |  |  | 1909 | кирпичные | 5 | 0 | 1 | 12 | 1002.9 | 1002.9 | 824.2 | 178.7 | да | да | нет | да | да | да | да | да | нет | 0 | 1 |  | 0 | 0
499 | Фрунзенский |  | Лиговский пр. | 198 |  | Б | 17_000499 |  |  |  |  | 1908 | кирпичные | 6 | 0 | 1 | 23 | 1178.7 | 1178.7 | 1175 |  | да | да | нет | да | да | да | да | да | нет | 0 | 1 |  | 0 | 0
500 | Фрунзенский |  | Лиговский пр. | 200 |  | Б | 17_000500 |  |  |  |  | 1912 | кирпичные | 6 | 0 | 1 | 21 | 1124.4 | 1124.4 | 1043.9 | 80.5 | да | да | нет | да | да | да | да | да | нет | 1 |  |  | 0 | 0
501 | Фрунзенский |  | Лиговский пр. | 201 |  | А | 17_000501 |  | сцепка |  |  | 1917 | кирпичные | 3 | 0 | 1 | 9 | 1005.7 | 1005.7 | 747.8 | 257.9 | да | да | да | да | да | да | нет | да | нет | 0 | 1 |  | 0 | 0
502 | Фрунзенский |  | Лиговский пр. | 202 |  | А | 17_000502 |  |  |  |  | 1903 | кирпичные | 5 | 0 | 2 | 27 | 2132.7 | 2132.7 | 1815.6 | 317.1 | да | да | нет | да | да | да | да | да | нет | 0 | 1 |  | 0 | 0
503 | Фрунзенский |  | Лиговский пр. | 203/207 |  | А | 17_000503 |  | сцепка |  |  | 1902 | кирпичные | 5 | 0 | 2 | 16 | 2087.4 | 2087.4 | 1637.9 | 422.3 | да | да | да | да | да | да | нет | да | нет | 0 | 1 |  | 1 | 1
504 | Фрунзенский |  | Лиговский пр. | 210 |  | А | 17_000504 |  |  |  |  | 1902 | кирпичные | 4 | 0 | 1 | 8 | 675.1 | 675.1 | 447.4 | 221.1 | да | да | нет | да | да | да | да | да | нет | 0 | 1 |  | 0 | 0
505 | Фрунзенский |  | Лиговский пр. | 211 |  | А | 17_000505 |  |  |  |  | 1912 | кирпичные | 5 | 0 | 1 | 16 | 1042.9 | 1042.9 | 819.2 | 112.5 | да | да | да | да | да | да | нет | да | нет | 0 | 1 |  | 1 | 1
506 | Фрунзенский |  | Лиговский пр. | 212 |  | А | 17_000506 |  |  |  |  | 1900 | кирпичные | 4 | 0 | 1 | 11 | 670.8 | 670.8 | 554.2 | 116.6 | да | да | нет | да | да | да | да | да | нет | 0 | 1 |  | 0 | 0
507 | Фрунзенский |  | Лиговский пр. | 212 |  | Б | 17_000507 |  |  |  |  | 1901 | кирпичные | 5 | 0 | 1 | 18 | 1103.4 | 1103.4 | 944.4 | 159 | да | да | нет | да | да | да | да | да | нет | 0 |  |  | 0 | 0
508 | Фрунзенский |  | Лиговский пр. | 212 |  | В | 17_000508 |  |  |  |  | 1907 | кирпичные | 5 | 0 | 1 | 17 | 972.4 | 972.4 | 895 | 51.8 | да | да | нет | да | да | да | да | да | нет | 0 | 1 |  | 0 | 0
509 | Фрунзенский |  | Лиговский пр. | 212 |  | Е | 17_000509 |  |  |  |  | 1907 | кирпичные | 5 | 0 | 1 | 5 | 534.4 | 534.4 | 534.4 |  | да | да | нет | да | да | да | да | да | нет | 0 | 1 |  | 0 | 0
510 | Фрунзенский |  | Лиговский пр. | 215 |  | А | 17_000510 |  |  |  |  | 1960 | кирпичные | 5 | 0 | 6 | 60 | 5536.7 | 5536.7 | 4147.7 | 910.2 | да | да | да | да | да | да | нет | да | нет | 0 | 2 |  | 1 | 1
511 | Фрунзенский |  | Лиговский пр. | 218 |  | А | 17_000511 |  |  |  |  | 1901 | кирпичные | 5 | 0 | 3 | 13 | 3001.2 | 3001.2 | 2408.1 | 577.1 | да | да | нет | да | да | да | да | да | нет | 1 | 3 |  | 0 | 0
512 | Фрунзенский |  | Лиговский пр. | 225 |  | А | 17_000512 |  |  |  |  | 1898 | кирпичные | 5 | 0 | 2 | 20 | 993.9 | 993.9 | 936.1 | 57.8 | да | да | да | да | да | да | нет | да | нет | 0 | 1 |  | 1 | 1
513 | Фрунзенский |  | Лиговский пр. | 228 |  | А | 17_000513 |  |  |  |  | 1904 | кирпичные | 5 | 0 | 1 | 11 | 1114.9 | 1114.9 | 875.5 | 119.5 | да | да | да | да | да | да | нет | да | нет | 0 | 1 |  | 1 | 1
514 | Фрунзенский |  | Лиговский пр. | 233 |  | А | 17_000514 |  | сцепка |  |  | 1898 | кирпичные | 4 | 0 | 3 | 13 | 1248.2 | 1248.2 | 900.9 | 347.3 | да | да | да | да | да | да | нет | да | нет | 0 | 1 |  | 1 | 1
515 | Фрунзенский |  | Лиговский пр. | 233 |  | Б | 17_000515 |  | сцепка |  |  | 1904 | кирпичные | 6 | 0 | 1 | 22 | 1440 | 1440 | 1241.7 |  | да | да | да | да | да | да | нет | да | нет | 1 |  |  | 1 | 1
516 | Фрунзенский |  | Лиговский пр. | 235 |  | А | 17_000516 |  | сцепка |  |  | 1903 | кирпичные | 5 | 0 | 1 | 16 | 1100.4 | 1100.4 | 886.7 | 147.6 | да | да | да | да | да | да | нет | да | нет | 0 | 1 |  | 1 | 1
517 | Фрунзенский |  | Лиговский пр. | 235 |  | Б | 17_000517 |  | сцепка |  |  | 1911 | кирпичные | 5 | 0 | 1 | 19 | 1071.6 | 1071.6 | 913.4 |  | да | да | да | да | да | да | нет | да | нет | 0 | 1 |  | 1 | 1
518 | Фрунзенский |  | Лиговский пр. | 237 |  | А | 17_000518 |  | сцепка |  |  | 1958 | кирпичные | 5 | 0 | 1 | 21 | 2818.1 | 2818.1 | 1631.3 | 920 | да | да | да | да | да | да | нет | да | нет | 0 | 2 |  | 1 | 1
519 | Фрунзенский |  | Лиговский пр. | 247 |  | А | 17_000519 |  |  |  |  | 1917 | кирпичные | 4 | 0 | 3 | 30 | 2655.8 | 2655.8 | 2295.4 | 360.4 | да | да | да | да | да | да | нет | да | нет | 0 | 1 |  | 1 | 1
520 | Фрунзенский |  | Лиговский пр. | 255 |  | А | 17_000520 |  | сцепка |  |  | 1904 | кирпичные | 4 | 0 | 2 | 18 | 1783.1 | 1783.1 | 1330 | 300.9 | да | да | да | да | да | да | нет | да | нет | 0 | 1 |  | 1 | 1
521 | Фрунзенский |  | Лиговский пр. | 257 |  | А | 17_000521 |  | сцепка |  |  | 1961 | кирпичные | 5 | 0 | 2 | 38 | 1632.3 | 1632.3 | 1600.3 |  | да | да | да | да | да | да | нет | да | нет | 0 | 1 |  | 0 | 0
522 | Фрунзенский |  | Лиговский пр. | 259 |  | Н | 17_000522 |  |  |  |  | 1904 | кирпичные | 4 | 0 | 1 | 6 | 563.1 | 563.1 | 418.8 | 144.3 | да | да | да | да | да | да | нет | да | нет | 0 | 1 |  | 1 | 1
523 | Фрунзенский |  | Лиговский пр. | 261 |  | А | 17_000523 |  |  |  |  | 1917 | кирпичные | 3 | 0 | 2 | 9 | 750.9 | 750.9 | 604.4 | 101.4 | да | да | да | да | да | да | нет | да | нет | 0 | 1 |  | 1 | 1
524 | Фрунзенский |  | Лиговский пр. | 263 |  | А | 17_000524 |  |  |  |  | 1864 | кирпичные | 6 | 0 | 2 | 39 | 2214 | 2214 | 1906.9 | 239.5 | да | да | да | да | да | да | нет | да | нет | 1 | 1 |  | 1 | 1
525 | Фрунзенский |  | Лиговский пр. | 237 |  | А | 17_000525 |  |  |  |  | 1902 | кирпичные | 5 | 0 | 2 | 34 | 2186.3 | 2186.3 | 2128.8 |  | да | да | да | да | да | да | нет | да | нет | 1 | 2 |  | 1 | 1
526 | Фрунзенский |  | Мгинская ул. | 5 |  | А | 17_000526 |  |  |  |  | 1951 | кирпичные | 4 | 0 | 2 | 5 | 1923.8 | 1923.8 | 1726.5 |  | да | да | да | да | да | да | нет | да | нет | 0 |  |  | 0 | 0
527 | Фрунзенский |  | Мгинская ул. | 7 |  | А | 17_000527 |  |  |  |  | 1939 | кирпичные | 5 | 0 | 10 | 90 | 7103.8 | 7103.8 | 6059.3 | 616.5 | да | да | нет | да | да | да | да | да | нет | 0 | 1 |  | 0 | 0
528 | Фрунзенский |  | Мгинская ул. | 9 |  | А | 17_000528 |  |  |  |  | 1950 | кирпичные | 4 | 0 | 2 | 5 | 1991.5 | 1991.5 | 1701.6 |  | да | да | да | да | да | да | нет | да | нет | 0 |  |  | 0 | 0
529 | Фрунзенский |  | наб. р.Волковки | 3 |  | А | 17_000529 | [5 empty] | кирпичные |  | 0 |  |  | 741.4 | 741.4 | 703.6 |  | да | да | да | да | да | да | нет | да | нет | 0 |  |  | 0 | 0
530 | Фрунзенский |  | наб.Обводного канала | 42 |  | А | 17_000530 |  | сцепка |  |  | 1917 | кирпичные | 5 | 0 | 4 | 24 | 4413 | 4413 | 3674.8 | 423.5 | да | да | нет | да | да | да | да | да | нет | 0 | 2 |  | 0 | 1
531 | Фрунзенский |  | наб.Обводного канала | 46 | 2 | А | 17_000531 |  |  | индивидуальный |  | 1975 | кирпичные | 8 | 0 | 5 | 96 | 8696.5 | 8696.5 | 7425.3 | 561.5 | да | да | да | да | да | нет | нет | нет | да | 2 | 2 |  | 1 | 1
532 | Фрунзенский |  | наб.Обводного канала | 46 |  | А | 17_000532 |  |  | индивидуальный |  | 1987 | кирпичные | 9 | 0 | 2 | 10 | 5484.4 | 5484.4 | 4650.5 | 676.8 | да | да | да | да | да | да | нет | да | нет | 2 | 1 |  | 0 | 0
533 | Фрунзенский |  | наб.Обводного канала | 56 |  | А | 17_000533 |  | сцепка | индивидуальный |  | 1870 | кирпичные | 4 | 0 | 4 | 33 | 2452.9 | 2452.9 | 1858.7 | 423.2 | да | да | нет | да | да | да | да | да | нет | 0 | 1 |  | 0 | 0
534 | Фрунзенский |  | наб.Обводного канала | 66 |  | А | 17_000534 |  |  | индивидуальный |  | 1884 | кирпичные | 5 | 0 | 9 | 48 | 7572.3 | 7572.3 | 6058 | 1094 | да | да | да | да | да | да | нет | да | нет | 0 | 1 |  | 1 | 1
535 | Фрунзенский |  | пр.Славы | 10 | 1 | А | 17_000535 |  |  |  |  | 1964 | панельные | 5 | 0 | 9 | 134 | 6099.9 | 6099.9 | 6035.9 |  | да | да | да | да | да | да | нет | да | нет | 0 | 1 |  | 1 | 1
536 | Фрунзенский |  | пр.Славы | 10 | 2 | А | 17_000536 |  |  |  |  | 1964 | панельные | 5 | 0 | 9 | 134 | 6080.22 | 6080.22 | 6026.77 |  | да | да | да | да | да | да | нет | да | нет | 0 | 1 |  | 1 | 1
537 | Фрунзенский |  | пр.Славы | 10 | 3 | А | 17_000537 | ТСЖ |  |  |  | 1964 | панельные | 5 | 0 | 6 | 90 | 4079.1 | 4079.1 | 4022.8 |  | да | да | да | да | да | да | нет | да | нет | 0 | 1 |  | 0 | 0
538 | Фрунзенский |  | пр.Славы | 10 | 4 | А | 17_000538 | ТСЖ |  |  |  | 1964 | панельные | 5 | 0 | 6 | 90 | 4064.7 | 4064.7 | 4008.2 |  | да | да | да | да | да | да | нет | да | нет | 0 | 1 |  | 0 | 0
539 | Фрунзенский |  | пр.Славы | 10 | 5 | А | 17_000539 |  |  |  |  | 1964 | панельные | 5 | 0 | 6 | 90 | 4089.4 | 4089.4 | 4036.7 |  | да | да | да | да | да | да | нет | да | нет | 0 | 1 |  | 1 | 1
540 | Фрунзенский |  | пр.Славы | 12 | 1 | А | 17_000540 |  |  |  |  | 1966 | панельные | 9 | 0 | 6 | 304 | 17003.4 | 17003.4 | 13844.4 | 3009.1 | да | да | да | да | да | да | нет | да | нет | 6 | 3 |  | 0 | 1
541 | Фрунзенский |  | пр.Славы | 2 | 1 | А | 17_000541 |  |  |  |  | 1968 | кирпичные | 9 | 0 | 6 | 304 | 16940.9 | 16940.9 | 13847.9 | 2924.2 | да | да | да | да | да | да | нет | да | нет | 6 | 4 |  | 0 | 1
542 | Фрунзенский |  | пр.Славы | 2 | 2 | А | 17_000542 |  |  |  |  | 1965 | кирпичные | 9 | 0 | 4 | 231 | 11204.6 | 11204.6 | 11000.8 |  | да | да | да | да | да | да | нет | да | нет | 4 | 1 |  | 1 | 1
543 | Фрунзенский |  | пр.Славы | 2 | 3 | А | 17_000543 |  |  |  |  | 1965 | кирпичные | 9 | 0 | 4 | 231 | 11091 | 11091 | 10973.2 |  | да | да | да | да | да | да | нет | да | нет | 4 | 1 |  | 1 | 1
544 | Фрунзенский |  | пр.Славы | 2 | 4 | А | 17_000544 |  |  |  |  | 1965 | кирпичные | 9 | 0 | 4 | 231 | 11132.3 | 11132.3 | 10963.4 |  | да | да | да | да | да | да | нет | да | нет | 4 | 2 |  | 1 | 1
545 | Фрунзенский |  | Прилукская ул. | 12 |  | А | 17_000545 |  |  |  |  | 1902 | кирпичные | 4 | 0 | 1 | 16 | 1007.7 | 1007.7 | 827.7 |  | да | да | да | да | да | да | нет | да | нет | 0 | 1 |  | 0 | 1
546 | Фрунзенский |  | Прилукская ул. | 13 |  | А | 17_000546 |  |  |  |  | 1904 | кирпичные | 5 | 0 | 1 | 24 | 1460.7 | 1460.7 | 1315.8 | 124.8 | да | да | нет | да | да | да | да | да | нет | 1 | 2 |  | 0 | 0
547 | Фрунзенский |  | Прилукская ул. | 27 |  | А | 17_000547 |  |  |  |  | 1917 | кирпичные | 3 | 0 | 1 | 6 | 608.7 | 608.7 | 457.1 |  | да | да | да | да | да | да | нет | да | нет | 0 | 1 |  | 1 | 1
548 | Фрунзенский |  | Прилукская ул. | 29 |  |  | 17_000548 |  | сцепка |  |  | 1960 | кирпичные | 5 | 0 | 4 | 47 | 3958 | 3958 | 2754 |  | да | да | нет | да | да | да | да | да | нет | 0 | 1 |  | 1 | 1
549 | Фрунзенский |  | Прилукская ул. | 29 |  | А | 17_000549 |  |  |  |  | 1898 | кирпичные | 4 | 0 | 2 | 20 | 5368.8 | 5368.8 | 3897.7 | 1393.2 | да | да | да | да | да | да | нет | да | нет | 0 | 1 |  | 1 | 1
550 | Фрунзенский |  | Расстанная ул. | 1 |  | А | 17_000550 |  | сцепка |  |  | 1902 | кирпичные | 4 | 0 | 2 | 16 | 1468.9 | 1468.9 | 1180.3 | 237.4 | да | да | да | да | да | да | нет | да | нет | 0 | 1 |  | 1 | 1
551 | Фрунзенский |  | Расстанная ул. | 10 |  | А | 17_000551 |  |  |  |  | 1864 | кирпичные | 3 | 0 | 1 | 12 | 1323 | 1323 | 960 | 102.2 | да | да | нет | да | да | да | да | да | нет | 0 | 1 |  | 0 | 0
552 | Фрунзенский |  | Расстанная ул. | 10 |  | К | 17_000552 |  |  |  |  | 1864 | кирпичные | 3 | 0 | 1 | 6 | 386.5 | 386.5 | 386.5 |  | да | да | нет | да | да | да | да | да | нет | 0 |  |  | 0 | 0
553 | Фрунзенский |  | Расстанная ул. | 13 |  | А | 17_000553 |  |  |  |  | 1917 | кирпичные | 4 | 0 | 2 | 27 | 1393.7 | 1393.7 | 1393.7 |  | да | да | нет | да | да | да | да | да | нет | 0 | 1 |  | 0 | 0
554 | Фрунзенский |  | Расстанная ул. | 16 |  | А | 17_000554 |  |  |  |  | 1914 | кирпичные | 4 | 0 | 2 | 12 | 885.2 | 885.2 | 705.2 | 175.7 | да | да | нет | да | да | да | да | да | нет | 0 | 1 |  | 0 | 0
555 | Фрунзенский |  | Расстанная ул. | 18 |  | А | 17_000555 |  |  |  |  | 1908 | кирпичные | 5 | 0 | 1 | 20 | 1520.9 | 1520.9 | 1211.5 | 297.6 | да | да | нет | да | да | да | да | да | нет | 1 | 2 |  | 0 | 0
556 | Фрунзенский |  | Расстанная ул. | 19 |  | А | 17_000556 |  |  | индивидуальный |  | 1958 | кирпичные | 5 | 0 | 4 | 44 | 5055 | 5055 | 3687.1 | 847.6 | да | да | нет | да | да | да | да | да | нет | 0 | 2 |  | 0 | 1
557 | Фрунзенский |  | Расстанная ул. | 23 |  | А | 17_000557 |  |  |  |  | 1890 | кирпичные | 5 | 0 | 2 | 12 | 2632.6 | 2632.6 | 1384.1 | 907.8 | да | да | нет | да | да | да | да | да | нет | 0 | 1 |  | 0 | 0
558 | Фрунзенский |  | Расстанная ул. | 25 |  | А | 17_000558 |  |  |  |  | 1866 | кирпичные | 5 | 0 | 3 | 21 | 2371.9 | 2371.9 | 2047.3 | 324.6 | да | да | нет | да | да | да | да | да | нет | 3 | 2 |  | 0 | 1
559 | Фрунзенский |  | Расстанная ул. | 26 |  | А | 17_000559 |  |  |  |  | 1917 | кирпичные | 3 | 0 | 3 | 16 | 1395.7 | 1395.7 | 1393.3 |  | да | да | нет | да | да | да | да | да | нет | 0 | 1 |  | 0 | 0
560 | Фрунзенский |  | Расстанная ул. | 3 |  | А | 17_000560 |  | сцепка |  |  | 1900 | кирпичные | 4 | 0 | 1 | 12 | 1056.3 | 1056.3 | 865.4 |  | да | да | да | да | да | да | нет | да | нет | 0 | 1 |  | 0 | 0
561 | Фрунзенский |  | Расстанная ул. | 5 |  | А | 17_000561 |  |  |  |  | 1905 | кирпичные | 4 | 0 | 2 | 32 | 2170.4 | 2170.4 | 2048.9 |  | да | да | да | да | да | да | нет | да | нет | 0 | 1 |  | 1 | 1
562 | Фрунзенский |  | Средняя ул. | 6 |  | А | 17_000562 |  |  |  |  | 1917 | кирпичные | 3 | 0 | 1 | 12 | 204.3 | 204.3 | 175.1 |  | да | да | нет | да | да | да | да | да | нет | 0 |  |  | 0 | 0
563 | Фрунзенский |  | Стрельбищенская ул. | 1 |  | А | 17_000563 |  |  |  |  | 1958 | кирпичные | 4 | 0 | 3 | 44 | 2211.57 | 2211.57 | 2160.39 |  | да | да | нет | да | да | да | да | да | нет | 0 | 1 |  | 0 | 1
564 | Фрунзенский |  | Стрельбищенская ул. | 10 |  | А | 17_000564 |  |  |  |  | 1964 | панельные | 5 | 0 | 6 | 90 | 4193 | 4193 | 4089.8 |  | да | да | да | да | да | да | нет | да | нет | 0 | 1 |  | 1 | 1
565 | Фрунзенский |  | Стрельбищенская ул. | 11 |  | А | 17_000565 |  | сцепка |  |  | 1949 | кирпичные | 2 | 0 | 1 | 8 | 417.3 | 417.3 | 372.9 |  | да | да | нет | да | да | да | да | да | нет | 0 | 1 |  | 1 | 1
566 | Фрунзенский |  | Стрельбищенская ул. | 14 |  | А | 17_000566 |  |  |  |  | 1964 | панельные | 5 | 0 | 8 | 120 | 5587.4 | 5587.4 | 5444 |  | да | да | да | да | да | да | нет | да | нет | 0 | 2 |  | 1 | 1
567 | Фрунзенский |  | Стрельбищенская ул. | 15 |  | А | 17_000567 |  |  |  |  | 1989 | панельные | 5 | 0 | 4 | 60 | 3279.6 | 3279.6 | 3237.5 |  | да | да | да | да | да | да | нет | да | нет | 0 | 1 |  | 1 | 1
568 | Фрунзенский |  | Стрельбищенская ул. | 19 |  | А | 17_000568 |  | сцепка |  |  | 1950 | кирпичные | 2 | 0 | 1 | 8 | 587.9 | 587.9 | 456.2 |  | да | да | нет | да | да | да | да | да | нет | 0 | 1 |  | 0 | 0
569 | Фрунзенский |  | Стрельбищенская ул. | 21 |  | А | 17_000569 |  | сцепка |  |  | 1950 | кирпичные | 2 | 0 | 1 | 8 | 460.4 | 460.4 | 369.2 |  | да | да | нет | да | да | да | да | да | нет | 0 | 1 |  | 0 | 1
570 | Фрунзенский |  | Стрельбищенская ул. | 23 |  | А | 17_000570 |  | сцепка |  |  | 1938 | панельные | 2 | 0 | 1 | 8 | 658.8 | 658.8 | 658.8 |  | да | да | да | да | да | да | нет | да | нет | 0 | 1 |  | 0 | 0
571 | Фрунзенский |  | Стрельбищенская ул. | 24 |  | А | 17_000571 |  |  | индивидуальный |  | 1966 | кирпичные | 5 | 0 | 4 | 60 | 4094.8 | 4094.8 | 3374.8 | 675.8 | да | да | да | да | да | да | нет | да | нет | 0 | 1 |  | 1 | 1
572 | Фрунзенский |  | Стрельбищенская ул. | 25 |  | А | 17_000572 |  |  |  |  | 1959 | кирпичные | 4 | 0 | 3 | 44 | 2157.6 | 2157.6 | 2157.6 |  | да | да | нет | да | да | да | да | да | нет | 0 | 1 |  | 0 | 0
573 | Фрунзенский |  | Стрельбищенская ул. | 26 |  | А | 17_000573 |  | сцепка |  |  | 1969 | кирпичные | 5 | 0 | 4 | 64 | 3525.4 | 3525.4 | 2778.6 | 728.2 | да | да | да | да | да | да | нет | да | нет | 0 | 1 |  | 1 | 1
574 | Фрунзенский |  | Стрельбищенская ул. | 27 |  | А | 17_000574 |  |  |  |  | 1960 | кирпичные | 4 | 0 | 3 | 48 | 2033.32 | 2033.32 | 2007.17 |  | да | да | нет | да | да | да | да | да | нет | 0 | 1 |  | 0 | 1
575 | Фрунзенский |  | Стрельбищенская ул. | 28 |  | А | 17_000575 |  |  |  |  | 1966 | кирпичные | 5 | 0 | 3 | 60 | 2487 | 2487 | 2487 |  | да | да | нет | да | да | да | да | да | нет | 0 | 1 |  | 0 | 1
576 | Фрунзенский |  | Стрельбищенская ул. | 29 |  | А | 17_000576 |  |  |  |  | 1959 | кирпичные | 4 | 0 | 3 | 36 | 1986.26 | 1986.26 | 1960.48 |  | да | да | нет | да | да | да | да | да | нет | 0 | 1 |  | 0 | 1
577 | Фрунзенский |  | Стрельбищенская ул. | 3 |  | А | 17_000577 |  |  |  |  | 1958 | кирпичные | 3 | 0 | 2 | 24 | 1284.3 | 1284.3 | 1163.2 | 85.5 | да | да | да | да | да | да | нет | да | нет | 0 | 1 |  | 1 | 1
578 | Фрунзенский |  | Стрельбищенская ул. | 30 |  | А | 17_000578 |  |  |  |  | 1993 | кирпичные | 5 | 0 | 4 | 60 | 4230 | 4230 | 3489.2 |  | да | да | да | да | да | да | нет | да | нет | 0 | 1 |  | 1 | 1
579 | Фрунзенский |  | Стрельбищенская ул. | 4 |  | А | 17_000579 |  |  |  |  | 1964 | панельные | 5 | 0 | 6 | 90 | 4139.5 | 4139.5 | 4081.2 |  | да | да | да | да | да | да | нет | да | нет | 0 | 1 |  | 1 | 1
580 | Фрунзенский |  | Стрельбищенская ул. | 40 |  | А | 17_000580 |  | сцепка |  |  | 1959 | кирпичные | 4 | 0 | 3 | 48 | 2519.6 | 2519.6 | 2006.6 |  | да | да | нет | да | да | да | да | да | нет | 0 | 1 |  | 0 | 0
581 | Фрунзенский |  | Стрельбищенская ул. | 5 |  | А | 17_000581 |  | сцепка |  |  | 1963 | панельные | 5 | 0 | 3 | 60 | 2675.99 | 2675.99 | 2644.46 |  | да | да | нет | да | да | да | да | да | нет | 0 | 1 |  | 0 | 0
582 | Фрунзенский |  | Стрельбищенская ул. | 6 |  | А | 17_000582 |  |  |  |  | 1964 | панельные | 5 | 0 | 6 | 90 | 4153.1 | 4153.1 | 4095.1 |  | да | да | да | да | да | да | нет | да | нет | 0 | 1 |  | 1 | 1
583 | Фрунзенский |  | Стрельбищенская ул. | 7 |  | А | 17_000583 |  | сцепка |  |  | 1959 | кирпичные | 3 | 0 | 2 | 24 | 1230.26 | 1230.26 | 1173.91 |  | да | да | да | да | да | да | нет | да | нет | 0 | 1 |  | 1 | 1
584 | Фрунзенский |  | Стрельбищенская ул. | 9 |  | А | 17_000584 |  | сцепка |  |  | 1949 | кирпичные | 2 | 0 | 1 | 8 | 379 | 379 | 379 |  | да | да | нет | да | да | да | да | да | нет | 0 | 1 |  | 0 | 0
585 | Фрунзенский |  | Тамбовская ул. | 13 |  | А | 17_000585 |  |  |  |  | 1901 | кирпичные | 5 | 0 | 5 | 48 | 3898.6 | 3898.6 | 3156.2 | 655.4 | да | да | нет | да | да | да | да | да | нет | 0 | 1 |  | 0 | 1
586 | Фрунзенский |  | Тамбовская ул. | 15 |  | А | 17_000586 |  |  |  |  | 1902 | кирпичные | 5 | 0 | 2 | 24 | 1334.2 | 1334.2 | 1005.8 | 226.8 | да | да | нет | да | да | да | да | да | нет | 0 | 1 |  | 0 | 1
587 | Фрунзенский |  | Тамбовская ул. | 20 |  | А | 17_000587 |  |  |  |  | 1900 | кирпичные | 5 | 0 | 3 | 15 | 1431.1 | 1431.1 | 1277.8 | 142 | да | да | нет | да | да | да | да | да | нет | 0 | 1 |  | 0 | 1
588 | Фрунзенский |  | Тамбовская ул. | 25 |  | А | 17_000588 |  |  |  |  | 1903 | кирпичные | 3 | 0 |  | 8 | 1104.5 | 1104.5 | 471.3 | 378 | да | да | да | да | да | да | нет | да | нет | 0 | 1 |  | 1 | 1
589 | Фрунзенский |  | Тамбовская ул. | 26 |  | А | 17_000589 |  |  |  |  | 1912 | кирпичные | 6 | 0 | 1 | 11 | 1317.1 | 1317.1 | 1083.3 |  | да | да | нет | да | да | да | да | да | нет | 1 | 1 |  | 0 | 1
590 | Фрунзенский |  | Тамбовская ул. | 26 |  | Б | 17_000590 |  |  |  |  | 1913 | кирпичные | 6 | 0 | 1 | 16 | 1098.1 | 1098.1 | 945 | 153.1 | да | да | нет | да | да | да | да | да | нет | 0 | 1 |  | 0 | 1
591 | Фрунзенский |  | Тамбовская ул. | 30 |  | А | 17_000591 |  |  |  |  | 1917 | кирпичные | 4 | 0 | 2 | 23 | 988.5 | 988.5 | 870.9 |  | да | да | нет | да | да | да | да | да | нет | 0 |  |  | 0 | 0
592 | Фрунзенский |  | Тамбовская ул. | 33 |  | А | 17_000592 |  |  | индивидуальный |  | 1992 | кирпичные | 6 | 0 | 2 | 55 | 4677.1 | 4677.1 | 2730.3 | 766.2 | да | да | да | да | да | да | нет | да | нет | 2 | 1 |  | 1 | 1
593 | Фрунзенский |  | Тамбовская ул. | 35 |  | А | 17_000593 |  | сцепка |  |  | 1905 | кирпичные | 4 | 0 | 3 | 23 | 3830 | 3830 | 1791.2 | 2025.8 | да | да | нет | да | да | да | да | да | нет | 0 | 1 |  | 0 | 1
594 | Фрунзенский |  | Тамбовская ул. | 3-5 |  | А | 17_000594 |  |  |  |  | 1936 | кирпичные | 6 | 0 | 3 | 33 | 2516.3 | 2516.3 | 2159.4 | 223.9 | да | да | нет | да | да | да | да | да | нет | 3 | 2 |  | 0 | 1
595 | Фрунзенский |  | Тамбовская ул. | 36 |  | А | 17_000595 |  |  |  |  | 1885 | кирпичные | 4 | 0 | 1 | 12 | 1235.4 | 1235.4 | 1064.2 | 171.2 | да | да | нет | да | да | да | да | да | нет | 0 | 1 |  | 0 | 1
596 | Фрунзенский |  | Тамбовская ул. | 39 |  | А | 17_000596 |  | сцепка |  |  | 1900 | кирпичные | 4 | 0 | 1 | 13 | 703.5 | 703.5 | 703.5 |  | да | да | нет | да | да | да | да | да | нет | 0 | 1 |  | 0 | 1
597 | Фрунзенский |  | Тамбовская ул. | 4 |  | А | 17_000597 |  |  |  |  | 1917 | кирпичные | 5 | 0 | 1 | 15 | 924 | 924 | 823.1 | 100.9 | да | да | нет | да | да | да | да | да | нет | 1 | 2 |  | 0 | 0
598 | Фрунзенский |  | Тамбовская ул. | 40 |  | А | 17_000598 |  |  |  |  | 1962 | кирпичные | 5 | 0 | 3 | 60 | 2540.2 | 2540.2 | 2501.4 |  | да | да | нет | да | да | да | да | да | нет | 0 | 1 |  | 0 | 1
599 | Фрунзенский |  | Тамбовская ул. | 43 |  | А | 17_000599 |  |  |  |  | 1913 | кирпичные | 5 | 0 | 1 | 17 | 1133.14 | 1133.14 | 910.68 | 90.9 | да | да | нет | да | да | да | да | да | нет | 0 | 1 |  | 0 | 1
600 | Фрунзенский |  | Тамбовская ул. | 43 |  | Б | 17_000600 |  |  |  |  | 1906 | кирпичные | 4 | 0 | 1 | 13 | 710.47 | 710.47 | 617.47 | 92.2 | да | да | нет | да | да | да | да | да | нет | 0 |  |  | 0 | 0
601 | Фрунзенский |  | Тамбовская ул. | 45 |  | А | 17_000601 |  |  |  |  | 1917 | кирпичные | 4 | 0 | 2 | 17 | 1258 | 1258 | 1194.1 |  | да | да | нет | да | да | да | да | да | нет | 0 | 2 |  | 0 | 1
602 | Фрунзенский |  | Тамбовская ул. | 46 |  | А | 17_000602 |  |  |  |  | 1892 | кирпичные | 3 | 0 | 1 | 5 | 430.1 | 430.1 | 430.1 |  | да | да | нет | да | да | да | да | да | нет | 0 | 1 |  | 0 | 1
603 | Фрунзенский |  | Тамбовская ул. | 47 |  | А | 17_000603 |  |  |  |  | 1963 | кирпичные | 5 | 0 | 6 | 96 | 4605.3 | 4605.3 | 4605.3 |  | да | да | нет | да | да | да | да | да | нет | 0 | 1 |  | 0 | 1
604 | Фрунзенский |  | Тамбовская ул. | 52 |  | А | 17_000604 |  |  |  |  | 1917 | кирпичные | 5 | 0 | 1 | 12 | 995.7 | 995.7 | 860.7 | 123.5 | да | да | нет | да | да | да | да | да | нет | 1 | 1 |  | 0 | 0
605 | Фрунзенский |  | Тамбовская ул. | 58 |  | А | 17_000605 |  |  | индивидуальный |  | 1917 | кирпичные | 5 | 0 | 1 | 18 | 1219.1 | 1219.1 | 1038.8 | 174.1 | да | да | нет | да | да | да | да | да | нет | 0 | 1 |  | 0 | 0
606 | Фрунзенский |  | Тамбовская ул. | 6 |  | А | 17_000606 |  |  |  |  | 1910 | кирпичные | 6 | 0 | 1 | 15 | 1048.9 | 1048.9 | 917.8 | 106.4 | да | да | нет | да | да | да | да | да | нет | 1 | 2 |  | 0 | 0
607 | Фрунзенский |  | Тамбовская ул. | 66 |  | А | 17_000607 |  |  |  |  | 1917 | кирпичные | 5 | 0 | 1 | 15 | 1428.8 | 1428.8 | 1072.6 | 356.2 | да | да | нет | да | да | да | да | да | нет | 0 | 1 |  | 0 | 0
608 | Фрунзенский |  | Тамбовская ул. | 67 |  | А | 17_000608 |  | сцепка |  |  | 1913 | кирпичные | 6 | 0 | 1 | 16 | 1201.1 | 1201.1 | 1155.2 |  | да | да | нет | да | да | да | да | да | нет | 1 | 2 |  | 0 | 0
609 | Фрунзенский |  | Тамбовская ул. | 69 |  | А | 17_000609 |  | сцепка |  |  |  | кирпичные |  | 0 |  | 25 | 1368 | 1368 | 1157 |  | да | да | нет | да | да | да | да | да | нет | 1 | 2 |  | 1 | 1
610 | Фрунзенский |  | Тамбовская ул. | 7 |  | А | 17_000610 |  |  |  |  | 1904 | кирпичные | 7 | 0 | 1 | 18 | 1392 | 1392 | 1247.9 | 144 | да | да | нет | да | да | да | да | да | нет | 1 | 2 |  | 0 | 1
611 | Фрунзенский |  | Тамбовская ул. | 70/30 |  | А | 17_000611 |  |  |  |  | 1884 | кирпичные | 4 | 0 | 1 | 12 | 1287.2 | 1287.2 | 962.5 | 324.7 | да | да | нет | да | да | да | да | да | нет | 0 | 1 |  | 0 | 0
612 | Фрунзенский |  | Тамбовская ул. | 71/73 |  | А | 17_000612 |  |  |  |  | 1910 | кирпичные | 5 | 0 | 2 | 24 | 2010.6 | 2010.6 | 1607.8 | 273.9 | да | да | нет | да | да | да | да | да | нет | 1 | 1 |  | 1 | 1
613 | Фрунзенский |  | Тамбовская ул. | 72 |  | А | 17_000613 |  |  |  |  | 1910 | кирпичные | 3 | 0 | 1 | 5 | 322.4 | 322.4 | 264.6 |  | да | да | нет | да | да | да | да | да | нет | 0 | 1 |  | 0 | 0
614 | Фрунзенский |  | Тамбовская ул. | 75 |  | А | 17_000614 |  |  |  |  | 1959 | кирпичные | 5 | 0 | 5 | 99 | 4130.6 | 4130.6 | 4069.1 |  | да | да | нет | да | да | да | да | да | нет | 0 | 1 |  | 0 | 1
615 | Фрунзенский |  | Тамбовская ул. | 76 |  | А | 17_000615 |  |  |  |  | 1910 | кирпичные | 4 | 0 | 1 | 13 | 885.3 | 885.3 | 741.7 |  | да | да | нет | да | да | да | да | да | нет | 0 | 1 |  | 0 | 0
616 | Фрунзенский |  | Тамбовская ул. | 76 |  | Б | 17_000616 |  |  |  |  | 1910 | кирпичные | 5 | 0 | 1 | 19 | 1057.4 | 1057.4 | 963.7 |  | да | да | нет | да | да | да | да | да | нет | 0 |  |  | 0 | 0
617 | Фрунзенский |  | Тамбовская ул. | 78 |  | А | 17_000617 |  |  |  |  | 1917 | кирпичные | 4 | 0 | 1 | 16 | 940.3 | 940.3 | 808 |  | да | да | нет | да | да | да | да | да | нет | 0 | 1 |  | 0 | 0
618 | Фрунзенский |  | Тамбовская ул. | 8 |  | А | 17_000618 |  |  |  |  | 1894 | кирпичные | 4 | 0 | 1 | 21 | 2100.9 | 2100.9 | 1799.1 | 87 | да | да | нет | да | да | да | да | да | нет | 1 | 1 |  | 0 | 1
619 | Фрунзенский |  | Тамбовская ул. | 91 |  | А | 17_000619 |  |  |  |  | 1903 | кирпичные | 5 | 0 | 3 | 25 | 18169.15 | 18169.15 | 17639.23 |  | да | да | нет | да | да | да | да | да | нет | 0 | 1 |  | 0 | 0
620 | Фрунзенский |  | ул.Белы Куна | 2 | 1 | А | 17_000620 |  |  |  |  | 1970 | кирпичные | 9 | 0 | 9 | 319 | 17295.4 | 17295.4 | 17210.38 |  | да | да | да | да | да | да | нет | да | нет | 9 | 2 |  | 1 | 1
621 | Фрунзенский |  | ул.Белы Куна | 2 | 2 | А | 17_000621 |  |  |  |  | 1968 | кирпичные | 5 | 0 | 4 | 80 | 3537.8 | 3537.8 | 3491.8 |  | да | да | да | да | да | да | нет | да | нет | 0 | 1 |  | 1 | 1
622 | Фрунзенский |  | ул.Белы Куна | 2 | 3 | А | 17_000622 |  |  |  |  | 1968 | кирпичные | 5 | 0 | 8 | 159 | 7079.31 | 7079.31 | 6987.75 |  | да | да | да | да | да | да | нет | да | нет | 0 | 2 |  | 1 | 1
623 | Фрунзенский |  | ул.Белы Куна | 4 | 2 | А | 17_000623 |  |  |  |  | 1970 | кирпичные | 9 | 0 | 1 | 45 | 2094.93 | 2094.93 | 2003.53 |  | да | да | да | да | да | да | нет | да | нет | 1 | 2 |  | 1 | 1
624 | Фрунзенский |  | ул.Белы Куна | 4 | 3 | А | 17_000624 |  |  |  |  | 1970 | кирпичные | 9 | 0 | 1 | 45 | 2102.17 | 2102.17 | 1996.7 |  | да | да | да | да | да | да | нет | да | нет | 1 | 2 |  | 1 | 1
625 | Фрунзенский |  | ул.Белы Куна | 4 | 4 | А | 17_000625 |  |  |  |  | 1970 | кирпичные | 9 | 0 | 1 | 45 | 2090.51 | 2090.51 | 1984.86 |  | да | да | да | да | да | да | нет | да | нет | 1 | 2 |  | 1 | 1
626 | Фрунзенский |  | ул.Белы Куна | 6 | 1 | А | 17_000626 |  |  |  |  | 1968 | кирпичные | 9 | 0 | 6 | 207 | 11179.18 | 11179.18 | 11075.12 | 476.3 | да | да | да | да | да | да | нет | да | нет | 6 | 1 |  | 1 | 1
627 | Фрунзенский |  | ул.Белы Куна | 6 | 2 | А | 17_000627 |  |  |  |  | 1968 | кирпичные | 5 | 0 | 4 | 80 | 3497.04 | 3497.04 | 3497.04 |  | да | да | да | да | да | да | нет | да | нет | 0 | 3 |  | 1 | 1
628 | Фрунзенский |  | ул.Димитрова | 10 | 4 | А | 17_000628 |  |  |  |  | 1988 | кирпичные | 9 | 0 | 11 | 430 | 21723 | 21723 | 21482.7 |  | да | да | да | да | да | да | нет | да | нет | 11 | 3 |  | 1 | 1
629 | Фрунзенский |  | ул.Димитрова | 12 | 2 | А | 17_000629 | ТСЖ |  |  |  | 1972 | кирпичные | 9 | 0 | 4 | 208 | 9858.6 | 9858.6 | 9752.2 |  | да | да | да | да | да | да | нет | да | нет | 4 | 2 |  | 0 | 0
630 | Фрунзенский |  | ул.Димитрова | 12 | 3 | А | 17_000630 | ТСЖ |  |  |  | 1972 | кирпичные | 5 | 0 | 6 | 90 | 4350.16 | 4350.16 | 4290.95 |  | да | да | да | да | да | да | нет | да | нет | 0 | 1 |  | 0 | 0
631 | Фрунзенский |  | ул.Димитрова | 16 | 1 | А | 17_000631 |  |  | индивидуальный |  | 1979 | кирпичные | 9 | 0 | 8 | 331 | 5947 | 5947 | 5442.6 | 400.1 | да | да | да | да | да | нет | нет | нет | да | 2 | 2 |  | 1 | 1
632 | Фрунзенский |  | ул.Димитрова | 16 | 2 | А | 17_000632 | ТСЖ |  |  |  | 1972 | кирпичные | 5 | 0 | 6 | 90 | 4337 | 4337 | 4277.7 |  | да | да | да | да | да | да | нет | да | нет | 0 | 1 |  | 0 | 0
633 | Фрунзенский |  | ул.Димитрова | 16 | 3 | А | 17_000633 |  |  |  |  | 1972 | кирпичные | 9 | 0 | 4 | 208 | 9834.6 | 9834.6 | 9672.35 |  | да | да | да | да | да | да | нет | да | нет | 4 | 2 |  | 1 | 1
634 | Фрунзенский |  | ул.Димитрова | 4 | 1 | А | 17_000634 |  |  |  |  | 1972 | кирпичные | 9 | 0 | 13 | 476 | 25478.1 | 25478.1 | 25122.2 | 79.1 | да | да | да | да | да | да | нет | да | нет | 13 | 4 |  | 1 | 1
635 | Фрунзенский |  | ул.Салова | 20 |  | А | 17_000635 |  |  |  |  | 1955 | кирпичные | 5 | 0 | 5 | 60 | 4564.6 | 4564.6 | 3393.9 | 258.5 | да | да | нет | да | да | да | да | да | нет | 0 | 1 |  | 0 | 1
636 | Фрунзенский |  | ул.Салова | 22 |  | А | 17_000636 |  |  |  |  | 1951 | кирпичные | 3 | 0 | 5 | 43 | 3012.4 | 3012.4 | 2638.3 | 363.5 | да | да | нет | да | да | да | да | да | нет | 0 | 1 |  | 0 | 1
637 | Фрунзенский |  | ул.Салова | 24 |  | А | 17_000637 |  |  |  |  | 1953 | кирпичные | 4 | 0 | 4 | 42 | 2856.81 | 2856.81 | 2379.9 | 188.1 | да | да | нет | да | да | да | да | да | нет | 0 | 1 |  | 0 | 1
638 | Фрунзенский |  | ул.Салова | 3 |  | А | 17_000638 |  |  |  |  | 1910 | кирпичные | 3 | 0 | 1 | 7 | 561.39 | 561.39 | 447.09 | 114.3 | да | да | нет | да | да | да | да | да | нет | 0 | 1 |  | 0 | 0
639 | Фрунзенский |  | ул.Салова | 30 |  | А | 17_000639 |  |  | индивидуальный |  | 1950 | кирпичные | 4 | 0 | 2 | 19 | 2501 | 2501 | 1914.3 | 360.61 | да | да | нет | да | да | нет | да | нет | да | 0 | 1 |  | 0 | 0
640 | Фрунзенский |  | ул.Самойловой | 28/11 |  | А | 17_000640 |  |  |  |  | 1940 | кирпичные | 4 | 0 | 2 | 37 | 3120.6 | 3120.6 | 2100.6 | 802.4 | да | да | нет | да | да | да | да | да | нет | 0 |  |  | 0 | 0
641 | Фрунзенский |  | ул.Турку | 2 | 1 | А | 17_000641 |  |  |  |  | 1970 | панельные | 9 | 0 | 9 | 324 | 18169.15 | 18169.15 | 17639.23 |  | да | да | да | да | да | да | нет | да | нет | 9 | 2 |  | 1 | 1
642 | Фрунзенский |  | ул.Турку | 2 | 3 | А | 17_000642 |  |  | индивидуальный |  | 1960 | кирпичные | 3 | 0 | 3 | 28 | 1533.97 | 1533.97 | 1141.02 | 361.6 | да | да | да | да | да | да | нет | да | нет | 0 | 1 |  | 1 | 1
643 | Фрунзенский |  | ул.Турку | 2 | 4 | А | 17_000643 |  |  | индивидуальный |  | 1960 | кирпичные | 3 | 0 | 3 | 36 | 1492.7 | 1492.7 | 1473.3 |  | да | да | да | да | да | да | нет | да | нет | 0 | 0 |  | 0 | 0
644 | Фрунзенский |  | ул.Турку | 2 | 5 | А | 17_000644 |  |  | индивидуальный |  | 1959 | кирпичные | 3 | 0 | 3 | 36 | 1507.2 | 1507.2 | 1475.13 |  | да | да | да | да | да | да | нет | да | нет | 0 | 0 |  | 1 | 1
645 | Фрунзенский |  | ул.Турку | 2 | 6 | А | 17_000645 |  |  | индивидуальный |  | 1960 | кирпичные | 3 | 0 | 2 | 24 | 1018.99 | 1018.99 | 928.92 |  | да | да | да | да | да | да | нет | да | нет | 0 | 1 |  | 1 | 1
646 | Фрунзенский |  | ул.Турку | 4 |  | А | 17_000646 | ТСЖ |  |  |  | 1970 | панельные | 9 | 0 | 7 | 234 | 13672.3 | 13672.3 | 13460.9 |  | да | да | да | да | да | да | нет | да | нет | 7 | 2 |  | 1 | 1
647 | Фрунзенский |  | ул.Турку | 5/13 |  | А | 17_000647 |  |  | индивидуальный |  | 1980 | кирпичные | 9 | 0 | 11 | 338 | 21240.7 | 21240.7 | 18560.8 | 2209.8 | да | да | да | да | да | да | нет | да | нет | 11 | 1 |  | 1 | 1
648 | Фрунзенский | МО МО Георгиевский | Альпийский | 2 |  |  | 17_000648 | ЖК |  |  |  | 1969 | кирпичные | 9 |  | 1 | 45 | 2379.5 | 1995 | 1995.4 |  | да | да | да | да | да | да | нет | да | нет | 1 | 2 | 1 | 1 | 1 | 0
649 | Фрунзенский | МО МО Георгиевский | Альпийский | 12 |  |  | 17_000649 | ЖК |  |  |  | 1965 | панельные | 5 |  | 6 | 90 | 4507 | 4000.8 | 4000.8 |  | да | да | да | да | да | да | нет | да | нет |  | 1 | 1 | 1 | 1 | 0
650 | Фрунзенский | МО МО Георгиевский | Альпийский | 14 |  |  | 17_000650 | ЖК |  |  |  | 1969 | кирпичные | 9 |  | 1 | 45 | 2362.9 | 2005 | 2005 |  | да | да | да | да | да | да | нет | да | нет | 1 | 2 | 1 | 1 | 1 | 0
651 | Фрунзенский | МО МО Георгиевский | Альпийский | 20 |  |  | 17_000651 | ЖК |  |  |  | 1965 | панельные | 9 |  | 9 | 134 | 6742 | 5991.4 | 5991.4 |  | да | да | да | да | да | да | нет | да | нет |  | 1 | 1 | 1 | 1 | 0
652 | Фрунзенский | МО МО Георгиевский | Альпийский | 22 |  |  | 17_000652 | ЖК |  |  |  | 1965 | панельные | 5 |  | 6 | 90 | 4503 | 3997.8 | 3997.8 |  | да | да | да | да | да | да | нет | да | нет |  | 1 | 1 | 1 | 1 | 0
653 | Фрунзенский | МО МО Георгиевский | Альпийский | 26 |  |  | 17_000653 | ЖК |  |  |  | 1965 | панельные | 5 |  | 9 | 134 | 6792.54 | 6015.14 | 6015.14 |  | да | да | да | да | да | да | нет | да | нет |  | 1 | 1 | 1 | 1 | 0
654 | Фрунзенский | МО МО Георгиевский | Альпийский | 28 |  |  | 17_000654 | ЖК |  |  |  | 1968 | кирпичные | 9 |  | 1 | 45 | 2399.81 | 2015.01 | 2015.01 |  | да | да | да | да | да | да | нет | да | нет | 1 | 2 | 1 | 1 | 1 | 0
655 | Фрунзенский | МО МО Георгиевский | Альпийский | 31 |  |  | 17_000655 | ЖК |  |  |  | 1965 | панельные | 5 |  | 9 | 134 | 6795.02 | 6015.22 | 6015.22 |  | да | да | да | да | да | да | нет | да | нет |  | 1 | 1 | 1 | 1 | 0
656 | Фрунзенский | МО МО Георгиевский | Белградская | 34 | 2 |  | 17_000656 | ЖК |  |  |  | 1965 | панельные | 5 |  | 9 | 134 | 6798.84 | 6016.74 | 6016.74 |  | да | да | да | да | да | да | нет | да | нет |  | 1 | 1 | 1 | 1 | 0
657 | Фрунзенский | МО МО Георгиевский | Белградская | 34 | 4 |  | 17_000657 | ЖК |  |  |  | 1965 | панельные | 5 |  | 9 | 134 | 6728.7 | 6002.8 | 6002.8 |  | да | да | да | да | да | да | нет | да | нет |  | 1 | 1 | 1 | 1 | 0
658 | Фрунзенский | МО МО Георгиевский | Будапештская | 43 | 1 |  | 17_000658 | ЖК |  |  |  | 1965 | панельные | 5 |  | 9 | 134 | 6723.44 | 5980.64 | 5980.64 |  | да | да | да | да | да | да | нет | да | нет |  | 1 | 1 | 1 | 1 | 0
659 | Фрунзенский | МО МО Георгиевский | Будапештская | 43 | 2 |  | 17_000659 | ЖК |  |  |  | 1965 | панельные | 5 |  | 9 | 134 | 6644.78 | 5984.78 | 5984.78 |  | да | да | да | да | да | да | нет | да | нет |  | 1 | 1 | 1 | 1 | 0
660 | Фрунзенский | МО МО Георгиевский | Будапештская | 43 | 3 |  | 17_000660 | ЖК |  |  |  | 1965 | панельные | 5 |  | 9 | 134 | 6700.74 | 5958.54 | 5958.54 |  | да | да | да | да | да | да | нет | да | нет |  | 1 | 1 | 1 | 1 | 0
661 | Фрунзенский | МО МО Георгиевский | Будапештская | 45 |  |  | 17_000661 | ЖК |  |  |  | 1970 | кирпичные | 9 |  | 1 | 45 | 2431.52 | 2056.12 | 2005.42 | 50.7 | да | да | да | да | да | да | нет | да | нет | 1 | 2 | 1 | 1 | 1 | 0
662 | Фрунзенский | МО МО Георгиевский | Будапештская | 56 |  |  | 17_000662 | ЖК |  |  |  | 1966 | панельные | 5 |  | 6 | 90 | 4503.9 | 4001.6 | 4001.6 |  | да | да | да | да | да | да | нет | да | нет |  | 1 | 1 | 1 | 1 | 0
663 | Фрунзенский | МО МО Георгиевский | Будапештская | 60 |  |  | 17_000663 | ЖК |  |  |  | 1966 | панельные | 5 |  | 9 | 134 | 6808.25 | 6042.25 | 6042.25 |  | да | да | да | да | да | да | нет | да | нет |  | 1 | 1 | 1 | 1 | 0
664 | Фрунзенский | МО МО Георгиевский | Будапештская | 69 | 2 |  | 17_000664 | ЖК |  |  |  | 1973 | панельные | 5 |  | 7 | 251 | 15180.91 | 13502.11 | 13489.01 |  | да | да | да | да | да | да | нет | да | нет | 7 | 2 | 1 | 2 | 2 | 0
665 | Фрунзенский | МО МО Георгиевский | Будапештская | 71 | 1 |  | 17_000665 | ЖК |  |  |  | 1975 | панельные | 9 |  | 11 | 463 | 30968.44 | 27233.54 | 23271.34 | 3962.2 | да | да | да | да | да | да | нет | да | нет | 11 | 2 | 1 | 3 | 3 | 0
666 | Фрунзенский | МО МО Георгиевский | Будапештская | 71 | 4 |  | 17_000666 | ЖК |  |  |  | 1980 | панельные | 15 |  | 2 | 28 | 8300.18 | 6327.48 | 5633.08 | 694.4 | да | да | да | да | да | нет | нет | нет | да | 2 | 3 | 1 | 1 | 1 | 0
667 | Фрунзенский | МО МО Георгиевский | Будапештская | 72 | 3 |  | 17_000667 | ЖК |  |  |  | 1973 | панельные | 9 |  | 9 | 324 | 18934.1 | 17414.2 | 17414.2 |  | да | да | да | да | да | да | нет | да | нет | 9 | 4 | 1 | 3 | 3 | 0
668 | Фрунзенский | МО МО Георгиевский | Будапештская | 74 | 5 |  | 17_000668 | ЖК |  |  |  | 1981 | кирпичные | 16 |  | 1 | 110 | 6645.4 | 5597.3 | 5597.3 |  | да | да | да | да | да | нет | нет | нет | да | 2 | 2 | 1 | 1 | 1 | 0
669 | Фрунзенский | МО МО Георгиевский | Будапештская | 77 |  |  | 17_000669 | ЖК |  |  |  | 1983 | панельные | 12 |  | 2 | 144 | 8997.2 | 7768.5 | 7704.5 | 64 | да | да | да | да | да | нет | нет | нет | да | 4 | 2 | 1 | 1 | 1 | 0
670 | Фрунзенский | МО МО Балканский | Будапештская | 89 | 1 |  | 17_000670 | ЖК |  |  |  | 1976 | панельные | 9 |  | 15 | 553 | 31685.79 | 29158.19 | 29078.69 | 79.5 | да | да | да | да | да | да | нет | да | нет | 15 | 4 | 2 | 3 | 3 | 0
671 | Фрунзенский | МО МО Балканский | Будапештская | 91 | 2 |  | 17_000671 | ЖК |  |  |  | 1976 | панельные | 9 |  | 2 | 72 | 4451.36 | 4058.06 | 4058.06 |  | да | да | да | да | да | да | нет | да | нет | 2 | 2 | 1 | 1 | 1 | 0
672 | Фрунзенский | МО МО Балканский | Будапештская | 95 | 1 |  | 17_000672 | ЖК |  |  |  | 1976 | панельные | 9 |  | 12 | 438 | 25555.09 | 23573.29 | 23533.49 |  | да | да | да | да | да | да | нет | да | нет | 12 | 4 | 3 | 3 | 3 | 0
673 | Фрунзенский | МО МО Балканский | Будапештская | 99 |  |  | 17_000673 | ЖК |  |  |  | 1983 | панельные | 9 |  | 2 | 46 | 8518.29 | 6055.29 | 5551.49 | 503.8 | да | да | да | да | да | да | нет | да | нет | 3 | 2 | 4 | 1 | 1 | 0
674 | Фрунзенский | МО МО Балканский | Будапештская | 104 | 2 |  | 17_000674 | ЖК |  |  | 1-528КП-82 | 1990 | панельные | 9 |  | 13 | 110 | 6604.9 | 5572 | 5572 |  | да | да | да | да | да | да | нет | да | нет | 2 | 3 | 1 | 1 | 1 | 0
675 | Фрунзенский | МО МО Балканский | Будапештская | 106 | 2 |  | 17_000675 | ЖК |  |  |  | 1979 | панельные | 9 |  | 2 | 72 | 3972.6 | 3613.1 | 3613.1 |  | да | да | да | да | да | да | нет | да | нет | 2 | 2 | 1 | 1 | 1 | 0
676 | Фрунзенский | МО МО Балканский | Будапештская | 108/24 |  |  | 17_000676 | ЖК |  |  |  | 1979 | панельные | 9 |  | 6 | 233 | 14010.7 | 12862.7 | 12862.7 |  | да | да | да | да | да | да | нет | да | нет | 6 | 2 | 1 | 2 | 2 | 0
677 | Фрунзенский | МО МО Балканский | Будапештская | 110/23 |  |  | 17_000677 | ЖК |  |  |  | 1978 | панельные | 9 |  | 17 | 645 | 37570.84 | 34643.04 | 34536.54 | 106.5 | да | да | да | да | да | да | нет | да | нет | 17 | 4 | 3 | 4 | 4 | 0
678 | Фрунзенский | МО МО Георгиевский | Бухарестская | 53 |  |  | 17_000678 | ЖК |  |  |  | 1969 | кирпичные | 9 |  | 1 | 45 | 2361.14 | 2002.54 | 2002.54 |  | да | да | да | да | да | да | нет | да | нет | 1 | 2 | 1 | 1 | 1 | 0
679 | Фрунзенский | МО МО Георгиевский | Бухарестская | 57 |  |  | 17_000679 | ЖК |  |  |  | 1969 | кирпичные | 9 |  | 1 | 45 | 2311.76 | 1963.06 | 1963.06 |  | да | да | да | да | да | да | нет | да | нет | 1 | 2 | 1 | 1 | 1 | 0
680 | Фрунзенский | МО МО Георгиевский | Бухарестская | 67 | 5 |  | 17_000680 | ЖК |  |  |  | 1972 | панельные | 9 |  | 1 | 90 | 4838.29 | 4330.89 | 4330.89 |  | да | да | да | да | да | да | нет | да | нет | 0 | 1 | 1 | 1 | 1 | 0
681 | Фрунзенский | МО МО Георгиевский | Димитрова | 3 | 2 |  | 17_000681 | ЖК |  |  |  | 1973 | панельные | 9 |  | 2 | 3 | 7035.87 | 6499.27 | 5920.87 | 578.4 | да | да | да | да | да | да | нет | да | нет | 2 |  | 3 | 1 | 1 | 0
682 | Фрунзенский | МО МО Георгиевский | Димитрова | 7 | 1 |  | 17_000682 | ЖК |  |  |  | 1973 | панельные | 9 |  | 8 | 288 | 16850.61 | 15488.21 | 15473.51 |  | да | да | да | да | да | да | нет | да | нет | 8 |  | 2 | 2 | 2 | 0
683 | Фрунзенский | МО МО Георгиевский | Димитрова | 7 | 2 |  | 17_000683 | ЖК |  |  |  | 1973 | панельные | 9 |  | 7 | 251 | 15051.5 | 13511.9 | 13498.5 |  | да | да | да | да | да | да | нет | да | нет | 7 |  | 2 | 1 | 1 | 0
684 | Фрунзенский | МО МО Георгиевский | Димитрова | 11/67 |  |  | 17_000684 | ЖК |  |  |  | 1973 | панельные | 9 |  | 8 | 287 | 16899.7 | 15516.3 | 15486.2 |  | да | да | да | да | да | да | нет | да | нет | 8 | 4 | 2 | 2 | 2 | 0
685 | Фрунзенский | МО МО Георгиевский | Димитрова | 13/70 |  |  | 17_000685 | ЖК |  |  |  | 1973 | панельные | 9 |  | 8 | 288 |  | 15348.4 | 15348.4 |  | да | да | да | да | да | да | нет | да | нет | 8 | 4 | 2 | 2 | 2 | 0
686 | Фрунзенский | МО МО Георгиевский | Димитрова | 15 | 1 |  | 17_000686 | ЖК |  |  |  | 1982 | панельные | 12 |  | 2 | 140 | 10246 | 8137.9 | 7348.7 | 789.2 | да | да | да | да | да | нет | нет | нет | да | 4 | 2 | 4 | 1 | 1 | 0
687 | Фрунзенский | МО МО Георгиевский | Димитрова | 17 | 1 |  | 17_000687 | ЖК |  |  |  | 1973 | панельные | 9 |  | 6 | 216 | 12417.8 | 11486.7 | 11486.7 |  | да | да | да | да | да | да | нет | да | нет | 6 | 2 | 1 | 1 | 1 | 0
688 | Фрунзенский | МО МО Георгиевский | Димитрова | 18 | 2 |  | 17_000688 | ЖК |  |  |  | 1972 | панельные | 9 |  | 4 | 208 | 11059.2 | 9733.8 | 9733.8 |  | да | да | да | да | да | да | нет | да | нет | 4 | 2 | 1 | 1 | 1 | 0
689 | Фрунзенский | МО МО Георгиевский | Димитрова | 20 | 1 |  | 17_000689 | ЖК |  |  |  | 1978 | кирпичные | 9 |  | 7 | 224 | 16481.81 | 14301.41 | 12244.01 | 2057.4 | да | да | да | да | да | да | нет | да | нет | 7 | 2 | 2 | 2 | 2 | 0
690 | Фрунзенский | МО МО Георгиевский | Димитрова | 24 | 1 |  | 17_000690 | ЖК |  |  |  | 1973 | панельные | 9 |  | 8 | 288 | 13112.29 | 11878.79 | 11878.79 |  | да | да | да | да | да | да | нет | да | нет | 8 | 2 | 2 | 2 | 2 | 0
691 | Фрунзенский | МО МО Балканский | Дунайский | 35 | 1 |  | 17_000691 | ЖК |  |  |  | 1974 | панельные | 9 |  | 7 | 252 | 14598.59 | 13414.29 | 13414.29 |  | да | да | да | да | да | да | нет | да | нет | 7 | 2 | 2 | 2 | 2 | 0
692 | Фрунзенский | МО МО Балканский | Дунайский | 35 | 3 |  | 17_000692 | ЖК |  |  |  | 1974 | панельные | 9 |  | 4 | 143 | 8858.4 | 7885.3 | 7885.3 |  | да | да | да | да | да | да | нет | да | нет | 4 | 2 | 1 | 1 | 1 | 0
693 | Фрунзенский | МО МО Балканский | Дунайский | 43 | 1 |  | 17_000693 | ЖК |  |  |  | 1978 | панельные | 9 |  | 13 | 472 | 29192.3 | 26674.3 | 26674.3 |  | да | да | да | да | да | да | нет | да | нет | 13 | 4 | 3 | 3 | 3 | 0
694 | Фрунзенский | МО МО Балканский | Загребский бр | 1 | 1 |  | 17_000694 | ЖК |  |  |  | 1973 | панельные | 9 |  | 2 | 72 | 4181.4 | 3874.4 | 3874.4 |  | да | да | да | да | да | да | нет | да | нет | 2 | 2 | 1 | 1 | 1 | 0
695 | Фрунзенский | МО МО Балканский | Загребский б-р | 5 | 1 |  | 17_000695 | ЖК |  |  |  | 1973 | панельные | 9 |  | 5 | 179 | 11042.82 | 9891.22 | 9891.22 |  | да | да | да | да | да | да | нет | да | нет | 5 | 2 | 1 | 2 | 2 | 0
696 | Фрунзенский | МО МО Балканский | Загребский | 5 | 3 |  | 17_000696 | ЖК |  |  |  | 1974 | панельные | 9 |  | 2 | 72 | 4234.6 | 3889.6 | 3889.6 |  | да | да | да | да | да | да | нет | да | нет | 2 | 2 | 2 | 1 | 1 | 0
697 | Фрунзенский | МО МО Балканский | Загребский | 7 | 1 |  | 17_000697 | ЖК |  |  |  | 1974 | кирпичные | 9 |  | 9 | 340 | 19749.3 | 18202.4 | 18202.4 |  | да | да | да | да | да | да | нет | да | нет | 9 | 2 | 1 | 2 | 2 | 0
698 | Фрунзенский | МО МО Балканский | Загребский б-р | 7 | 3 |  | 17_000698 | ЖК |  |  |  | 1985 | панельные | 16 |  | 1 | 110 | 6623.8 | 5610.6 | 5610.6 |  | да | да | да | да | да | нет | нет | нет | да | 2 | 2 | 4 | 1 | 1 | 0
699 | Фрунзенский | МО МО Балканский | Загребский б-р | 31 | 5 |  | 17_000699 | ЖК |  |  |  | 1979 | панельные | 9 |  | 2 | 72 | 4541.3 | 4164.74 | 4164.74 |  | да | да | да | да | да | да | нет | да | нет | 2 | 2 | 3 | 1 | 1 | 0
700 | Фрунзенский | МО МО Балканский | Загребский б-р | 33 | 2 |  | 17_000700 | ЖК |  |  |  | 1979 | панельные | 9 |  | 9 | 323 | 17344.5 | 16060.8 | 16060.8 |  | да | да | да | да | да | да | нет | да | нет | 9 | 4 | 2 | 3 | 3 | 0
701 | Фрунзенский | МО МО Балканский | Загребский б-р | 43 | А |  | 17_000701 | ЖК |  |  |  | 1981 | панельные | 15 |  | 2 | 28 | 8242.06 | 6093.06 | 5464.76 | 628.3 | да | да | да | да | да | нет | нет | нет | да | 3 | 4 | 5 | 1 | 1 | 0
702 | Фрунзенский | МО МО Георгиевский | Купчинская | 4 | 1 |  | 17_000702 | ЖК |  |  |  | 1973 | панельные | 9 |  | 7 | 251 | 15064.89 | 13532.89 | 13532.89 |  | да | да | да | да | да | да | нет | да | нет | 7 | 2 | 2 | 2 | 2 | 0
703 | Фрунзенский | МО МО Георгиевский | Купчинская | 4 | 4 |  | 17_000703 | ЖК |  |  |  | 1980 | панельные | 15 |  | 2 | 30 | 9541.99 | 7316.49 | 5674.09 | 1642.4 | да | да | да | да | да | нет | нет | нет | да | 4 | 3 | 4 | 1 | 1 | 0
704 | Фрунзенский | МО МО Георгиевский | Купчинская | 6 | 4 |  | 17_000704 | ЖК |  |  |  | 1975 | панельные | 9 |  | 19 | 716 | 38423.9 | 34849.1 | 34769.8 | 79.3 | да | да | да | да | да | да | нет | да | нет | 19 | 6 | 3 | 7 | 7 | 0
705 | Фрунзенский | МО МО Георгиевский | Купчинская | 8 | 1 |  | 17_000705 | ЖК |  |  |  | 1975 | панельные | 9 |  | 20 | 752 | 40181.07 | 36809.07 | 36729.27 | 79.8 | да | да | да | да | да | да | нет | да | нет | 20 | 6 | 3 | 7 | 7 | 0
706 | Фрунзенский | МО МО Георгиевский | Купчинская | 10 | 2 |  | 17_000706 | ЖК |  |  |  | 1973 | панельные | 9 |  | 7 | 251 | 14861.89 | 13284.09 | 13276.39 |  | да | да | да | да | да | да | нет | да | нет | 7 | 2 | 2 | 2 | 2 | 0
707 | Фрунзенский | МО МО Георгиевский | Купчинская | 10 | 3 |  | 17_000707 | ЖК |  |  |  | 1973 | панельные | 9 |  | 7 | 251 | 15096.99 | 13432.59 | 13432.59 |  | да | да | да | да | да | да | нет | да | нет | 7 | 2 | 2 | 2 | 2 | 0
708 | Фрунзенский | МО МО Георгиевский | Купчинская | 12 | 1 |  | 17_000708 | ЖК |  |  |  | 1992 | кирпичные | 16 |  | 1 | 110 | 6550.4 | 5533.7 | 5480.5 | 53.2 | да | да | да | да | да | нет | нет | нет | да | 2 | 3 | 4 | 1 | 1 | 0
709 | Фрунзенский | МО МО Георгиевский | Купчинская | 13 | 1 |  | 17_000709 | ЖК |  |  |  | 1973 | панельные | 9 |  | 7 | 259 | 15200.86 | 13916.36 | 13763.06 | 153.3 | да | да | да | да | да | да | нет | да | нет | 7 | 2 | 2 | 2 | 2 | 0
710 | Фрунзенский | МО МО Георгиевский | Купчинская | 14 | 1 |  | 17_000710 | ЖК |  |  |  | 1973 | панельные | 9 |  | 5 | 179 | 10850.6 | 9766 | 9766 |  | да | да | да | да | да | да | нет | да | нет | 5 | 2 | 2 | 2 | 2 | 0
711 | Фрунзенский | МО МО Георгиевский | Купчинская | 15 | 2 |  | 17_000711 | ЖК |  |  |  | 1983 | панельные | 9 |  | 5 | 179 | 9007.7 | 8187.3 | 8187.3 |  | да | да | да | да | да | да | нет | да | нет | 5 | 2 | 2 | 1 | 1 | 0
712 | Фрунзенский | МО МО Георгиевский | Купчинская | 16 |  |  | 17_000712 | ЖК |  |  |  | 1974 | панельные | 9 |  | 5 | 179 | 10938.05 | 9769.05 | 9769.05 |  | да | да | да | да | да | да | нет | да | нет | 5 | 2 | 2 | 2 | 2 | 0
713 | Фрунзенский | МО МО Георгиевский | Купчинская | 17 | 4 |  | 17_000713 | ЖК |  |  |  | 1973 | панельные | 9 |  | 4 | 208 | 11002.08 | 9690.78 | 9690.78 |  | да | да | да | да | да | да | нет | да | нет | 4 | 2 | 1 | 1 | 1 | 0
714 | Фрунзенский | МО МО Георгиевский | Купчинская | 18 |  |  | 17_000714 | ЖК |  |  |  | 1980 | панельные | 16 |  | 1 | 110 | 9871.6 | 5613.3 | 5613.3 |  | да | да | да | да | да | нет | нет | нет | да | 2 | 2 | 3 | 1 | 1 | 0
715 | Фрунзенский | МО МО Георгиевский | Купчинская | 19 | 3 |  | 17_000715 | ЖК |  |  |  | 1974 | панельные | 9 |  | 4 | 143 | 8754.02 | 7858.52 | 7858.52 |  | да | да | да | да | да | да | нет | да | нет | 4 | 2 | 1 | 1 | 1 | 0
716 | Фрунзенский | МО МО Георгиевский | Купчинская | 20 | 3 |  | 17_000716 | ЖК |  |  |  | 1974 | панельные | 9 |  | 5 | 179 | 10945.87 | 9766.47 | 9766.47 |  | да | да | да | да | да | да | нет | да | нет | 5 | 2 | 2 | 2 | 2 | 0
717 | Фрунзенский | МО МО Георгиевский | Купчинская | 20 | 2 |  | 17_000717 | ЖК |  |  |  | 1974 | панельные | 9 |  | 5 | 179 | 10823.09 | 9730.49 | 9730.49 |  | да | да | да | да | да | да | нет | да | нет | 5 | 2 | 2 | 2 | 2 | 0
718 | Фрунзенский | МО МО Георгиевский | Купчинская | 20 | 4 |  | 17_000718 | ЖК |  |  |  | 1974 | панельные | 9 |  | 5 | 179 | 11010.45 | 9737.95 | 9737.95 |  | да | да | да | да | да | да | нет | да | нет | 5 | 2 | 2 | 2 | 2 | 0
719 | Фрунзенский | МО МО Георгиевский | Купчинская | 29 | 1 |  | 17_000719 | ЖК |  |  |  | 1975 | панельные | 9 |  | 4 | 143 | 7373.34 | 6654.34 | 6654.34 |  | да | да | да | да | да | да | нет | да | нет | 4 | 2 | 1 | 1 | 1 | 0
720 | Фрунзенский | МО МО Георгиевский | Купчинская | 30 | 3 |  | 17_000720 | ЖК |  |  |  | 1977 | кирпичные | 15 |  | 2 | 13 | 7095.5 | 6404.7 | 4937 | 1467.7 | да | да | да | да | да | нет | нет | нет | да | 2 | 4 | 3 | 1 | 1 | 0
721 | Фрунзенский | МО МО Георгиевский | М.Балканская | 4 | 3 |  | 17_000721 | ЖК |  |  | 1-528КП-80 | 1977 | кирпичные | 14 |  | 1 | 97 | 5721.6 | 4787.1 | 4705.1 | 82 | да | да | да | да | да | нет | нет | нет | да | 2 | 2 | 3 | 1 | 1 | 0
722 | Фрунзенский | МО МО Георгиевский | М.Балканская | 6 | 1 |  | 17_000722 | ЖК |  |  |  | 1973 | панельные | 9 |  | 5 | 179 | 11051.12 | 9869.52 | 9869.52 |  | да | да | да | да | да | да | нет | да | нет | 5 | 1 | 1 | 2 | 2 | 0
723 | Фрунзенский | МО МО Георгиевский | М.Балканская | 12 | 1 |  | 17_000723 | ЖК |  |  |  | 1973 | панельные | 9 |  | 5 | 179 | 10911.74 | 9853.74 | 9853.74 |  | да | да | да | да | да | да | нет | да | нет | 5 | 2 | 2 | 2 | 2 | 0
724 | Фрунзенский | МО МО Георгиевский | М.Балканская | 32 |  |  | 17_000724 | ЖК |  |  | 137 | 1980 | панельные | 14 |  | 4 | 276 | 18584.9 | 15572.9 | 15572.9 |  | да | да | да | да | да | нет | нет | нет | да | 8 | 2 | 3 | 1 | 2 | 0
725 | Фрунзенский | МО МО Георгиевский | М.Балканская | 34 | 1 |  | 17_000725 | ЖК |  |  | 137 | 1980 | панельные | 14 |  | 4 | 276 | 18503.44 | 15504.94 | 15482.54 |  | да | да | да | да | да | нет | нет | нет | да | 8 | 2 | 3 | 1 | 3 | 0
726 | Фрунзенский | МО МО Георгиевский | М.Балканская | 38 |  |  | 17_000726 | ЖК |  |  | 137 | 1976 | панельные | 9 |  | 5 | 180 | 10938.24 | 10153.64 | 10153.64 |  | да | да | да | да | да | да | нет | да | нет | 5 | 2 | 2 | 1 | 1 | 0
727 | Фрунзенский | МО МО Георгиевский | М.Балканская | 46 |  |  | 17_000727 | ЖК |  |  |  | 1977 | панельные | 9 |  | 5 | 198 | 11760.4 | 10900.4 | 10900.4 |  | да | да | да | да | да | да | нет | да | нет | 5 | 4 | 1 | 2 | 2 | 0
728 | Фрунзенский | МО МО Георгиевский | О.Дундича | 19 | 1 |  | 17_000728 | ЖК |  |  |  | 1976 | панельные | 9 |  | 16 | 598 | 36124.63 | 33210.53 | 33006.03 | 204.5 | да | да | да | да | да | да | нет | да | нет | 15 | 4 | 1 | 5 | 5 | 0
729 | Фрунзенский | МО МО Георгиевский | О.Дундича | 19 | 5 |  | 17_000729 | ЖК |  |  |  | 1977 | панельные | 9 |  | 6 | 215 | 10549.45 | 9820.05 | 9820.05 |  | да | да | да | да | да | да | нет | да | нет | 6 | 2 | 2 | 1 | 1 | 0
730 | Фрунзенский | МО МО Георгиевский | Пловдивская | 1/10 |  |  | 17_000730 | ЖК |  |  |  | 1984 | панельные | 16 |  | 1 | 110 | 7046.7 | 5994.2 | 5681.3 | 312.9 | да | да | да | да | да | нет | нет | нет | да | 2 | 2 | 4 | 1 | 1 | 0
731 | Фрунзенский | МО МО Георгиевский | Пловдивская | 2 |  |  | 17_000731 | ЖК |  |  | 1-528КП-82 | 1973 | панельные | 9 |  | 12 | 457 | 27232 | 24911.9 | 24911.9 |  | да | да | да | да | да | да | нет | да | нет | 12 | 4 | 3 | 3 | 3 | 0
732 | Фрунзенский | МО МО Георгиевский | Пловдивская | 3 |  |  | 17_000732 | ЖК |  |  |  | 1973 | панельные | 9 |  | 11 | 414 | 24419.7 | 22514.2 | 22514.2 |  | да | да | да | да | да | да | нет | да | нет | 11 | 2 | 2 | 3 | 3 | 0
733 | Фрунзенский | МО МО Георгиевский | Пр. Славы | 7 | 1 |  | 17_000733 | ЖК |  |  |  | 1968 | панельные | 9 |  | 8 | 287 | 12612.05 | 11155.25 | 11155.25 |  | да | да | да | да | да | да | нет | да | нет | 8 | 2 | 1 | 1 | 1 | 0
734 | Фрунзенский | МО МО Георгиевский | Пр. Славы | 11 |  |  | 17_000734 | ЖК |  |  |  | 1965 | панельные | 9 |  | 9 | 134 | 6714.87 | 6003.87 | 6003.87 |  | да | да | да | да | да | да | нет | да | нет |  | 1 | 1 | 1 | 1 | 0
735 | Фрунзенский | МО МО Георгиевский | Пр. Славы | 15 |  |  | 17_000735 | ЖК |  |  |  | 1987 | кирпичные | 16 |  | 3 | 182 | 16506.7 | 12166.9 | 12166.9 |  | да | да | да | да | да | нет | нет | нет | да | 6 | 3 | 4 | 1 | 2 | 0
736 | Фрунзенский | МО МО Георгиевский | Пр. Славы | 19 | 1 |  | 17_000736 | ЖК |  |  |  | 1968 | панельные | 9 |  | 8 | 287 | 12523.9 | 11189 | 11189 |  | да | да | да | да | да | да | нет | да | нет | 8 | 2 | 1 | 1 | 1 | 0
737 | Фрунзенский | МО МО Георгиевский | Пр. Славы | 25 |  |  | 17_000737 | ЖК |  |  | 137 | 1965 | панельные | 9 |  | 9 | 134 | 6936.87 | 6089.77 | 6089.77 |  | да | да | да | да | да | да | нет | да | нет |  | 1 | 1 | 1 | 1 | 0
738 | Фрунзенский | МО МО Георгиевский | Пр. Славы | 27 |  |  | 17_000738 | ЖК |  |  | 137 | 1965 | панельные | 9 |  | 9 | 134 | 6814.66 | 6062.96 | 6062.96 |  | да | да | да | да | да | да | нет | да | нет |  | 1 | 1 | 1 | 1 | 0
739 | Фрунзенский | МО МО Георгиевский | Пр. Славы | 39 |  |  | 17_000739 | ЖК |  |  | 137 | 1965 | панельные | 9 |  | 6 | 90 | 4439.2 | 4000 | 4000 |  | да | да | да | да | да | да | нет | да | нет |  | 1 | 1 | 1 | 1 | 0
740 | Фрунзенский | МО МО Георгиевский | Пр. Славы | 41 |  |  | 17_000740 | ЖК |  |  | 137 | 1965 | панельные | 9 |  | 6 | 90 | 4515.88 | 4009.68 | 4009.68 |  | да | да | да | да | да | да | нет | да | нет |  | 1 | 1 | 1 | 1 | 0
741 | Фрунзенский | МО МО Георгиевский | Пр. Славы | 43/49 |  |  | 17_000741 | ЖК |  |  |  | 1977 | кирпичные | 10 |  | 12 | 488 | 35618.6 | 29698.9 | 26457.8 | 3241.1 | да | да | да | да | да | нет | нет | нет | да | 12 | 6 | 2 | 4 | 8 | 0
742 | Фрунзенский | МО МО Георгиевский | Я.Гашека | 4 | 1 |  | 17_000742 | ЖК |  |  |  | 1974 | панельные | 9 |  | 12 | 418 | 24883 | 24883 | 22643 |  | да | да | да | да | да | да | нет | да | нет | 12 | 4 | 3 | 3 | 3 | 0
743 | Фрунзенский | МО МО Георгиевский | Я.Гашека | 4 | 3 |  | 17_000743 | ЖК |  |  |  | 1974 | панельные | 9 |  | 7 | 251 | 14936.67 | 13334.67 | 13334.67 |  | да | да | да | да | да | да | нет | да | нет | 7 | 2 | 2 | 2 | 2 | 0
744 | Фрунзенский | МО МО Георгиевский | Я.Гашека | 12/100 |  |  | 17_000744 | ЖК |  |  |  | 1977 | панельные | 9 |  | 10 | 382 | 23415.6 | 21461.2 | 21231.9 |  | да | да | да | да | да | да | нет | да | нет | 10 | 4 | 2 | 3 | 3 | 0
745 | Фрунзенский | МО МО Георгиевский | Альпийский | 10 |  |  | 17_000745 | ТСЖ |  |  |  | 1965 | панельные | 5 |  | 9 | 134 | 6741.8 | 5993 | 5993 |  | да | да | да | да | да | да | нет | да | нет |  | 1 | 1 | 1 | 1 | 0
746 | Фрунзенский | МО МО Георгиевский | Белградская | 34 | 1 |  | 17_000746 | ТСЖ |  |  |  | 1969 | панельные | 5 |  | 9 | 324 | 18848.28 | 17180.48 | 17174.95 |  | да | да | да | да | да | да | нет | да | нет | 9 | 2 | 1 | 2 | 2 | 0
747 | Фрунзенский | МО МО Георгиевский | Белградская | 34 | 3 |  | 17_000747 | ТСЖ |  |  |  | 1965 | панельные | 5 |  | 9 | 134 | 6742.99 | 5996.19 | 5996.19 |  | да | да | да | да | да | да | нет | да | нет |  | 1 | 1 | 1 | 1 | 0
748 | Фрунзенский | МО МО Георгиевский | Будапештская | 62 |  |  | 17_000748 | ТСЖ |  |  |  | 1965 | панельные | 9 |  | 9 | 134 | 6770.35 | 6022.95 | 6022.95 |  | да | да | да | да | да | да | нет | да | нет |  | 1 | 1 | 1 | 1 | 0
749 | Фрунзенский | МО МО Балканский | Будапештская | 98 | 1 |  | 17_000749 | ТСЖ |  |  |  | 1976 | панельные | 14 |  | 4 | 336 | 19781.3 | 16948.4 | 16932 |  | да | да | да | да | да | нет | нет | нет | да |  | 2 | 3 | 1 | 1 | 0
750 | Фрунзенский | МО МО Балканский | Будапештская | 101 | 1 |  | 17_000750 | ТСЖ |  |  |  | 1976 | панельные | 9 |  | 7 | 272 | 15957.7 | 15043.2 | 15043.2 |  | да | да | да | да | да | да | нет | да | нет | 7 | 2 | 2 | 2 | 2 | 0
751 | Фрунзенский | МО МО Балканский | Будапештская | 104 | 1 |  | 17_000751 | ТСЖ |  |  |  | 1978 | панельные | 16 |  | 13 | 490 | 29315.54 | 27015.44 | 27015.44 |  | да | да | да | да | да | да | нет | да | нет | 13 | 6 | 5 | 1 | 1 | 0
752 | Фрунзенский | МО МО Георгиевский | Бухарестская | 55 |  |  | 17_000752 | ТСЖ |  |  |  | 1969 | кирпичные | 9 |  | 1 | 45 | 2300.49 | 1976.89 | 1976.89 |  | да | да | да | да | да | да | нет | да | нет | 1 | 2 | 1 | 1 | 1 | 0
753 | Фрунзенский | МО МО Георгиевский | Димитрова | 20 | 3 |  | 17_000753 | ТСЖ |  |  |  | 1972 | панельные | 9 |  | 4 | 208 | 11060.24 | 9733.54 | 9733.54 |  | да | да | да | да | да | да | нет | да | нет | 4 | 2 | 1 | 1 | 1 | 0
754 | Фрунзенский | МО МО Балканский | Дунайский пр | 37 |  |  | 17_000754 | ТСЖ |  |  |  | 1974 | панельные | 9 |  | 10 | 378 | 21996.15 | 20311.65 | 20311.65 |  | да | да | да | да | да | да | нет | да | нет | 10 | 4 | 2 | 2 | 2 | 0
755 | Фрунзенский | МО МО Георгиевский | Купчинская | 9 | 1 |  | 17_000755 | ТСЖ |  |  |  | 1973 | панельные | 9 |  | 5 | 179 | 11031.42 | 9859.12 | 9859.12 |  | да | да | да | да | да | да | нет | да | нет | 5 | 2 | 1 | 2 | 2 | 0
756 | Фрунзенский | МО МО Георгиевский | Купчинская | 11 | 2 |  | 17_000756 | ТСЖ |  |  |  | 1973 | панельные | 9 |  | 5 | 179 | 10884.49 | 9770.09 | 9756.89 |  | да | да | да | да | да | да | нет | да | нет | 5 | 2 | 1 | 2 | 2 | 0
757 | Фрунзенский | МО МО Георгиевский | Купчинская | 19 | 1 |  | 17_000757 | ТСЖ |  |  |  | 1973 | панельные | 9 |  | 5 | 178 | 11124.2 | 9945.9 | 9858.6 | 87.3 | да | да | да | да | да | да | нет | да | нет | 5 | 2 | 1 | 2 | 2 | 0
758 | Фрунзенский | МО МО Георгиевский | Купчинская | 19 | 2 |  | 17_000758 | ТСЖ |  |  |  | 1973 | панельные | 9 |  | 6 | 216 | 12538.2 | 11601.2 | 11601.2 |  | да | да | да | да | да | да | нет | да | нет | 6 | 2 | 2 | 1 | 1 | 0
759 | Фрунзенский | МО МО Балканский | Купчинская | 33 |  |  | 17_000759 | ТСЖ |  |  |  | 1976 | панельные | 9 |  | 8 | 295 | 17973.74 | 16457.34 | 16417.34 |  | да | да | да | да | да | да | нет | да | нет | 8 | 2 | 2 | 3 | 3 | 0
760 | Фрунзенский | МО МО Балканский | Купчинская | 36 |  |  | 17_000760 | ТСЖ |  |  |  | 1976 | панельные | 9 |  | 8 | 295 | 17584.65 | 16069.25 | 16069.25 |  | да | да | да | да | да | да | нет | да | нет | 8 | 2 | 2 | 3 | 3 | 0
761 | Фрунзенский | МО МО Георгиевский | М.Балканская | 4 | 2 |  | 17_000761 | ТСЖ |  |  | 1-528КП-80 | 1976 | кирпичные | 14 |  | 1 | 97 | 5912.5 | 4840.5 | 4840.5 |  | да | да | да | да | да | нет | нет | нет | да | 2 | 2 | 3 | 1 | 1 | 0
762 | Фрунзенский | МО МО Балканский | М.Балканская | 30 | 3 |  | 17_000762 | ТСЖ |  |  |  | 1981 | панельные | 14 |  | 9 | 608 | 41545.79 | 34958.29 | 34872.59 | 85.7 | да | да | да | да | да | нет | нет | нет | да | 18 | 4 | 4 | 2 | 5 | 0
763 | Фрунзенский | МО МО Балканский | М.Балканская | 40 | 1 |  | 17_000763 | ТСЖ |  |  | 1-528КП-80 | 1976 | панельные | 9 |  | 5 | 180 | 10965.1 | 10144.5 | 10144.5 |  | да | да | да | да | да | да | нет | да | нет | 5 | 2 | 3 | 1 | 1 | 0
764 | Фрунзенский | МО МО Балканский | М.Балканская | 42 | 1 |  | 17_000764 | ТСЖ |  |  |  | 1977 | панельные | 9 |  | 11 | 402 | 24047.51 | 22091.01 | 22091.01 |  | да | да | да | да | да | да | нет | да | нет | 11 | 8 | 4 | 4 | 4 | 0
765 | Фрунзенский | МО МО Балканский | М.Балканская | 42 | 3 |  | 17_000765 | ТСЖ |  |  |  | 1977 | панельные | 9 |  | 6 | 215 | 11765.72 | 10766.82 | 10766.82 |  | да | да | да | да | да | да | нет | да | нет | 6 | 4 | 1 | 2 | 2 | 0
766 | Фрунзенский | МО МО Балканский | О.Дундича | 19 | 4 |  | 17_000766 | ТСЖ |  |  |  | 1976 | панельные | 9 |  | 2 | 72 | 4454.32 | 4045.72 | 4045.72 |  | да | да | да | да | да | да | нет | да | нет | 2 | 2 | 1 | 1 | 1 | 0
767 | Фрунзенский | МО МО Балканский | О.Дундича | 25 | 2 |  | 17_000767 | ТСЖ |  |  |  | 1987 | панельные | 12 |  | 6 | 240 | 17661.6 | 15053.7 | 13460.6 | 1593.1 | да | да | да | да | да | нет | нет | нет | да | 12 | 3 | 4 | 1 | 1 | 0
768 | Фрунзенский | МО МО Георгиевский | Пр. Славы | 7 | 2 |  | 17_000768 | ТСЖ |  |  |  | 1992 | панельные | 10 |  | 2 | 80 | 5387.9 | 4727.6 | 4714.3 |  | да | да | да | да | да | нет | нет | нет | да | 2 | 1 | 2 | 1 | 1 | 0
769 | Фрунзенский | МО МО Георгиевский | Пр. Славы | 9 |  |  | 17_000769 | ТСЖ |  |  |  | 1965 | панельные | 9 |  | 9 | 134 | 6689.3 | 6024.2 | 6024.2 |  | да | да | да | да | да | да | нет | да | нет |  | 1 | 1 | 1 | 1 | 0
770 | Фрунзенский | МО МО Георгиевский | Пр. Славы | 13 |  |  | 17_000770 | ТСЖ |  |  |  | 1965 | панельные | 9 |  | 9 | 134 | 6657 | 5998.1 | 5998.1 |  | да | да | да | да | да | да | нет | да | нет |  | 1 | 1 | 1 | 1 | 0
771 | Фрунзенский | МО МО Георгиевский | Пр. Славы | 26 |  |  | 17_000771 | ТСЖ |  |  |  | 1968 | панельные | 9 |  | 8 | 159 | 7961.81 | 7043.41 | 7043.41 |  | да | да | да | да | да | да | нет | да | нет |  | 1 | 1 | 2 | 2 | 0
772 | Фрунзенский | МО МО Георгиевский | Пр. Славы | 29 |  |  | 17_000772 | ТСЖ |  |  |  | 1965 | панельные | 9 |  | 9 | 134 | 6768.72 | 6029.42 | 6029.42 |  | да | да | да | да | да | да | нет | да | нет |  | 1 | 1 | 1 | 1 | 0
773 | Фрунзенский | МО МО Балканский | Я.Гашека | 8/22 |  |  | 17_000773 | ТСЖ |  |  |  | 1974 | панельные | 9 |  | 5 | 184 | 11554.1 | 10642.1 | 10467.8 | 174.3 | да | да | да | да | да | да | нет | да | нет | 2 | 1 | 1 | 3 | 3 | 0
774 | Фрунзенский | МО МО Балканский | Я.Гашека | 8 | 1 |  | 17_000774 | ТСЖ |  |  |  | 1974 | панельные | 9 |  | 9 | 331 | 16506.7 | 12166.9 | 12166.9 |  | да | да | да | да | да | да | нет | да | нет | 12 | 3 | 2 | 0 | 0 | 0
775 | Фрунзенский | МО МО Балканский | Я.Гашека | 10/85 |  |  | 17_000775 | ТСЖ |  |  |  | 1974 | панельные | 9 |  | 15 | 547 | 20439 | 17878 | 17878 |  | да | да | да | да | да | да | нет | да | нет | 15 | 4 | 2 | 4 | 4 | 0
ИТОГО

## Примечания 1
Приложение № 1 - Примечания |  |  | Контактные данные:
СПбГБУ "Центр энергосбережения"
| Графа "1" - номер по прорядку |  | Бычков Дмитрий Леонидович
| Графа "2" - указывается полное наименование района |  | тел. +7 921 320 03 48
Графа "3" - указывается полное наименование муниципального образования в районе
Графа "4" - указывается полное наименование улицы
Графа "5, 6, 7" - указывается номер дома, номер корпуса, номер строения
Графа "8" - указывается уникальный номер здания (УНОМ), начинающийся с цифрового значения района (справочник прилагается). 00_00000
Графа "9" - указывается форма управления домом: организацией с гос. участием (в т.ч. опосредованным); частная управляющая организация; ТСЖ, ЖК, ЖСК;
непосредственное управление.
Графа "10" - указывается тип жилищного фонда: ведомственный дом, общежитие, дом гостиничного типа, дом на сцепке, дом аварийный, дом кутльтурного наследия.
Если указан один из перечисленных признаков - остальные столбцы таблицы для такого МКД не заполняются. Если МКД не относится ни к отдному из перечисленных
типов - столбец не заполняется.
Графа "11" - указывается тип дома (Блочный, Брежневка, Индивидуальный, Кирпично-Монолитный, Монолит, Панельные дома, Сталинка, Хрущевка, и т.д.)
Графа "12" - указывается серия дома
Графа "13" - указывается год сдачи дома в эксплуатацию
Графа "14" - указывается тип стен
Графа "15" - указывается количество этажей (цокольный этаж, 1-й этаж и т.п.) (при разной этажности указать через "/", начиная с 1-ой парадной)
Графа "16" - указывается количество подземных этажей
| Графа "17" - указывается количество пардных |  | Перечень районов:
| Графа "18" - указывается количество квартир |  | 01 | Адмиралтейский район
| Графа "19" - указывается общая площадь дома, согласно паспорта БТИ |  | 02 | Василеостровский район
| Графа "20" - указывается общая отапливаемая площадь дома, согласно паспорта БТИ (полезная) |  | 03 | Выборгский район
| Графа "21" - указывается общая площадь жилых помещений, согласно паспорта БТИ |  | 04 | Калининский район
| Графа "22" - указывается площадь нежилых помещений, за исключением мест общего пользования |  | 05 | Кировский район
| Графа "23" - указывается наличие централизованного подключения к электросетям (да/нет) |  | 06 | Колпинский район
| Графа "24" - указывается наличие централизованного подключения к сетям холодного водоснабжения (да/нет) |  | 07 | Красногвардейский район
| Графа "25" - указывается наличие централизованного подключения к сетям горячего водоснабжения (да/нет) |  | 08 | Красносельский район
| Графа "26" - указывается наличие централизованного водоотведения (да/нет) |  | 09 | Кронштадтcкий район
| Графа "27" - указывается наличие централизованного теплоснабжения (да/нет) |  | 10 | Курортный район
| Графа "28" - указывается наличие централизованного газоснабжения (да/нет) |  | 11 | Московский район
| Графа "29" - указывается оснащение помещений газовыми колонками (да/нет) |  | 12 | Невский район
| Графа "30" - указывается оснащение помещений газовыми плитами (да/нет) |  | 13 | Петроградский район
| Графа "31" - указывается оснащение помещений электрическими плитами (да/нет) |  | 14 | Петродворцовый район
| Графа "32" - указывается общее количество лифтов в доме |  | 15 | Приморский район
| Графа "33" - указывается количество приборов учета электрической энергии установленных на вводах в дом |  | 16 | Пушкинский район
| Графа "34" - указывается количество приборов учета холодного водоснабжения установленных на вводах в дом |  | 17 | Фрунзенский район
| Графа "35" - указывается количество приборов учета горячего водоснабжения установленных на вводах в дом |  | 18 | Центральный район
Графа "36" - указывается количество приборов учета тепловой энергии установленных на вводах в дом
Графа "37" - указывается количество приборов учета газа установленных на вводах в дом
Графа "38" - комментарии

## ТЭ (прил. 2.1)
Приложение № 2.1.
Фактическое потребление тепловой энергии для нужд отопления
в многоквартирных домах (МКД)
№ п/п | Код дома БТИ | Поставщик ресурсов | Тип подключения дома (ЦТП, ИТП) | Вид схемы теплоснабжения (закрытая, открытая) | Потребитель ресурса (с кем у РСО заключен договор) | Вид ресурса (тепловая энергия для нужд отопления) | Ед. изм. | Кол-во приборов учета тепловой энергии | тип системы | диаметр ввода | давление на вводе | температурный график тепловой сети | наличие ГВС (да/нет) | необходимость резерва ГВС | наличие систем учета | необходимость диспетчеризации | схема присоеденения к тепловой сети | резервирование насосов ГВС | примеча ние | Суммарное фактическое потребление МКД по всем вводам | [26 empty] | Договор ная нагрузка | Норматив ный температур ный график** | Схема присоединения системы отопления (зависимая/ независимая) | Количество элеваторных узлов (при их наличии) | Наличие транзита на отопление (разгружен/ не разгружен)
[20 empty] | 2011 год | 2012 год | 2013 год
[22 empty] | январь |  | февраль |  | март |  | апрель |  | май |  | июнь |  | июль |  | август |  | сентябрь |  | октябрь |  | ноябрь |  | декабрь |  | Итого
[10 empty] | диаметр ввода | давление на вводе | температурный график тепловой сети | наличие ГВС (да/нет) | необходимость резерва ГВС | наличие систем учета | необходимость диспетчеризации | схема присоеденения к тепловой сети | резервирование насосов ГВС | примечание
[20 empty] | Сумм, объем | Сумм, объем | объем ТЭР | МР* | объем ТЭР | МР* | объем ТЭР | МР* | объем ТЭР | МР* | объем ТЭР | МР* | объем ТЭР | МР* | объем ТЭР | МР* | объем ТЭР | МР* | объем ТЭР | МР* | объем ТЭР | МР* | объем ТЭР | МР* | объем ТЭР | МР* | Суммарный объем
1 | 2 | 3 | 4 | 5 | 6 | 7 | 8 | 9 | 10 | 11 | 12 | 13 | 14 | 15 | 16 | 17 | 18 | 19 | 20 | 21 | 22 | 23 | 24 | 25 | 26 | 27 | 28 | 29 | 30 | 31 | 32 | 33 | 34 | 35 | 36 | 37 | 38 | 39 | 40 | 41 | 42 | 43 | 44 | 45 | 46 | 47 | 48 | 49 | 50 | 51 | 52
1 | 17_000001 | ООО Территориальная Генирирующая Компания №1 | ЦТП | открытая | ТСЖ Дунайский 51/2 | Отопление | Гкал | 7 | [11 empty] | Сведения отсутствуют | 8081.6 | 1289.23 | Д | 904.14 | Д | 1138.92 | Д | 754.75 | Д | 232.59 | Д | 178.26 | Д | 135.21 | Д | 165.73 | Д | 201.64 | Д | 753.49 | Д | 693.01 | Д | 1014.34 | Д | 7461.31 | 4.28 | 105-70 | зависимая | 6 | отсутствует
2 | 17_000002 | ОАОТГК-1 | ЦТП | закрытая | ТСЖМалая Балканская 60/1 | отопление | Гкал | 4 |  | 80 | 7 | 95/70 | да | нет | да | нет |  | нет |  | 6100 | 5907 |  | Д |  | Д |  | Д |  | Д |  | Д |  | Д |  | Д |  | Д |  | Д |  | Д |  | Д |  | Д | 5770 | 2.08 | 95-70 | зависимая | 4 | отсутствует
3 | 17_000003 | ОАО Теплосеть СПб | ЦТП | закрытая | ГКУ ЖА | отопление | Гкал | 1 |  |  |  | 120/70 | да | нет | да | да |  | нет |  | 3925 | 3654 |  | Д |  | Д |  | Д | 320 | Д |  | Д | 0 | Д | 0 | Д | 0 | Д | 0 | Д | 341 | Д | 438 | Д | 386 | Д | 3294 |  | 120-70 | независимая | 6 | разгружен
3 | 17_000003 | ОАО Теплосеть СПб | ЦТП | открытая | ГКУ ЖА |  | куб.м | 1 |  |  | 5.5 |  | да | нет | да | да |  | нет |  | 28755 | 27470 | 2608 | Д | 2806 | Д | 1992 | Д | 2007 | Д | 1940 | Д | 1840 | Д | 1810 | Д | 1930 | Д | 2230 | Д | 2530 | Д | 2660 | Д | 2520 | Д | 26873 |  |  |  |  | разгружен
4 | 17_000004 | ОАО «ТГК-1» | ЦТП | закрытая | ТСЖ «Димитрова 9/1» | отопление | Гкал | 1 |  | 125 |  | 95/70 | да | да | да | нет |  | нет |  | 1548.06 | 1587.24 | 259.45 | Д | 185.65 | Д | 255.75 | Д | 141.38 | Д | 49.52 | Д | 19.17 | Д | 15.47 | Д | 17.69 | Д | 27.12 | Д | 151.18 | Д | 149.18 | Д | 196.44 | Д | 1468 |  | 95-70
5 | 17_000005 | ОАО Теплосеть СПб | ИТП | закрытая | ТСЖ Турку 27 | отопление | Гкал | 5 |  |  |  |  | да | [36 empty] | 5
6 | 17_000006 | ОАОТГК-1 | ЦТП | закрытая | Товарищество собственников жилья Улица Турку дом 29 корпус1 | отопление | Гкал | 4 |  | 100 | 7.2 | 95/70 | да | нет | да | нет |  | нет |  | 2839.9972 | 3054.221 | 637.5031 | Д | 377.4944 | Д | 658.2437 | Д | 209.0754 | Д | 52.2331 | Д | [8 empty] | 382.7325 | Д | 272.8126 | Д | 436.484 | Д | 3026.5789 | 1.59 | 95-70 | зависимая | 4 | отсутствует
7 | 17_000007 | ОАОТГК-1 | ЦТП | закрытая | ТСЖ М.Балканская , 4/1 | отопление | Гкал | 1 | [11 empty] | 792.265 | 802.288 | 150.79 | Д | 105.52 | Д | 143.28 | Д | 80.43 | Д | 32.37 | Д | 15.78 | Д | 22.03 | Д | 27.14 | Д | 31.92 | Д | 129.18 | Д | 112.81 | Д | 147.13 | Д | 998.38 | 0.68 | 95-70 | независимая | 0
8 | 17_000008 | ОАОТГК-1 | ЦТП | открытая | ТСЖБухарестская 27-2 | отопление | Гкал | 2 |  | 80 | 7.2 | 120/70 | да | нет | да | да | элеватор | нет | прямые параметры |  | 547.833 | 281.207 | Д | 166.765 | Д | 205.31 | Д | 195.75 | Д | 37.944 | Д | 0 | Д | 0 | Д | 0 | Д | 0 | Д | 161.82 | Д | 162.14 | Д | 179.63 | Д | 1390.566 | 0.45 | 120-70 |  | 2 | не разгружен
9 | 17_000009 | ОАОТГК-1 | ЦТП | открытая | ТСЖБухарестская 94-2 | отопление | Гкал | 1 |  | 80 | 7.2 | 120/70 | да | нет | да | да | элеватор | нет | прямые параметры |  | 469.347 | 222.395 | Д | 151.595 | Д | 207.784 | Д | 172.89 | Д | 31.89 | Д | 0 | Д | 0 | Д | 0 | Д | 0 | Д | 57.21 | Д | 148.98 | Д | 160.4 | Д | 1153.144 | 0.51 | 120-70 |  | 1 | не разгружен
10 | 17_000010 | ОАОТГК-1 | ЦТП | открытая | ТСЖПражская 33 | отопление | Гкал | 1 |  | 80 | 7.2 | 120/70 | да | нет | да | да | элеватор | нет | прямые параметры |  | 548.25 | 336.85 | Д | 199.81 | Д | 309.75 | Д | 160.86 | Д | 32.18 | Д | 0 | Д | 0 | Д | 0 | Д | 0 | Д | 213.48 | Д | 113.62 | Д | 304.35 | Д | 1670.9 | 1.17 | 120-70 |  | 1 | не разгружен
11 | 17_000011 | ОАОТГК-1 | ЦТП | открытая | ТСЖСлавы 38-2 | отопление | Гкал | 1 |  | 80 | 7.2 | 120/70 | да | нет | да | да | элеватор | нет | прямые параметры |  | 395.5 | 199.174 | Д | 150.71 | Д | 213.55 | Д | 110.84 | Д | 9.96 | Д | 0 | Д | 0 | Д | 0 | Д | 0 | Д | 111.15 | Д | 110.9 | Д | 153.8 | Д | 1060.084 | 0.38 | 120-70 |  | 1 | не разгружен
12 | 17_000012 | ОАОТГК-1 | ЦТП | открытая | ТСЖСлавы 40-4 | отопление | Гкал | 1 |  | 80 | 7.2 | 120/70 | да | нет | да | да | элеватор | нет | прямые параметры |  | 539.52 | 272.8 | Д | 171.85 | Д | 265.57 | Д | 132 | Д | 51.51 | Д | 0 | Д | 0 | Д | 0 | Д | 0 | Д | 133.84 | Д | 130.1 | Д | 208.09 | Д | 1365.76 | 0.49 | 120-70 |  | 1 | не разгружен
13 | 17_000013 | ОАОТГК-1 | ЦТП | открытая | ТСЖСофийская 29-2 | отопление | Гкал | 1 |  | 80 | 7.2 | 120/70 | да | нет | да | да | элеватор | нет | прямые параметры |  | 472.956 | 245.104 | Д | 169.878 | Д | 208.143 | Д | 156.88 | Д | 33.027 | Д | 0 | Д | 0 | Д | 0 | Д | 0 | Д | 139.4 | Д | 113.14 | Д | 165.07 | Д | 1230.642 | 0.6 | 120-70 |  | 1 | не разгружен
14 | 17_000014 | ОАОТГК-1 | ИТП |  | мкд | отопление | Гкал | 1 |  |  |  |  | да
15 | 17_000015 | ОАОТГК-1 | ИТП |  | мкд | отопление | Гкал | 1 |  |  |  |  | да
16 | 17_000016 | ОАОТГК-1 | ЦТП |  | мкд | отопление | Гкал | 2 |  |  |  |  | да
17 | 17_000017 | ОАОТГК-1 | ЦТП |  | мкд | отопление | Гкал | 2 |  |  |  |  | да
18 | 17_000018 | ОАОТГК-1 | ИТП |  | мкд | отопление | Гкал | 1 |  |  |  |  | да
19 | 17_000019 | ОАОТГК-1 | ЦТП |  | мкд | отопление | Гкал | 1 |  |  |  |  | да
20 | 17_000020 | ОАОТГК-1 | ЦТП |  | мкд | отопление | Гкал | 1 |  |  |  |  | да
21 | 17_000021 | ОАОТГК-1 | ЦТП |  | мкд | отопление | Гкал | 1 |  |  |  |  | да
22 | 17_000022 | ОАОТГК-1 | ИТП |  | мкд | отопление | Гкал | 1 |  |  |  |  | да
23 | 17_000023 | ОАОТГК-1 | ЦТП |  | мкд | отопление | Гкал | 1 |  |  |  |  | да
24 | 17_000024 | ОАОТГК-1 | ИТП |  | мкд | отопление | Гкал | 1 |  |  |  |  | да
25 | 17_000025 | ОАОТГК-1 | ЦТП |  | мкд | отопление | Гкал | 1 |  |  |  |  | да
26 | 17_000026 | ОАОТГК-1 | ИТП |  | мкд | отопление | Гкал | 1 |  |  |  |  | да
27 | 17_000027 | ОАОТГК-1 | ИТП |  | мкд | отопление | Гкал | 1 |  |  |  |  | да
28 | 17_000028 | ОАОТГК-1 | ИТП |  | мкд | отопление | Гкал | 1 |  |  |  |  | да
29 | 17_000029 | ОАОТГК-1 | ИТП |  | мкд | отопление | Гкал | 1 |  |  |  |  | да
30 | 17_000030 | ОАОТГК-1 | ИТП |  | мкд | отопление | Гкал | 1 |  |  |  |  | да
31 | 17_000031 | ОАОТГК-1 | ИТП |  | мкд | отопление | Гкал | 1 |  |  |  |  | да
32 | 17_000032 | ОАОТГК-1 | ИТП |  | мкд | отопление | Гкал | 1 |  |  |  |  | да
33 | 17_000033 | ОАОТГК-1 | ЦТП |  | мкд | отопление | Гкал | 1 |  |  |  |  | да
34 | 17_000034 | ОАОТГК-1 | ЦТП |  | мкд | отопление | Гкал | 1 |  |  |  |  | да
35 | 17_000035 | ОАОТГК-1 | ЦТП |  | мкд | отопление | Гкал | 1 |  |  |  |  | да
36 | 17_000036 | ОАОТГК-1 | ЦТП |  | мкд | отопление | Гкал | 1 |  |  |  |  | да
37 | 17_000037 | ОАОТГК-1 | ЦТП |  | мкд | отопление | Гкал | 1 |  |  |  |  | да
38 | 17_000038 | ОАОТГК-1 | ЦТП |  | мкд | отопление | Гкал | 3 |  |  |  |  | да
39 | 17_000039 | Открытое акционерное общество Теплосеть Санкт-Петербурга | ИТП | открытая | ТСЖ «Белградская 46» | отопление | Гкал | 1 |  | 50 |  | 150/70 | да | нет | да | нет |  | нет | С 01,07,2013г, Перешел в ЖКС №2 Фрунзенского района | [14 empty] | 56.59 | Д | 68.82 | Д | 63.03 | Д | 179.63 | Д | 163.41 | Д | 227.28 | Д | 758.76 | 0.89 | 150-70 | зависимая | 1 | разгружен
40 | 17_000040 | Государственное унитарное предприятие Топливно-энергетический комплекс Санкт-Петербурга | ЦТП | закрытая | Общество с Ограниченной Ответственностью Жилкомсервис №2 Фрунзенского района | отопление | Гкал | 2 |  | 100 | 6 | 150/70 | да | нет | да | нет |  | нет | - | 1974.79 | 1856.27 | 236.64 | Д | 216.64 | Д | 198.2 | Д | 155.06 | Д | 75.63 | Д | 28.73 | Д | 33.8755 | Д | 31.38 | Д | 29.26 | Д | 112.73 | Д | 127.14 | Д | 178.23 | Д | 1423.5155 | 0.57 | 150-70 | зависимая | 1 | разгружен
41 | 17_000041 | Открытое Аукционерное ОбществоТеплосеть Санкт-Петербурга | ИТП | открытая | Общество с Ограниченной Ответственностью Жилкомсервис №2 Фрунзенского района | отопление | Гкал | 1 |  | 32 | 8.14 | 150/70 | да | нет | да | нет |  | нет | - | 764.06 | 707.22 |  | Д | 72.86 | Д | 100.32 | Д | 55.4 | Д | 24.39 | Д | 12.56 | Д | 12.94 | Д | 12.57 | Д | 13.24 | Д | 67.3 | Д | 57.74 | Д | 75.1 | Д | 504.42 | 0.34 | 150-70 | зависимая | 1 | разгружен
42 | 17_000042 | Открытое Аукционерное ОбществоТеплосеть Санкт-Петербурга | ИТП | открытая | Общество с Ограниченной Ответственностью Жилкомсервис №2 Фрунзенского района | отопление | Гкал | 1 |  | 32 | 8.14 | 150/70 | да | нет | да | нет |  | нет | - | 598.57 | 610.82 | 106.85 | Д | 70 | Д | 90.17 | Д | 58.2 | Д | 15.36 | Д | 13.79 | Д | 11.22 | Д | 11.25 | Д | 14.44 | Д | 61.65 | Д | 52.98 | Д | 69.23 | Д | 575.14 | 0.33 | 150-70 | зависимая | 1 | разгружен
43 | 17_000043 | Открытое Аукционерное ОбществоТеплосеть Санкт-Петербурга | ИТП | открытая | Общество с Ограниченной Ответственностью Жилкомсервис №2 Фрунзенского района | отопление | Гкал | 1 |  | 32 | 8.14 | 150/70 | да | нет | да | нет |  | нет | - | 698.43 | 734.02 | 118.02 | Д | 66.55 | Д | 115.43 | Д | 56.19 | Д | 18.7 | Д | 10.03 | Д | 8.98 | Д | 9.7 | Д | 13.7 | Д | 61.7 | Д | 47.62 | Д | 70.62 | Д | 597.24 | 0.34 | 150-70 | зависимая | 1 | разгружен
44 | 17_000044 | Открытое Аукционерное ОбществоТеплосеть Санкт-Петербурга | ИТП | открытая | Общество с Ограниченной Ответственностью Жилкомсервис №2 Фрунзенского района | отопление | Гкал | 2 |  | 65 | 8.14 | 150/70 | да | нет | да | нет |  | нет | - | 7092.93 | 6730.43 | 1081.49 | Д | 862.9 | Д | 989.44 | Д | 616.4 | Д | 272.86 | Д | 132.93 | Д | 121.35 | Д | 127.56 | Д | 155.48 | Д | 667.24 | Д | 612.46 | Д | 839.3 | Д | 6479.41 | 3.39 | 150-70 | зависимая | 2 | разгружен
45 | 17_000045 | Открытое Аукционерное ОбществоТеплосеть Санкт-Петербурга | ИТП | открытая | Общество с Ограниченной Ответственностью Жилкомсервис №2 Фрунзенского района | отопление | Гкал | 2 |  | 50 | 8.14 | 150/70 | да | нет | да | нет |  | нет | - | 3399.73 | 3131.24 | 532.35 | Д | 372.15 | Д | 520.24 | Д | 301.7 | Д | 139.3 | Д | 68.98 | Д | 60.86 | Д | 58.99 | Д | 79.06 | Д | 343.02 | Д | 331.08 | Д | 454.2 | Д | 3261.93 | 1.49 | 150-70 | зависимая | 2 | разгружен
46 | 17_000046 | Открытое Аукционерное ОбществоТеплосеть Санкт-Петербурга | ИТП | открытая | Общество с Ограниченной Ответственностью Жилкомсервис №2 Фрунзенского района | отопление | Гкал | 1 |  | 50 | 8.14 | 150/70 | да | нет | да | нет |  | нет | - | 1960.09 | 2051.09 | 143.44 | Д | 238.6 | Д | 333.92 | Д | 226.26 | Д | 86.48 | Д | 52.85 | Д | 38.46 | Д | 40.28 | Д | 48.86 | Д | 263.02 | Д | 253.76 | Д | 319.45 | Д | 2045.38 | 0.89 | 150-70 | зависимая | 1 | разгружен
47 | 17_000047 | Открытое Аукционерное ОбществоТеплосеть Санкт-Петербурга | ИТП | открытая | Общество с Ограниченной Ответственностью Жилкомсервис №2 Фрунзенского района | отопление | Гкал | 1 |  | 40 | 8.14 | 150/70 | да | нет | да | нет |  | нет | - | 2256.27 | 2282.09 | 327.17 | Д | 226.84 | Д | 295.79 | Д | 184.37 | Д | 101.24 | Д | 52.59 | Д | 53.22 | Д | 56.71 | Д | 69.33 | Д | 223.65 | Д | 192.11 | Д | 257.2 | Д | 2040.22 | 0.92 | 150-70 | зависимая | 1 | разгружен
48 | 17_000048 | Открытое акционерное общество Теплосеть Санкт-Петербурга | ИТП | открытая | Общество с ограниченной ответственностьюЖилищно-коммунальный сервис №2 Фрунзенского района | отопление | Гкал | 1 |  | 32 |  | 150/70 | да | нет | да | нет |  | нет | С 01,07,2012г, Перешел в 3-ю форму в ЖКС №2 Фрунзенского района от сторонней организации |  | 237.76 | 54.67 | Р | 51.37 | Р | 51.52 | Р | 48.01 | Р | 51.48 | Р | 11.83 | Р | 11.44 | Д | 7.56 | Д | 9.38 | Д | 50.84 | Д | 62 | Д | 80.1 | Д | 490.2 | 0.33 | 150-70 | зависимая | 1 | разгружен
49 | 17_000049 | Открытое Аукционерное ОбществоТеплосеть Санкт-Петербурга | ИТП | открытая | Общество с Ограниченной Ответственностью Жилкомсервис №2 Фрунзенского района | отопление | Гкал | 4 |  | 40 | 9.11 | 150/70 | да | нет | да | нет |  | нет | - | 5574.56 | 5220.3 | 827.6 | Д | 621.28 | Д | 807.27 | Д | 488.1 | Д | 194.44 | Д | 101 | Д | 98.45 | Д | 91.43 | Д | 122.63 | Д | 547.38 | Д | 445.33 | Д | 602.8 | Д | 4947.71 | 2.8 | 150-70 | зависимая | 4 | разгружен
50 | 17_000050 | Открытое Аукционерное ОбществоТеплосеть Санкт-Петербурга | ЦТП | закрытая | Общество с Ограниченной Ответственностью Жилкомсервис №2 Фрунзенского района | отопление | Гкал | 2 |  | 100 | 9.11 | 150/70 | да | нет | да | нет |  | нет | - | 4525.94 | 4364.86 | 722.61 | Д | 523.62 | Д | 664.74 | Д | 416.73 | Д | 171.75 | Д | 103.76 | Д | 101.16 | Д | 93.1 | Д | 121.96 | Д | 483.88 | Д | 418.06 | Д | 535.64 | Д | 4357.01 | 2.32 | 150-70 | зависимая | 1 | разгружен
51 | 17_000051 | Открытое Аукционерное ОбществоТеплосеть Санкт-Петербурга | ИТП | открытая | Общество с Ограниченной Ответственностью Жилкомсервис №2 Фрунзенского района | отопление | Гкал | 3 |  | 40 | 9.11 | 150/70 | да | нет | да | нет |  | нет | - | 1000.34 | 4462.33 | 689.51 | Д | 497.1 | Д | 663.58 | Д | 422.5 | Д | 188.85 | Д | 115.17 | Д | 106.79 | Д | 111.52 | Д | 134.67 | Д | 452.77 | Д | 393.25 | Д | 516.95 | Д | 4292.66 | 2.33 | 150-70 | зависимая | 3 | разгружен
52 | 17_000052 | Открытое акционерное общество Теплосеть Санкт-Петербурга | ИТП | закрытая | Общество с ограниченной ответственностьюЖилищно-коммунальный сервис №2 Фрунзенского района | отопление | Гкал | 3 |  | 40 | 8.77 | 150/70 | да | нет | да | нет |  | нет |  | 5316.02 | 5428.07 | 880.52 | Д | 703.7 | Д | 855.42 | Д | 514.77 | Д | 171.11 | Д | 112.53 | Д | 95.6 | Д | 109.46 | Д | 130.62 | Д | 570.3 | Д | 472.64 | Д | 655 | Д | 5271.67 | 2.71 | 150-70 | зависимая | 2 | разгружен
53 | 17_000053 | Открытое Аукционерное ОбществоТеплосеть Санкт-Петербурга | ЦТП | открытая | ТСЖ Бухарестская 120/1 | отопление | Гкал | 3 |  | 50 | 5.6 | 150/70 | да | нет | да | нет |  | нет | отсутствует тех, возможность установки УУТЭ на ГВС, ТСЖ «Бухарестская 120/1» с 01,09,2011г, | 2319.38 | 5415.69 | 596.8884 | Д | 577.0984 | Д | 593.6384 | Д | 261.661 | Д | 533.2286 | Д | 119.2397 | Д | 133.9303 | Д | 117.3503 | Д | 122.7103 | Д | 493.8812 | Д | 483.7649 | Д | 507.6013 | Д | 4540.9928 | 2.33 | 150-70 | зависимая | 3 | разгружен
275 | 17_000275 | ОАО ТГК-1 |  |  | ЖКС №1 | отопление | Гкал | [12 empty] | 1546.96 | 1844.41 | 302.16 | Д | 167.4 | Д | 289.4 | Д | 162.47 | Д | 86.12 | Д | 57.18 | Д | 50.2 | Д | 49.87 | Д | 57.59 | Д | 170.07 | Д | 189.45 | Д | 210.07 | Д | 1791.98
54 | 17_000054 | Открытое Аукционерное ОбществоТеплосеть Санкт-Петербурга | ЦТП | открытая | Общество с Ограниченной Ответственностью Жилкомсервис №2 Фрунзенского района | отопление | Гкал | 3 |  | 50 | 8.9 | 150/70 | да | нет | да | нет |  | нет | отсутствует тех, возможность установки УУТЭ на ГВС | 6174.67 | 5518.84 | 923.17 | Д | 648.93 | Д | 785.14 | Д | 522.33 | Д | 147.94 | Д | 214.04 | Д | 228.36 | Д | 112.23 | Д | 118.85 | Д | 523.76 | Д | 432.17 | Д | 602.96 | Д | 5259.88 | 2.25 | 150-70 | зависимая | 3 | разгружен
55 | 17_000055 | Открытое Аукционерное ОбществоТеплосеть Санкт-Петербурга | ЦТП | закрытая | Общество с Ограниченной Ответственностью Жилкомсервис №2 Фрунзенского района | отопление | Гкал | 2 |  | 50 | 10.06 | 150/70 | да | нет | да | нет |  | нет | - | 2415.93 | 2493.63 | 271.36 | Р | 271.36 | Р | 265.06 | Р | 257.65 | Р | 99.23 | Д | 73.01 | Д | 68.21 | Д | 59.55 | Д | 72.83 | Д | 259.96 | Д | 210.9 | Д | 269 | Д | 2178.12 | 1.18 | 150-70 | зависимая | 1 | разгружен
56 | 17_000056 | Открытое акционерное общество Теплосеть Санкт-Петербурга | ИТП | открытая | Общество с ограниченной ответственностьюЖилищно-коммунальный сервис №2 Фрунзенского района | отопление | Гкал | 1 |  | 40 | 8.14 | 150/70 | да | нет | да | нет |  | нет |  | 1562.4 | 1561.63 | 243.22 | Д | 190.79 | Д | 244.32 | Д | 147.52 | Д | 77.46 | Д | 33.09 | Д | 34.43 | Д | 34.19 | Д | 39.34 | Д | 173.37 | Д | 139.17 | Д | 191.9 | Д | 1548.8 | 0.8 | 150-70 | зависимая | 1 | разгружен
57 | 17_000057 | Открытое акционерное общество Теплосеть Санкт-Петербурга | ИТП | открытая | Общество с ограниченной ответственностьюЖилищно-коммунальный сервис №2 Фрунзенского района | отопление | Гкал | 1 |  | 80 |  | 150/70 | да | нет | да | нет |  | нет |  | 3308.42 | 3444.17 | 547.74 | Д | 400.11 | Д | 477.16 | Д | 278.82 | Д | 137.59 | Д | 60.69 | Д | 63.2 | Д | 55.77 | Д | 64.6 | Д | 308.15 | Д | 296.38 | Д | 396.6 | Д | 3086.81 | 1.84 | 150-70 | зависимая | 1 | разгружен
58 | 17_000058 | Открытое акционерное общество Теплосеть Санкт-Петербурга | ИТП | открытая | Общество с ограниченной ответственностьюЖилищно-коммунальный сервис №2 Фрунзенского района | отопление | Гкал | 1 |  | 40 | 8.14 | 150/70 | да | нет | да | нет |  | нет |  | 1462.44 | 1564.49 | 160.17 | Р | 160.17 | Р | 145.71 | Р | 122.28 | Д | 74.09 | Д | 40.78 | Д | 37.53 | Д | 42.08 | Д | 45.04 | Д | 155.34 | Д | 131.95 | Д | 148.75 | Д | 1263.89 | 0.66 | 150-70 | зависимая | 1 | разгружен
59 | 17_000059 | Открытое акционерное общество Теплосеть Санкт-Петербурга | ИТП | открытая | Общество с ограниченной ответственностьюЖилищно-коммунальный сервис №2 Фрунзенского района | отопление | Гкал | 1 |  | 40 | 7 | 150/70 | да | нет | да | нет |  | нет |  | 1386.01 | 1496.62 | 221.23 | Д | 163.69 | Д | 192.46 | Д | 124.02 | Д | 54.77 | Д | 41.5408 | Р | 32.41 | Р | 40.33 | Д | 40.3 | Д | 150.93 | Д | 129.22 | Д | 159.66 | Д | 1350.5608 | 0.62 | 150-70 | зависимая | 1 | разгружен
60 | 17_000060 | Открытое акционерное общество Теплосеть Санкт-Петербурга | ИТП | открытая | Общество с ограниченной ответственностьюЖилищно-коммунальный сервис №2 Фрунзенского района | отопление | Гкал | 1 |  | 40 | 8.14 | 150/70 | да | нет | да | нет |  | нет |  | 2040.07 | 2032.55 | 327.68 | Д | 241.78 | Д | 305.36 | Д | 190.55 | Д | 92.03 | Д | 53.72 | Д | 44.81 | Д | 45.72 | Д | 57.97 | Д | 118.37 | Д | 186.64 | Д | 241.8 | Д | 1906.43 | 0.87 | 150-70 | зависимая | 1 | разгружен
61 | 17_000061 | Открытое акционерное общество Теплосеть Санкт-Петербурга | ИТП | открытая | Общество с ограниченной ответственностьюЖилищно-коммунальный сервис №2 Фрунзенского района | отопление | Гкал | 1 |  | 32 |  | 150/70 | да | нет | да | нет |  | нет | С 01,07,2012г, Перешел в 3-ю форму в ЖКС №2 Фрунзенского района от сторонней организации |  | 364.36 | 62.66 | Р | 68.69 | Р | 64.69 | Р | 59.75 | Р | 61.77 | Р | 23.2 | Р | 8.1 | Д | 12.58 | Д | 14.33 | Д | 68.28 | Д | 54.3 | Д | 76.7 | Д | 575.05 | 0.26 | 150-70 | зависимая | 1 | разгружен
62 | 17_000062 | Открытое акционерное общество Теплосеть Санкт-Петербурга | ИТП | открытая | Общество с ограниченной ответственностьюЖилищно-коммунальный сервис №2 Фрунзенского района | отопление | Гкал | 1 |  | 65 | 8.14 | 150/70 | да | нет | да | нет |  | нет | ТСЖ «Бухарестская 39/1» переведен в 3Ф с 01,02,2013г, | 3648.44 | 3524.81 | 529.9064 | Р | 389.27 | Д | 539.54 | Д | 332.95 | Д | 140.69 | Д | 76.18 | Д | 69.34 | Д | 68.84 | Д | 82.77 | Д | 355.33 | Д | 320.85 | Д | 427.9 | Д | 3333.5664 | 1.92 | 150-70 | зависимая | 1 | разгружен
63 | 17_000063 | Открытое Аукционерное ОбществоТеплосеть Санкт-Петербурга | ИТП | открытая | Общество с Ограниченной Ответственностью Жилкомсервис №2 Фрунзенского района | отопление | Гкал | 1 |  | 40 | 8.14 | 150/70 | да | нет | да | нет |  | нет | - | 2073.14 | 2116.56 | 334.13 | Д | 246.64 | Д | 319 | Д | 162.7 | Д | 104.75 | Д | 59.42 | Д | 55.97 | Д | 62.48 | Д | 75.52 | Д | 205.28 | Д | 196.56 | Д | 221 | Д | 2043.45 | 0.96 | 150-70 | зависимая | 1 | разгружен
64 | 17_000064 | Открытое Аукционерное ОбществоТеплосеть Санкт-Петербурга | ИТП | открытая | Общество с Ограниченной Ответственностью Жилкомсервис №2 Фрунзенского района | отопление | Гкал | 3 |  | 40 | 7.93 | 150/70 | да | нет | да | нет |  | нет | - | 4510.93 | 4390.16 | 733.56 | Д | 473.91 | Д | 661.74 | Д | 423.35 | Д | 163.35 | Д | 98.44 | Д | 91.27 | Д | 93.61 | Д | 114.63 | Д | 372.75 | Д | 452.41 | Д | 513.92 | Д | 4192.94 | 2.28 | 150-70 | зависимая | 3 | разгружен
65 | 17_000065 | Открытое акционерное общество Теплосеть Санкт-Петербурга | ИТП | открытая | Общество с ограниченной ответственностьюЖилищно-коммунальный сервис №2 Фрунзенского района | отопление | Гкал | 1 |  | 50 | 7.93 | 150/70 | да | нет | да | нет |  | нет |  | 1991.63 | 1994.7 | 288.95 | Д | 227.85 | Д | 318.01 | Д | 210.3 | Д | 55.19 | Д | 39.95 | Д | 37.42 | Д | 37.36 | Д | 47.37 | Д | 160.57 | Д | 192.78 | Д | 219.6 | Д | 1835.35 | 1.11 | 150-70 | зависимая | 1 | разгружен
66 | 17_000066 | Открытое акционерное общество Теплосеть Санкт-Петербурга | ИТП | открытая | Общество с ограниченной ответственностьюЖилищно-коммунальный сервис №2 Фрунзенского района | отопление | Гкал | 1 |  | 50 |  | 150/70 | да | нет | да | нет |  | нет |  | 2216.99 | 2256.58 | 326.82 | Д | 226.48 | Д | 302.06 | Д | 206.49 | Д | 82.14 | Д | 49.49 | Д | 47.44 | Д | 46.91 | Д | 61.55 | Д | 180.17 | Д | 204.64 | Д | 253.94 | Д | 1988.13 | 1.11 | 150-70 | зависимая | 1 | разгружен
67 | 17_000067 | Открытое акционерное общество Теплосеть Санкт-Петербурга | ИТП | открытая | Общество с ограниченной ответственностьюЖилищно-коммунальный сервис №2 Фрунзенского района | отопление | Гкал | 3 |  | 50 |  | 150/70 | да | нет | да | нет |  | нет | С 01,11,2011г, Перешел в 3-ю форму в ЖКС №2 Фрунзенского района от сторонней организации | 1678.59 | 6758.87 | 1022.3 | Д | 762.39 | Д | 1028.12 | Д | 593.08 | Д | 230.11 | Д | 128.6 | Д | 119.63 | Д | 117.17 | Д | 155.69 | Д | 629.58 | Д | 569.1 | Д | 756 | Д | 6111.77 | 3.48 | 150-70 | зависимая | 3 | разгружен
68 | 17_000068 | Открытое акционерное общество Теплосеть Санкт-Петербурга | ИТП | открытая | Общество с ограниченной ответственностьюЖилищно-коммунальный сервис №2 Фрунзенского района | отопление | Гкал | 1 |  | 32 |  | 150/70 | да | нет | да | нет |  | нет | С 01,11,2011г, Перешел в 3-ю форму в ЖКС №2 Фрунзенского района от сторонней организации | 313.34 | 1393.68 | 214.14 | Д | 169.25 | Д | 208.96 | Д | 139.22 | Д | 55.74 | Д | 31.62 | Д | 29.73 | Д | 26.5 | Д | 38.5 | Д | 145.75 | Д | 114.5 | Д | 157 | Д | 1330.91 | 0.65 | 150-70 | зависимая | 1 | разгружен
69 | 17_000069 | Открытое акционерное общество Теплосеть Санкт-Петербурга | ИТП | открытая | Общество с ограниченной ответственностьюЖилищно-коммунальный сервис №2 Фрунзенского района | отопление | Гкал | 1 |  | 40 |  | 150/70 | да | нет | да | нет |  | нет | С 01,11,2011г, Перешел в 3-ю форму в ЖКС №2 Фрунзенского района от сторонней организации | 318.32 | 1408.55 | 204.59 | Д | 120.94 | Д | 208.73 | Д | 135.73 | Д | 58.26 | Д | 34.59 | Д | 32.31 | Д | 30.65 | Д | 39.79 | Д | 132.11 | Д | 118.6 | Д | 153.7 | Д | 1270 | 0.65 | 150-70 | зависимая | 1 | разгружен
70 | 17_000070 | Открытое акционерное общество Теплосеть Санкт-Петербурга | ИТП | открытая | Общество с ограниченной ответственностьюЖилищно-коммунальный сервис №2 Фрунзенского района | отопление | Гкал | 2 |  | 40 | 7.93 | 150/70 | да | нет | да | нет |  | нет |  | 2044.58 | 2099.76 | 284.97 | Д | 198.73 | Д | 283.82 | Д | 196.65 | Д | 75.21 | Д | 53.92 | Д | 47.29 | Д | 48.72 | Д | 63.14 | Д | 180.47 | Д | 202.23 | Д | 234.37 | Д | 1869.52 | 1.08 | 150-70 | зависимая | 2 | разгружен
71 | 17_000071 | Открытое акционерное общество Теплосеть Санкт-Петербурга | ИТП | открытая | Общество с ограниченной ответственностьюЖилищно-коммунальный сервис №2 Фрунзенского района | отопление | Гкал | 2 |  | 40 | 7.93 | 150/70 | да | нет | да | нет |  | нет |  | 2173.73 | 2101.04 | 313.9 | Д | 211.17 | Д | 310.25 | Д | 199.17 | Д | 73.56 | Д | 44.6 | Д | 44.96 | Д | 45.29 | Д | 55.41 | Д | 188.76 | Д | 204.97 | Д | 236.06 | Д | 1928.1 | 1.07 | 150-70 | зависимая | 2 | разгружен
72 | 17_000072 | Открытое Аукционерное ОбществоТеплосеть Санкт-Петербурга | ИТП | открытая | ТСЖ «Бухарестская 78» | отопление | Гкал | 1 |  | 80 | 7.93 | 150/70 | да | нет | да | нет |  | нет | - | 4207.61 | 4290.26 | 685.37 | Д | 505.07 | Д | 656.76 | Д | 384.9 | Д | 154.18 | Д | 89.35 | Д | 82.72 | Д | 84.24 | Д | 109.06 | Д | 381.71 | Д | 437.17 | Д | 446.01 | Д | 4016.54 | 1.96 | 150-70 | зависимая | 1 | разгружен
73 | 17_000073 | Открытое Аукционерное ОбществоТеплосеть Санкт-Петербурга | ИТП | открытая | Общество с Ограниченной Ответственностью Жилкомсервис №2 Фрунзенского района | отопление | Гкал | 1 |  | 40 | 8.14 | 150/70 | да | нет | да | нет |  | нет | - | 1343.55 | 1365.88 | 207.16 | Д | 158.46 | Д | 128.4 | Д | 183.74 | Д | 75.17 | Д | 43.05 | Д | 40.39 | Д | 43.16 | Д | 48.12 | Д | 153.9 | Д | 132.95 | Д | 173.6 | Д | 1388.1 | 0.64 | 150-70 | зависимая | 1 | разгружен
74 | 17_000074 | Открытое Аукционерное ОбществоТеплосеть Санкт-Петербурга | ИТП | открытая | ТСЖ «Бухарестская улица дом 86/1» | отопление | Гкал | 1 |  | 80 | 9.14 | 150/70 | да | нет | да | нет |  | нет | - | 3085.02 | 3033.32 | 382.98 | Д | 319.2 | Д | 372.13 | Д | 235.14 | Д | 114.79 | Д | 74.76 | Д | 68.77 | Д | 67.05 | Д | 88.4 | Д | 251.16 | Д | 256.8 | Д | 315.35 | Д | 2546.53 | 1.81 | 150-70 | зависимая | 1 | разгружен
75 | 17_000075 | Открытое акционерное общество Теплосеть Санкт-Петербурга | ИТП | открытая | Общество с ограниченной ответственностьюЖилищно-коммунальный сервис №2 Фрунзенского района | отопление | Гкал | 1 |  | 40 |  | 150/70 | да | нет | да | нет |  | нет |  | 2365.19 | 2256.65 | 209.66 | Р | 207.53 | Р | 213.08 | Р | 213 | Р | 218.28 | Р | 76.03 | Р | 43.67 | Д | 51.15 | Д | 56.61 | Д | 183.24 | Д | 110.4 | Д | 223.9 | Д | 1806.55 | 0.89 | 150-70 | зависимая | 1 | разгружен
76 | 17_000076 | Открытое Аукционерное ОбществоТеплосеть Санкт-Петербурга | ИТП | открытая | Общество с Ограниченной Ответственностью Жилкомсервис №2 Фрунзенского района | отопление | Гкал | 1 |  | 40 | 8.14 | 150/70 | да | нет | да | нет |  | нет | ТСЖ «Бухарестская 86-3» с 15,04,2011г, Ушел в другую обслуживающую организацию, с 01,11,13г, Перешел в 3-ю форму в ЖКС №2 Фрунзенского района | 814.3 | [21 empty] | 187.07 | Д | 245.18 | Д | 432.25 | 0.85 | 150-70 | зависимая | 1 | разгружен
77 | 17_000077 | Открытое акционерное общество Теплосеть Санкт-Петербурга | ИТП | открытая | Общество с ограниченной ответственностьюЖилищно-коммунальный сервис №2 Фрунзенского района | отопление | Гкал | 1 |  | 40 | 8.14 | 150/70 | да | нет | да | нет |  | нет |  | 1299.9 | 1233.26 | 188.06 | Д | 146.38 | Д | 183.82 | Д | 137.51 | Д | 68.71 | Д | 39.56 | Д | 29.47 | Д | 40.94 | Д | 46.43 | Д | 124.73 | Д | 121.96 | Д | 143.2 | Д | 1270.77 | 0.63 | 150-70 | зависимая | 1 | разгружен
78 | 17_000078 | Открытое акционерное общество Теплосеть Санкт-Петербурга | ИТП | открытая | Общество с ограниченной ответственностьюЖилищно-коммунальный сервис №2 Фрунзенского района | отопление | Гкал | 1 |  | 40 | 8.14 | 150/70 | да | нет | да | нет |  | нет |  | 1329.68 | 1296.52 | 200.5 | Д | 149.05 | Д | 197.33 | Д | 135.54 | Д | 63 | Д | 69.69 | Д | 22.42 | Д | 40.13 | Д | 47 | Д | 141.79 | Д | 125.75 | Д | 147.6 | Д | 1339.8 | 0.64 | 150-70 | зависимая | 1 | разгружен
79 | 17_000079 | Открытое акционерное общество Теплосеть Санкт-Петербурга | ИТП | открытая | Общество с ограниченной ответственностьюЖилищно-коммунальный сервис №2 Фрунзенского района | отопление | Гкал | 1 |  | 65 | 8.14 | 150/70 | да | нет | да | нет |  | нет | ТСЖ Бухарестская д, 94, к, 1 с 01,03,2012г, перев, в 3ф, | 4756.29 | 4661.4 | 751.55 | Д | 566.38 | Д | 724.89 | Д | 457.75 | Д | 208.91 | Д | 116.25 | Д | 103.1 | Д | 105.52 | Д | 141.99 | Д | 507.26 | Д | 450.65 | Д | 583.88 | Д | 4718.13 | 2.84 | 150-70 | зависимая | 1 | разгружен
80 | 17_000080 | Открытое акционерное общество Теплосеть Санкт-Петербурга | ИТП | открытая | Общество с ограниченной ответственностьюЖилищно-коммунальный сервис №2 Фрунзенского района | отопление | Гкал | 1 |  | 40 | 8.14 | 150/70 | да | нет | да | нет |  | нет |  | 2067.39 | 2025.26 | 299.82 | Д | 209.15 | Д | 273.27 | Д | 188.29 | Д | 91.91 | Д | 69.79 | Д | 45.45 | Д | 54.88 | Д | 65.76 | Д | 204.36 | Д | 169.88 | Д | 242.3 | Д | 1914.86 | 0.88 | 150-70 | зависимая | 1 | разгружен
81 | 17_000081 | Открытое акционерное общество Теплосеть Санкт-Петербурга | ИТП | открытая | ТСЖ «Бухарестская улица дом 94/4» | отопление | Гкал | 2 |  | 50 |  | 150/70 | да | нет | да | нет |  | нет |  | 3160.08 | 2918.84 | 507.41 | Д | 374.98 | Д | 464.52 | Д | 319.22 | Д | 140.27 | Д | 83.44 | Д | 75.62 | Д | 75.7 | Д | 86.51 | Д | 307.19 | Д | 285.17 | Д | 371.85 | Д | 3091.88 | 1.66 | 150-70 | зависимая | 2 | разгружен
82 | 17_000082 | Открытое Аукционерное ОбществоТеплосеть Санкт-Петербурга | ИТП | открытая | Общество с Ограниченной Ответственностью Жилкомсервис №2 Фрунзенского района | отопление | Гкал | 4 |  | 65 | 9.11 | 150/70 | да | нет | да | нет |  | нет | - | 9584 | 8787.04 | 1502.74 | Д | 1048.79 | Д | 1372.85 | Д | 870.58 | Д | 401.16 | Д | 225.34 | Д | 209.41 | Д | 216.88 | Д | 267.34 | Д | 949.56 | Д | 815.69 | Д | 1110.06 | Д | 8990.4 | 5.32 | 150-70 | зависимая | 4 | разгружен
83 | 17_000083 | Открытое Аукционерное ОбществоТеплосеть Санкт-Петербурга | ЦТП | закрытая | Общество с Ограниченной Ответственностью Жилкомсервис №2 Фрунзенского района | отопление | Гкал | 2 |  | 80 | 10.06 | 150/70 | да | нет | да | нет |  | нет | сцепка с ГОУ НПО ПЛПМ СПб, учебный корпус Дунайский 49/126 | 754.03 | 2408.59 | 139.24 | Р | 138.86 | Р | 138.86 | Р | 138.86 | Р | 138.86 | Р | 23.57 | Р | 23.57 | Р | 23.57 | Р | 28.14 | Д | 81.53 | Д | 80.14 | Д | 103.46 | Д | 1058.66 | 2.15 | 150-70 | зависимая | 1 | не разгружен
84 | 17_000084 | Открытое акционерное общество Теплосеть Санкт-Петербурга | ЦТП | закрытая | Общество с ограниченной ответственностьюЖилищно-коммунальный сервис №2 Фрунзенского района | отопление | Гкал | 5 |  | 50 |  | 150/70 | да | нет | да | нет |  | нет | ТСЖ Дунайский пр, д, 53 к, 2 переведен из ТСЖ в 3 ф с 01,11,2012г, (с 01,09, по 31,10,2012 был в ООО «УК«Уютный дом»), | 5770.71 | 4834.96 | 863.29 | Д | 600.85 | Д | 822.18 | Д | 482.41 | Д | 184.55 | Д | 95.83 | Д | 79.16 | Д | 93.44 | Д | 120.69 | Д | 525.83 | Д | 431.63 | Д | 591.6 | Д | 4891.46 |  | 150-70 | зависимая | 4 | разгружен
85 | 17_000085 | Открытое Аукционерное ОбществоТеплосеть Санкт-Петербурга | ЦТП | закрытая | Общество с Ограниченной Ответственностью Жилкомсервис №2 Фрунзенского района | отопление | Гкал | 5 |  | 32 | 8.77 | 150/70 | да | нет | да | нет |  | нет | - | 7503.55 | 7641.16 | 1233.26 | Д | 791.39 | Д | 1177.38 | Д | 717.8 | Д | 241.1 | Д | 163.8 | Д | 139.57 | Д | 151.94 | Д | 190.82 | Д | 804.44 | Д | 686.36 | Д | 914.54 | Д | 7212.4 | 3.48 | 150-70 | зависимая | 4 | разгружен
86 | 17_000086 | Открытое акционерное общество Теплосеть Санкт-Петербурга | ИТП | открытая | Общество с ограниченной ответственностьюЖилищно-коммунальный сервис №2 Фрунзенского района | отопление | Гкал | 3 |  | 50 |  | 150/70 | да | нет | да | нет |  | нет |  | 4526.77 | 4095.99 | 679.1 | Д | 447.76 | Д | 618.67 | Д | 382.37 | Д | 171.22 | Д | 110.63 | Д | 93.46 | Д | 103.11 | Д | 122.87 | Д | 473.83 | Д | 365.11 | Д | 501.44 | Д | 4069.57 | 2.32 | 150-70 | зависимая | 3 | разгружен
87 | 17_000087 | Открытое акционерное общество Теплосеть Санкт-Петербурга | ЦТП | закрытая | Общество с ограниченной ответственностьюЖилищно-коммунальный сервис №2 Фрунзенского района | отопление | Гкал | 1 |  | 80 |  | 150/70 | да | нет | да | нет |  | нет | С 01,01,2012г, Перешел в 3-ю форму в ЖКС №2 Фрунзенского района от сторонней организации |  | 2352.49 | 321.05 | Д | 238.11 | Д | 299.02 | Д | 205.7 | Д | 104.16 | Д | 66.22 | Д | 56.12 | Д | 56.2 | Д | 73.22 | Д | 215 | Д | 186.6 | Д | 266.4 | Д | 2087.8 | 0.97 | 150-70 | зависимая | 1 | разгружен
88 | 17_000088 | Открытое акционерное общество Теплосеть Санкт-Петербурга | ЦТП | закрытая | Общество с ограниченной ответственностьюЖилищно-коммунальный сервис №2 Фрунзенского района | отопление | Гкал | 2 |  | 65 | 9.11 | 150/70 | да | нет | да | нет |  | нет |  | 5006.69 | 4882.91 | 586.86 | Д | 488.71 | Д | 472.78 | Д | 372.35 | Д | 237.92 | Д | 163.26 | Д | 142.35 | Д | 152.54 | Д | 189.86 | Д | 435.68 | Д | 405.12 | Д | 521.87 | Д | 4169.3 | 2.12 | 150-70 | зависимая | 1 | разгружен
89 | 17_000089 | Открытое акционерное общество Теплосеть Санкт-Петербурга |  |  | Открытое Акционерное Общество Российские Железные Дороги | отопление | Гкал | [11 empty] | Купчинская 5/2 является субабонентом у ж/д, находящимся на обслуживании у ОАО РЖД, Купчинская ул, д, 5 корп, 2 (после конкурса от 27,01,2012г,), передан с 01,03, 2012г, |  | 983.43 | 113.41 | Р | 112.84 | Р | 112.84 | Р | 112.84 | Р | 112.84 | Р | 43.68 | Р | 44.13 | Р | 44.13 | Р | 44.13 | Р | 110 | Р | 110.23 | Р | 110.91 | Р | 1071.98 |  |  |  |  | не разгружен
90 | 17_000090 | Открытое акционерное общество Теплосеть Санкт-Петербурга | ИТП | открытая | Общество с ограниченной ответственностьюЖилищно-коммунальный сервис №2 Фрунзенского района | отопление | Гкал | 1 |  | 32 |  | 150/70 | да | нет | да | нет |  | нет | С 01,10,2011г, Перешел в 3-ю форму в ЖКС №2 Фрунзенского района от сторонней организации | 433.14 | 2910.84 | 237.66 | Р | 221.77 | Д | 282.28 | Д | 182.2 | Д | 73.79 | Д | 42.53 | Д | 39.45 | Д | 34.35 | Д | 46.94 | Д | 199.15 | Д | 159.3 | Д | 224.2 | Д | 1743.62 | 1.18 | 150-70 | зависимая | 1 | разгружен
91 | 17_000091 | Открытое акционерное общество Теплосеть Санкт-Петербурга | ЦТП | закрытая | Общество с ограниченной ответственностьюЖилищно-коммунальный сервис №2 Фрунзенского района | отопление | Гкал | 6 |  | 32 |  | 150/70 | да | нет | да | нет |  | нет | ТСЖ «Малая Балканская 58» переведен в 3Ф с 01,01,2013г, | 7753.18 | 8032.05 | 1238.07 | Д | 650.73 | Д | 1208.9 | Д | 678.44 | Д | 261 | Д | 173.75 | Д | 155.78 | Д | 169.72 | Д | 204.76 | Д | 949.26 | Д | 630 | Д | 871.4 | Д | 7191.81 | 3.7 | 150-70 | зависимая | 5 | разгружен
276 | 17_000276 | ОАО ТГК-1 |  |  | ЖКС №1 | отопление | Гкал | [12 empty] | 2814.53 | 3470.32 | 415.58 | Д | 337.55 | Д | 446.81 | Д | 266.57 | Д | 101.44 | Д | 36.27 | Д | 34.6 | Д | 36.74 | Д | 49.46 | Д | 246.27 | Д | 276.26 | Д | 354.91 | Д | 2602.46
92 | 17_000092 | Открытое Аукционерное ОбществоТеплосеть Санкт-Петербурга | ЦТП | закрытая | ТСЖ «Малая Бухарестская 11/60» | отопление | Гкал | 6 |  | 40 | 8.77 | 150/70 | да | нет | да | нет |  | нет | - | 9459.05 | 9697.66 | 1543.33 | Д | 1012.75 | Д | 1432.6 | Д | 891.78 | Д | 326.14 | Д | 216.99 | Д | 182.2 | Д | 207.09 | Д | 253.18 | Д | 1043.13 | Д | 885.03 | Д | 1153.86 | Д | 9148.08 | 4.45 | 150-70 | зависимая | 5 | разгружен
93 | 17_000093 | Открытое Аукционерное ОбществоТеплосеть Санкт-Петербурга | ЦТП | закрытая | Общество с Ограниченной Ответственностью Жилкомсервис №2 Фрунзенского района | отопление | Гкал | 4 |  | 40 | 8.77 | 150/70 | да | нет | да | нет |  | нет | УУТЭ на ГВС установлен и принят в коммерческий учет 05,12,2013г, | 7759.75 | 7434.9 | 1034.94 | Р | 750.21 | Р | 1063.94 | Р | 582.32 | Р | 240.1 | Р | 262.33 | Р | 271.74 | Р | 130.6 | Р | 131.61 | Р | 662.71 | Р | 605.85 | Р | 775.99 | Р | 6512.34 | 3.11 | 150-70 | зависимая | 3 | разгружен
94 | 17_000094 | Открытое акционерное общество Теплосеть Санкт-Петербурга | ЦТП | закрытая | Общество с ограниченной ответственностьюЖилищно-коммунальный сервис №2 Фрунзенского района | отопление | Гкал | 4 |  | 32 | 9.52 | 130/70 | да | нет | да | нет |  | нет | ТСЖ М Карпатская д,15 с 01,03,2012г, перев, в 3ф, | 4421.76 | 4698.64 | 707.36 | Д | 434.7 | Д | 634.85 | Д | 395.1 | Д | 147.46 | Д | 87.77 | Д | 77.5 | Д | 80.93 | Д | 101.68 | Д | 480.42 | Д | 355.24 | Д | 534.69 | Д | 4037.7 | 2.02 | 130-70 | зависимая | 3 | разгружен
95 | 17_000095 | Открытое акционерное общество Теплосеть Санкт-Петербурга | ЦТП | закрытая | Общество с ограниченной ответственностьюЖилищно-коммунальный сервис №2 Фрунзенского района | отопление | Гкал | 5 |  | 50 |  | 150/70 | да | нет | да | нет |  | нет | Нет технической возможности установки узла учета на ГВС, ТСЖ «Малая Карпатская 21» перев, в 3ф с 01,08,2012г, | 8162.72 | 7780.644 | 1163.36 | Р | 821.13 | Р | 1148.72 | Р | 640.72 | Р | 279.04 | Р | 308.51 | Р | 323.21 | Р | 179.46 | Р | 190.23 | Р | 704.11 | Р | 616.77 | Р | 866.1 | Р | 7241.36 | 3.23 | 150-70 | зависимая | 5 | разгружен
96 | 17_000096 | Открытое акционерное общество Теплосеть Санкт-Петербурга | ЦТП | закрытая | Общество с ограниченной ответственностьюЖилищно-коммунальный сервис №2 Фрунзенского района | отопление | Гкал | 3 |  | 50 |  | 150/70 | да | нет | да | нет |  | нет | Нет технической возможности на установку узла учета на ГВС , ТСЖ «Малая Карпатская 23/1» перев, в 3 ф с 01,12,2012г, | 5220.86 | 4934.06 | 638.93 | Р | 448.58 | Р | 626 | Р | 410.9 | Р | 165.3 | Р | 181.02 | Р | 183.99 | Р | 110.99 | Р | 112.48 | Р | 400.37 | Р | 363.48 | Р | 485.11 | Р | 4127.15 | 2.09 | 150-70 | зависимая | 3 | разгружен
97 | 17_000097 | Открытое акционерное общество Теплосеть Санкт-Петербурга | ЦТП | закрытая | Общество с ограниченной ответственностьюЖилищно-коммунальный сервис №2 Фрунзенского района | отопление | Гкал | 4 |  | 32 | 9.52 | 130/70 | да | нет | да | нет |  | нет |  | 5461.73 | 4598.92 | 683.15 | Д | 555.37 | Д | 610.6 | Д | 407.51 | Д | 163.49 | Д | 108.94 | Д | 100.15 | Д | 103.82 | Д | 127.09 | Д | 432.84 | Д | 341.84 | Д | 553.87 | Д | 4188.67 | 2.09 | 130-70 | зависимая | 3 | разгружен
98 | 17_000098 | Открытое акционерное общество Теплосеть Санкт-Петербурга | ЦТП | закрытая | Общество с ограниченной ответственностьюЖилищно-коммунальный сервис №2 Фрунзенского района | отопление | Гкал | 5 |  | 50 |  | 150/70 | да | нет | да | нет |  | нет | Нет технической возможности установки узла учета на ГВС, ТСЖ «Моравский 7/1» перев, в 3 ф с 01,09,2012г, | 8901.77 | 8545.93 | 1112.2 | Р | 820.37 | Р | 1124.77 | Р | 656.9 | Р | 298.09 | Р | 320.82 | Р | 343.39 | Р | 171.33 | Р | 180.65 | Р | 632.41 | Р | 618.68 | Р | 890.28 | Р | 7169.89 | 3.6 | 150-70 | зависимая | 5 | разгружен
99 | 17_000099 | Открытое Аукционерное ОбществоТеплосеть Санкт-Петербурга | ИТП | открытая | Общество с Ограниченной Ответственностью Жилкомсервис №2 Фрунзенского района | отопление | Гкал | 1 |  | 40 | 8.14 | 150/70 | да | нет | да | нет |  | нет | - | 1977.17 | 1937.81 | 298.14 | Д | 224.47 | Д | 287.13 | Д | 180.72 | Д | 96.94 | Д | 52.54 | Д | 51.51 | Д | 52.5 | Д | 65.04 | Д | 190.73 | Д | 173.11 | Д | 229.9 | Д | 1902.73 | 0.99 | 150-70 | зависимая | 1 | разгружен
100 | 17_000100 | Открытое Аукционерное ОбществоТеплосеть Санкт-Петербурга | ИТП | открытая | Общество с Ограниченной Ответственностью Жилкомсервис №2 Фрунзенского района | отопление | Гкал | 1 |  | 40 | 8.14 | 150/70 | да | нет | да | нет |  | нет | - | 2178.72 | 2143.17 | 329.79 | Д | 268.38 | Д | 322.11 | Д | 178.23 | Д | 93.43 | Д | 58.95 | Д | 55.29 | Д | 58.11 | Д | 61.79 | Д | 180.28 | Д | 161.45 | Д | 225.4 | Д | 1993.21 | 0.97 | 150-70 | зависимая | 1 | разгружен
101 | 17_000101 | Открытое Аукционерное ОбществоТеплосеть Санкт-Петербурга | ИТП | открытая | Общество с Ограниченной Ответственностью Жилкомсервис №2 Фрунзенского района | отопление | Гкал | 1 |  | 40 | 8.14 | 150/70 | да | нет | да | нет |  | нет | - | 2077.5 | 2074.64 | 304 | Д | 203.88 | Д | 304.34 | Д | 188.68 | Д | 104.81 | Д | 56.4 | Д | 52.98 | Д | 54.66 | Д | 64.55 | Д | 196.88 | Д | 161.58 | Д | 211.22 | Д | 1903.98 | 0.97 | 150-70 | зависимая | 1 | разгружен
102 | 17_000102 | Открытое Аукционерное ОбществоТеплосеть Санкт-Петербурга | ИТП | открытая | Общество с Ограниченной Ответственностью Жилкомсервис №2 Фрунзенского района | отопление | Гкал | 1 |  | 40 | 8.14 | 150/70 | да | нет | да | нет |  | нет | - | 1812.54 | 1837.82 | 292.17 | Д | 197.37 | Д | 291.48 | Д | 189.82 | Д | 72.51 | Д | 48.52 | Д | 39.21 | Д | 44.11 | Д | 53.57 | Д | 187.66 | Д | 165.74 | Д | 219.2 | Д | 1801.36 | 0.96 | 150-70 | зависимая | 1 | разгружен
103 | 17_000103 | Открытое Аукционерное ОбществоТеплосеть Санкт-Петербурга | ИТП | открытая | Общество с Ограниченной Ответственностью Жилкомсервис №2 Фрунзенского района | отопление | Гкал | 1 |  | 40 | 8.14 | 150/70 | да | нет | да | нет |  | нет | - | 1548.25 | 1577.62 | 206.42 | Д | 189.71 | Д | 201.84 | Д | 151.68 | Д | 56.09 | Д | 37.03 | Д | 34.48 | Д | 36.91 | Д | 43.26 | Д | 143 | Д | 126.17 | Д | 162.3 | Д | 1388.89 | 0.62 | 150-70 | зависимая | 1 | разгружен
170 | 17_000170 | Открытое акционерное общество Теплосеть Санкт-Петербурга | ЦТП | закрытая | ТСЖ«Олеко Дундича 35/1» | отопление | Гкал | 6 |  | 32 | 9.52 | 150/70 | да | нет | да | нет |  | нет |  | 7227.63 | 6793.11 | 933.55 | Д | 729.49 | Д | 771.36 | Д | 593.75 | Д | 246.79 | Д | 157.72 | Д | 143.79 | Д | 135.92 | Д | 191.94 | Д | 658.52 | Д | 627.53 | Д | 611.34 | Д | 5801.7 | 3.14 | 150-70 | зависимая | 5 | разгружен
104 | 17_000104 | Открытое Аукционерное ОбществоТеплосеть Санкт-Петербурга | ИТП | открытая | Общество с Ограниченной Ответственностью Жилкомсервис №2 Фрунзенского района | отопление | Гкал | 2 |  | 80 | 7.8 | 150/70 | да | нет | да | нет |  | нет | - | 3686.14 | 3694.46 | 618.11 | Д | 418.61 | Д | 550.33 | Д | 354.83 | Д | 118.08 | Д | 83.48 | Д | 73.94 | Д | 68.43 | Д | 72.27 | Д | 384.47 | Д | 354.01 | Д | 443.87 | Д | 3540.43 | 2.05 | 150-70 | зависимая | 2 | разгружен
105 | 17_000105 | Открытое Аукционерное ОбществоТеплосеть Санкт-Петербурга | ИТП | открытая | Общество с Ограниченной Ответственностью Жилкомсервис №2 Фрунзенского района | отопление | Гкал | 1 |  | 50 | 8.14 | 150/70 | да | нет | да | нет |  | нет | ТСЖ «Славы 40/3» переведен в 3Ф с 01,01,2013г, | 1957.74 | 1870.06 | 312 | Д | 229.68 | Д | 300.74 | Д | 191.74 | Д | 88.46 | Д | 59.66 | Д | 42.13 | Д | 48.68 | Д | 65.83 | Д | 204.53 | Д | 167.13 | Д | 244.54 | Д | 1955.12 | 0.84 | 150-70 | зависимая | 1 | разгружен
106 | 17_000106 | Открытое Аукционерное ОбществоТеплосеть Санкт-Петербурга | ИТП | открытая | Общество с Ограниченной Ответственностью Жилкомсервис №2 Фрунзенского района | отопление | Гкал | 2 |  | 50 | 7.93 | 150/70 | да | нет | да | нет |  | нет | - | 2291.08 | 2237.6 | 363.19 | Д | 204.09 | Д | 342.78 | Д | 219.26 | Д | 67.26 | Д | 54.99 | Д | 52.41 | Д | 53.16 | Д | 64.12 | Д | 190.59 | Д | 223.24 | Д | 241.88 | Д | 2076.97 | 1.06 | 150-70 | зависимая | 2 | разгружен
107 | 17_000107 | Открытое Аукционерное ОбществоТеплосеть Санкт-Петербурга | ИТП | открытая | Общество с Ограниченной Ответственностью Жилкомсервис №2 Фрунзенского района | отопление | Гкал | 2 |  | 80 | 8 | 150/70 | да | нет | да | нет |  | нет | С 01,09,13г, Перешел в 3-ю форму в ЖКС №2 Фрунзенского района от сторонней организации | [18 empty] | 131.08 | Д | 398.94 | Д | 481.96 | Д | 580.17 | Д | 1592.15 | 2.5 | 150-70 | зависимая | 2 | разгружен
108 | 17_000108 | Открытое Аукционерное ОбществоТеплосеть Санкт-Петербурга | ИТП | открытая | Общество с Ограниченной Ответственностью Жилкомсервис №2 Фрунзенского района | отопление | Гкал | 2 |  | 32 | 7.93 | 150/70 | да | нет | да | нет |  | нет | ТСЖ «Пражская 16» в стадии ликвидации, переведен в 3Ф с 01,05,2014г, | 1655.32 | 1822.1 | 282.42 | Д | 214.35 | Д | 280.1 | Д | 174.99 | Д | 78.21 | Д | 39.66 | Д | 37.72 | Д | 34.26 | Д | 42.51 | Д | 178.16 | Д | 162.15 | Д | 191.03 | Д | 1715.56 | 0.82 | 150-70 | зависимая | 2 | разгружен
109 | 17_000109 | Открытое Аукционерное ОбществоТеплосеть Санкт-Петербурга | ИТП | открытая | Общество с Ограниченной Ответственностью Жилкомсервис №2 Фрунзенского района | отопление | Гкал | 2 |  | 50 | 7.93 | 150/70 | да | нет | да | нет |  | нет | Пражская 17-1 с 01,01,2012г, перев, в 3ф, | 3011.43 | 2841.66 | 526.63 | Д | 330.23 | Д | 447.92 | Д | 317.68 | Д | 139.19 | Д | 68.37 | Д | 68.13 | Д | 70.92 | Д | 88.6 | Д | 343.66 | Д | 298.75 | Д | 384.91 | Д | 3084.99 | 1.619 | 150-70 | зависимая | 2 | разгружен
110 | 17_000110 | Открытое акционерное общество Теплосеть Санкт-Петербурга | ИТП | открытая | Общество с ограниченной ответственностьюЖилищно-коммунальный сервис №2 Фрунзенского района | отопление | Гкал | 2 |  | 50 | 7.93 | 150/70 | да | нет | да | нет |  | нет |  | 4713.012 | 4620.6 | 842.78 | Д | 549.71 | Д | 745.38 | Д | 425.91 | Д | 177.62 | Д | 109.82 | Д | 101.42 | Д | 100.91 | Д | 133.69 | Д | 481 | Д | 457.57 | Д | 618.25 | Д | 4744.06 | 2.82 | 150-70 | зависимая | 2 | разгружен
111 | 17_000111 | Открытое акционерное общество Теплосеть Санкт-Петербурга | ИТП | открытая | Общество с ограниченной ответственностьюЖилищно-коммунальный сервис №2 Фрунзенского района | отопление | Гкал | 2 |  | 50 | 7.93 | 150/70 | да | нет | да | нет |  | нет |  | 3231.46 | 3091.44 | 514.48 | Д | 327.31 | Д | 483.67 | Д | 237.41 | Д | 114.41 | Д | 72.77 | Д | 66.4 | Д | 60.42 | Д | 80.31 | Д | 326.66 | Д | 305.33 | Д | 375.17 | Д | 2964.34 | 1.62 | 150-70 | зависимая | 2 | разгружен
112 | 17_000112 | Открытое Аукционерное ОбществоТеплосеть Санкт-Петербурга | ИТП | открытая | Общество с Ограниченной Ответственностью Жилкомсервис №2 Фрунзенского района | отопление | Гкал | 3 |  | 50 | 7.93 | 150/70 | да | нет | да | нет |  | нет | - | 4823.38 | 4826.21 | 755.57 | Д | 532.57 | Д | 718.95 | Д | 477.16 | Д | 167.45 | Д | 109.03 | Д | 94.82 | Д | 100.19 | Д | 128.5 | Д | 404.57 | Д | 467.24 | Д | 588.6 | Д | 4544.65 | 2.28 | 150-70 | зависимая | 3 | разгружен
113 | 17_000113 | Открытое акционерное общество Теплосеть Санкт-Петербурга | ИТП | открытая | Общество с ограниченной ответственностьюЖилищно-коммунальный сервис №2 Фрунзенского района | отопление | Гкал | 1 |  | 50 | 7.4 | 150/70 | да | нет | да | нет |  | нет |  | 2230.14 | 1667.65 | 287.51 | Д | 201.27 | Д | 283.35 | Д | 180.89 | Д | 89.14 | Д | 62.65 | Д | 57.99 | Д | 57.05 | Д | 77.53 | Д | 209.05 | Д | 187.15 | Д | 241.15 | Д | 1934.73 | 1.16 | 150-70 | зависимая | 1 | разгружен
114 | 17_000114 | Открытое Аукционерное ОбществоТеплосеть Санкт-Петербурга | ИТП | открытая | Общество с Ограниченной Ответственностью Жилкомсервис №2 Фрунзенского района | отопление | Гкал | 1 |  | 80 | 7.93 | 150/70 | да | нет | да | нет |  | нет | ТСЖ «Пражская 7/1» перев, в 3 ф с 01,09,2012г, | 3137.6 | 3037.29 | 418.09 | Р | 418.09 | Р | 384.49 | Р | 338.74 | Д | 133.49 | Д | 80.36 | Д | 74.1 | Д | 73.81 | Д | 87.86 | Д | 266.34 | Д | 331.23 | Д | 415.49 | Д | 3022.09 | 1.85 | 150-70 | зависимая | 1 | разгружен
115 | 17_000115 | Открытое Аукционерное ОбществоТеплосеть Санкт-Петербурга | ИТП | открытая | Общество с Ограниченной Ответственностью Жилкомсервис №2 Фрунзенского района | отопление | Гкал | 1 |  | 50 | 7.93 | 150/70 | да | нет | да | нет |  | нет | - | 2012.1 | 1991.81 | 247.82 | Р | 247.82 | Р | 226.9 | Д | 207.4 | Д | 89.86 | Д | 48.04 | Д | 42.71 | Д | 42.28 | Д | 53.27 | Д | 185.81 | Д | 212.89 | Д | 269.85 | Д | 1874.65 | 1.07 | 150-70 | зависимая | 1 | разгружен
116 | 17_000116 | Открытое Аукционерное ОбществоТеплосеть Санкт-Петербурга | ИТП | открытая | Общество с Ограниченной Ответственностью Жилкомсервис №2 Фрунзенского района | отопление | Гкал | 1 |  | 50 | 7.93 | 150/70 | да | нет | да | нет |  | нет | ТСЖ «Пражская 7/3» в стадии ликвидации, переведен в 3Ф с 01,04,2014г, | 1835.63 | 2061.45 | 314.93 | Д | 219.83 | Д | 326.98 | Д | 203.08 | Д | 91.91 | Д | 47.8 | Д | 41.18 | Д | 45.21 | Д | 55.37 | Д | 149.34 | Д | 219.12 | Д | 259.77 | Д | 1974.52 | 1.16 | 150-70 | зависимая | 1 | разгружен
265 | 17_000265 |  |  |  |  | отопление | Гкал
266 | 17_000266 |  |  |  |  | отопление | Гкал
117 | 17_000117 | Открытое Аукционерное ОбществоТеплосеть Санкт-Петербурга | ИТП | открытая | Общество с Ограниченной Ответственностью Жилкомсервис №2 Фрунзенского района | отопление | Гкал | 1 |  | 50 | 6 | 150/70 | да | нет | да | нет |  | нет | - | 1283.77 | 1163.75 | 200.05 | Д | 128.56 | Д | 188.99 | Д | 113.88 | Д | 28.33 | Д | 22.3752 | Р | 22.3752 | Р | 16.14 | Р | 24.75 | Р | 116.03 | Д | 127.03 | Д | 153.1 | Д | 1141.6104 | 0.56 | 150-70 | зависимая | 1 | разгружен
118 | 17_000118 | Открытое Аукционерное ОбществоТеплосеть Санкт-Петербурга | ИТП | открытая | Общество с Ограниченной Ответственностью Жилкомсервис №2 Фрунзенского района | отопление | Гкал | 1 |  | 80 | 7.93 | 150/70 | да | нет | да | нет |  | нет | - | 3186.52 | 3111.05 | 534.32 | Д | 363.66 | Д | 520.15 | Д | 301.46 | Д | 142 | Д | 80.84 | Д | 74.03 | Д | 76.13 | Д | 90.83 | Д | 250.3 | Д | 328.07 | Д | 402.7 | Д | 3164.49 | 1.87 | 150-70 | зависимая | 1 | разгружен
119 | 17_000119 | Государственное унитарное предприятие Топливно-энергетический комплекс Санкт-Петербурга | ЦТП | закрытая | Общество с ограниченной ответственностьюЖилищно-коммунальный сервис №2 Фрунзенского района | отопление | Гкал | 1 |  | 65 |  | 150/70 | да | нет | да | нет |  | нет | в управлении Общества с дек,2011г,, с 01,05,12 в 3 ф, |  | 2242.89 | 317.09 | Д | 277.5 | Д | 264.41 | Д | 208.85 | Д | 81.34 | Д | 32.95 | Д | 8.43 | Д | 22.19 | Д | 30.2 | Д | 137.29 | Д | 171.95 | Д | 238 | Д | 1790.2 | 0.628 | 150-70 | зависимая | 1 | разгружен
120 | 17_000120 | Открытое Аукционерное ОбществоТеплосеть Санкт-Петербурга | ИТП | открытая | Общество с Ограниченной Ответственностью Жилкомсервис №2 Фрунзенского района | отопление | Гкал | 1 |  | 80 | 7.8 | 150/70 | да | нет | да | нет |  | нет | - | 3372.76 | 2938.96 | 503.52 | Д | 410.61 | Д | 461.65 | Д | 329.3 | Д | 113.57 | Д | 79.27 | Д | 76.52 | Д | 79.19 | Д | 91.23 | Д | 313.65 | Д | 318.43 | Д | 405.08 | Д | 3182.02 | 1.81 | 150-70 | зависимая | 1 | разгружен
121 | 17_000121 | Открытое Аукционерное ОбществоТеплосеть Санкт-Петербурга | ИТП | открытая | Общество с Ограниченной Ответственностью Жилкомсервис №2 Фрунзенского района | отопление | Гкал | 1 |  | 65 | 7.93 | 150/70 | да | нет | да | нет |  | нет | - | 2859.32 | 2866.66 | 364.77 | Р | 364.77 | Р | 370.65 | Д | 239.86 | Д | 129.42 | Д | 74.33 | Д | 69.67 | Д | 67.38 | Д | 87.08 | Д | 277.9 | Д | 273.76 | Д | 329.9 | Д | 2649.49 | 1.79 | 150-70 | зависимая | 1 | разгружен
122 | 17_000122 | Открытое Аукционерное ОбществоТеплосеть Санкт-Петербурга | ИТП | открытая | Общество с Ограниченной Ответственностью Жилкомсервис №2 Фрунзенского района | отопление | Гкал | 1 |  | 80 | 7.93 | 150/70 | да | нет | да | нет |  | нет | - | 3217.7 | 3159.84 | 503.12 | Д | 351.68 | Д | 470.48 | Д | 287.59 | Д | 133.63 | Д | 67.73 | Д | 65.6 | Д | 65.16 | Д | 81.81 | Д | 320.91 | Д | 327.43 | Д | 407.75 | Д | 3082.89 | 1.88 | 150-70 | зависимая | 1 | разгружен
123 | 17_000123 | Открытое Аукционерное ОбществоТеплосеть Санкт-Петербурга | ИТП | открытая | ТСЖ «Софийская, 37-1» | отопление | Гкал | 1 |  | 80 | 7.93 | 150/70 | да | нет | да | нет |  | нет | - | 2956.4 | 2979.21 | 464.62 | Д | 278.12 | Д | 420.19 | Д | 270.49 | Д | 127.07 | Д | 74.5 | Д | 70.86 | Д | 69.39 | Д | 86.41 | Д | 284.73 | Д | 272.36 | Д | 355.24 | Д | 2773.98 | 1.77 | 150-70 | зависимая | 1 | разгружен
124 | 17_000124 | Открытое Аукционерное ОбществоТеплосеть Санкт-Петербурга | ИТП | открытая | Общество с Ограниченной Ответственностью Жилкомсервис №2 Фрунзенского района | отопление | Гкал | 1 |  | 32 | 7.93 | 150/70 | да | нет | да | нет |  | нет | ТСЖ «Софийская 37/4» перев, в 3ф с 01,05,2012г | 868.84 | 728.67 | 134.91 | Д | 81.79 | Д | 113.38 | Д | 75.36 | Д | 31.61 | Д | 16.33 | Д | 16.29 | Д | 15.14 | Д | 18.93 | Д | 90.96 | Д | 70.74 | Д | 102.7 | Д | 768.14 | 0.37 | 150-70 | зависимая | 1 | разгружен
125 | 17_000125 | Открытое акционерное общество Теплосеть Санкт-Петербурга | ИТП | открытая | Общество с ограниченной ответственностьюЖилищно-коммунальный сервис №2 Фрунзенского района | отопление | Гкал | 1 |  | 80 |  | 150/70 | да | нет | да | нет |  | нет |  | 2642.23 | 4688.73 | 620.49 | Р | 620.49 | Р | 538.23 | Р | 538.24 | Р | 538.24 | Р | 114.99 | Д | 120.26 | Д | 93.77 | Д | 155.6 | Д | 363.43 | Д | 398.99 | Д | 480.06 | Д | 4582.79 | 1.952 | 150-70 | независимая | 1 | разгружен
126 | 17_000126 | Открытое Аукционерное ОбществоТеплосеть Санкт-Петербурга | ИТП | открытая | Общество с Ограниченной Ответственностью Жилкомсервис №2 Фрунзенского района | отопление | Гкал | 1 |  | 50 | 7.93 | 150/70 | да | нет | да | нет |  | нет | - | 1792.58 | 1859.99 | 224.29 | Р | 224.29 | Р | 223.36 | Р | 179.3 | Д | 87.5 | Д | 48.85 | Д | 45.49 | Д | 49.76 | Д | 57.42 | Д | 184.98 | Д | 179.04 | Д | 247.67 | Д | 1751.95 | 0.89 | 150-70 | зависимая | 1 | разгружен
127 | 17_000127 | Открытое Аукционерное ОбществоТеплосеть Санкт-Петербурга | ИТП | открытая | Общество с Ограниченной Ответственностью Жилкомсервис №2 Фрунзенского района | отопление | Гкал | 1 |  | 65 | 7.93 | 150/70 | да | нет | да | нет |  | нет | - | 3083.34 | 3010.41 | 383.62 | Р | 383.62 | Р | 374.58 | Р | 300.27 | Д | 115.67 | Д | 77.81 | Д | 68.04 | Д | 69.83 | Д | 87.86 | Д | 411.64 | Д | 343.08 | Д | 443.25 | Д | 3059.27 | 1.83 | 150-70 | зависимая | 1 | разгружен
128 | 17_000128 | Открытое акционерное общество Теплосеть Санкт-Петербурга | ИТП | открытая | Общество с ограниченной ответственностьюЖилищно-коммунальный сервис №2 Фрунзенского района | отопление | Гкал | 1 |  | 80 |  | 150/70 | да | нет | да | нет |  | нет | МКД перешел от сторонней орг-ции в ЖКС №2 Фрун,района с 01,03,12 в 3ф, |  | 2247.23 | 557.06 | Д | 367.5 | Д | 484.95 | Д | 308.01 | Д | 113.53 | Д | 63.86 | Д | 60.22 | Д | 61.45 | Д | 77.38 | Д | 314.79 | Д | 323.48 | Д | 394.8 | Д | 3127.03 | 1.85 | 150-70 | зависимая | 1 | разгружен
129 | 17_000129 | Открытое Аукционерное ОбществоТеплосеть Санкт-Петербурга | ИТП | открытая | Общество с Ограниченной Ответственностью Жилкомсервис №2 Фрунзенского района | отопление | Гкал | 1 |  | 50 | 7.93 | 150/70 | да | нет | да | нет |  | нет | - | 2077.1 | 1999.34 | 229.58 | Р | 229.58 | Р | 228.22 | Р | 148.46 | Д | 91.15 | Д | 56.33 | Д | 50.33 | Д | 54.43 | Д | 65.45 | Д | 212.48 | Д | 186.73 | Д | 219.18 | Д | 1771.92 | 0.88 | 150-70 | зависимая | 1 | разгружен
267 | 17_000267 |  |  |  |  | отопление | Гкал
268 | 17_000268 |  |  |  |  | отопление | Гкал
269 | 17_000269 |  |  |  |  | отопление | Гкал
270 | 17_000270 |  |  |  |  | отопление | Гкал
271 | 17_000271 |  |  |  |  | отопление | Гкал
130 | 17_000130 | Открытое Аукционерное ОбществоТеплосеть Санкт-Петербурга | ИТП | открытая | Общество с Ограниченной Ответственностью Жилкомсервис №2 Фрунзенского района | отопление | Гкал | 1 |  | 50 | 7.93 | 150/70 | да | нет | да | нет |  | нет | - | 1124.88 | 1239.09 | 156.64 | Р | 156.64 | Р | 140.27 | Р | 96.42 | Д | 53.8 | Д | 33.01 | Д | 31.13 | Д | 30.89 | Д | 40.26 | Д | 145.81 | Д | 121.23 | Д | 142.83 | Д | 1148.93 | 0.62 | 150-70 | зависимая | 1 | разгружен
131 | 17_000131 | Открытое Аукционерное ОбществоТеплосеть Санкт-Петербурга | ИТП | открытая | Общество с Ограниченной Ответственностью Жилкомсервис №2 Фрунзенского района | отопление | Гкал | 1 |  | 32 | 7.93 | 150/70 | да | нет | да | нет |  | нет | - | 1000.63 | 708.26 | 124.53 | Д | 84.77 | Д | 107.44 | Д | 70.48 | Д | 25.01 | Д | 15.02 | Д | 13.37 | Д | 11.77 | Д | 16.5 | Д | 77.31 | Д | 64.09 | Д | 81.08 | Д | 691.37 | 0.36 | 150-70 | зависимая | 1 | разгружен
132 | 17_000132 | Открытое Аукционерное ОбществоТеплосеть Санкт-Петербурга | ИТП | открытая | Общество с Ограниченной Ответственностью Жилкомсервис №2 Фрунзенского района | отопление | Гкал | 1 |  | 65 | 7.93 | 150/70 | да | нет | да | нет |  | нет | - | 2906.57 | 2991.24 | 382.89 | Р | 383.65 | Р | 383.65 | Р | 246.09 | Д | 125.98 | Д | 70.38 | Д | 63.93 | Д | 67.27 | Д | 85.15 | Д | 277.07 | Д | 285.37 | Д | 367.28 | Д | 2738.71 | 1.79 | 150-70 | зависимая | 1 | разгружен
133 | 17_000133 | Открытое Аукционерное ОбществоТеплосеть Санкт-Петербурга | ИТП | открытая | Общество с Ограниченной Ответственностью Жилкомсервис №2 Фрунзенского района | отопление | Гкал | 1 |  | 40 | 7.93 | 150/70 | да | нет | да | нет |  | нет | ТСЖ «Белы Куна 10» с 01,01,2012г, перев, в 3ф, | 991.03 | 1091.54 | 148.5 | Д | 114 | Д | 142.19 | Д | 83.61 | Д | 38.3 | Д | 23.19 | Д | 26.83 | Р | 21.68 | Д | 24.52 | Д | 179.63 | Д | 100.94 | Д | 121.77 | Д | 1025.16 | 0.54 | 150-70 | зависимая | 1 | разгружен
134 | 17_000134 | Открытое акционерное общество Теплосеть Санкт-Петербурга | ИТП | открытая | ТСЖ «Белы Куна 11/2» | отопление | Гкал | 1 |  | 32 |  | 150/70 | да | нет | да | нет |  | нет |  | 611.88 | 575.74 | 102.23 | Д | 79.834 | Д | 96.96 | Д | 60.8 | Д | 17.43 | Д | 9.593 | Д | 9.285 | Д | 8.45 | Д | 12.11 | Д | 62.09 | Д | 60 | Д | 76.5 | Д | 595.282 | 0.36 | 150-70 | зависимая | 1 | разгружен
135 | 17_000135 | Открытое Аукционерное ОбществоТеплосеть Санкт-Петербурга | ИТП | открытая | Общество с Ограниченной Ответственностью Жилкомсервис №2 Фрунзенского района | отопление | Гкал | 1 |  | 32 | 7.93 | 150/70 | да | нет | да | нет |  | нет | - | 722.63 | 754.54 | 124.43 | Д | 90.98 | Д | 127.76 | Д | 69.59 | Д | 20.85 | Д | 13.46 | Д | 12.48 | Д | 11.27 | Д | 15.42 | Д | 71.83 | Д | 76.31 | Д | 93.27 | Д | 727.65 | 0.34 | 150-70 | зависимая | 1 | разгружен
136 | 17_000136 | Открытое Аукционерное ОбществоТеплосеть Санкт-Петербурга | ИТП | открытая | ТСЖ «Улица Белы Куна дом 13 корпус 1» | отопление | Гкал | 1 |  | 65 | 7.93 | 150/70 | да | нет | да | нет |  | нет | - | 3305.23 | 3296.08 | 523.17 | Д | 434.51 | Д | 440.31 | Д | 283.66 | Д | 115.68 | Д | 75.77 | Д | 70.62 | Д | 75.49 | Д | 87.72 | Д | 321.54 | Д | 311.86 | Д | 419.06 | Д | 3159.39 | 1.7001 | 150-70 | зависимая | 1 | разгружен
137 | 17_000137 | Открытое Аукционерное ОбществоТеплосеть Санкт-Петербурга | ИТП | открытая | Общество с Ограниченной Ответственностью Жилкомсервис №2 Фрунзенского района | отопление | Гкал | 1 |  | 40 | 7.93 | 150/70 | да | нет | да | нет |  | нет | - | 1077.77 | 1093.14 | 172.25 | Д | 131.65 | Д | 170 | Д | 107.05 | Д | 37.74 | Д | 23.31 | Д | 23.44 | Д | 21.6 | Д | 26.22 | Д | 108.98 | Д | 113.55 | Д | 140.01 | Д | 1075.8 | 0.53 | 150-70 | зависимая | 1 | разгружен
138 | 17_000138 | Открытое Аукционерное ОбществоТеплосеть Санкт-Петербурга | ИТП | открытая | Общество с Ограниченной Ответственностью Жилкомсервис №2 Фрунзенского района | отопление | Гкал | 1 |  | 40 | 7.93 | 150/70 | да | нет | да | нет |  | нет | - | 1229.23 | 1202.47 | 209.13 | Д | 152.31 | Д | 196.82 | Д | 120.53 | Д | 51.38 | Д | 29 | Д | 25.37 | Д | 24.67 | Д | 33.54 | Д | 134.53 | Д | 131.25 | Д | 165.29 | Д | 1273.82 | 0.52 | 150-70 | зависимая | 1 | разгружен
139 | 17_000139 | Открытое Аукционерное ОбществоТеплосеть Санкт-Петербурга | ИТП | открытая | ТСЖ Белы Куна 13/4 | отопление | Гкал | 1 |  | 65 | 7.93 | 150/70 | да | нет | да | нет |  | нет | - | 3736.65 | 3613.29 | 581.1785 | Д | 471.81 | Д | 592.33 | Д | 387.25 | Д | 135.29 | Д | 87.04 | Д | 86.61 | Д | 81.84 | Д | 107.76 | Д | 298.75 | Д | 389.95 | Д | 480.48 | Д | 3700.2885 | 1.97 | 150-70 | зависимая | 1 | разгружен
140 | 17_000140 | Открытое Аукционерное ОбществоТеплосеть Санкт-Петербурга | ИТП | открытая | Общество с Ограниченной Ответственностью Жилкомсервис №2 Фрунзенского района | отопление | Гкал | 2 |  | 40 | 7.93 | 150/70 | да | нет | да | нет |  | нет | - | 2136.61 | 2296.6 | 333.49 | Д | 201.58 | Д | 321.8 | Д | 212.2 | Д | 88.12 | Д | 54.61 | Д | 48.25 | Д | 44.71 | Д | 61.68 | Д | 191.86 | Д | 203.01 | Д | 255.08 | Д | 2016.39 | 1.05 | 150-70 | зависимая | 2 | разгружен
141 | 17_000141 | Открытое Аукционерное ОбществоТеплосеть Санкт-Петербурга | ИТП | открытая | Общество с Ограниченной Ответственностью Жилкомсервис №2 Фрунзенского района | отопление | Гкал | 1 |  | 65 | 7.93 | 150/70 | да | нет | да | нет |  | нет | - | 3254.62 | 3222.43 | 499.71 | Д | 347.34 | Д | 483.17 | Д | 324.87 | Д | 148.59 | Д | 76.75 | Д | 70 | Д | 73.99 | Д | 91.37 | Д | 358.6 | Д | 322.78 | Д | 406.9 | Д | 3204.07 | 1.86 | 150-70 | зависимая | 1 | разгружен
142 | 17_000142 | Открытое акционерное общество Теплосеть Санкт-Петербурга | ИТП | открытая | Общество с ограниченной ответственностьюЖилищно-коммунальный сервис №2 Фрунзенского района | отопление | Гкал | 1 |  | 40 |  | 150/70 | да | нет | да | нет |  | нет | С 01,03,2012г, Перешел в 3-ю форму в ЖКС №2 Фрунзенского района от сторонней организации |  | 969.77 | 202.69 | Д | 131.37 | Д | 208.94 | Д | 121.62 | Д | 60.63 | Д | 30.39 | Д | 28.92 | Д | 31.71 | Д | 39.54 | Д | 134.58 | Д | 117.4 | Д | 149.8 | Д | 1257.59 | 0.68 | 150-70 | зависимая | 1 | разгружен
143 | 17_000143 | Открытое Аукционерное ОбществоТеплосеть Санкт-Петербурга | ИТП | открытая | Общество с Ограниченной Ответственностью Жилкомсервис №2 Фрунзенского района | отопление | Гкал | 1 |  | 80 | 7.93 | 150/70 | да | нет | да | нет |  | нет | ул, Б Куна 15-4 с 01,01,2012г, перев, в 3ф, | 3333.38 | 2818.72 | 487.82 | Д | 317.77 | Д | 425.77 | Д | 264.54 | Д | 123.26 | Д | 73.05 | Д | 69.09 | Д | 66.62 | Д | 90.57 | Д | 318.96 | Д | 330.57 | Д | 417.33 | Д | 2985.35 | 1.87 | 150-70 | зависимая | 1 | разгружен
144 | 17_000144 | Открытое Аукционерное ОбществоТеплосеть Санкт-Петербурга | ИТП | открытая | Общество с Ограниченной Ответственностью Жилкомсервис №2 Фрунзенского района | отопление | Гкал | 1 |  | 32 | 7.93 | 150/70 | да | нет | да | нет |  | нет | - | 785.92 | 866.61 | 124.44 | Д | 78.58 | Д | 116.41 | Д | 61.25 | Д | 26.04 | Д | 11.64 | Д | 9.24 | Д | 9.2 | Д | 12.1 | Д | 73.37 | Д | 67.25 | Д | 70.79 | Д | 660.31 | 0.36 | 150-70 | зависимая | 1 | разгружен
145 | 17_000145 | Открытое Аукционерное ОбществоТеплосеть Санкт-Петербурга | ИТП | открытая | Общество с Ограниченной Ответственностью Жилкомсервис №2 Фрунзенского района | отопление | Гкал | 1 |  | 32 | 7.93 | 150/70 | да | нет | да | нет |  | нет | - | 695.44 | 679.3 | 108.65 | Д | 75.64 | Д | 95.92 | Д | 65.29 | Д | 21.46 | Д | 13.17 | Д | 12.73 | Д | 11.75 | Д | 16.03 | Д | 64.25 | Д | 65.75 | Д | 81.6 | Д | 632.24 | 0.35 | 150-70 | зависимая | 1 | разгружен
146 | 17_000146 | Открытое Аукционерное ОбществоТеплосеть Санкт-Петербурга | ИТП | открытая | Общество с Ограниченной Ответственностью Жилкомсервис №2 Фрунзенского района | отопление | Гкал | 1 |  | 32 | 7.93 | 150/70 | да | нет | да | нет |  | нет | - | 722.83 | 721.36 | 108.88 | Д | 66.65 | Д | 108.64 | Д | 60.96 | Д | 22.68 | Д | 14.03 | Д | 12.73 | Д | 13.1 | Д | 17.16 | Д | 65.74 | Д | 67.21 | Д | 87.03 | Д | 644.81 | 0.35 | 150-70 | зависимая | 1 | разгружен
147 | 17_000147 | Открытое Аукционерное ОбществоТеплосеть Санкт-Петербурга | ИТП | открытая | Общество с Ограниченной Ответственностью Жилкомсервис №2 Фрунзенского района | отопление | Гкал | 1 |  | 80 | 7.93 | 150/70 | да | нет | да | нет |  | нет | - | 3533.22 | 3600.92 | 605.3 | Д | 391.43 | Д | 515.52 | Д | 369.39 | Д | 86.07 | Д | 76.63 | Д | 73.36 | Д | 75.68 | Д | 94.73 | Д | 305.31 | Д | 358.44 | Д | 418.71 | Д | 3370.57 | 2.05 | 150-70 | зависимая | 1 | разгружен
148 | 17_000148 | Открытое Аукционерное ОбществоТеплосеть Санкт-Петербурга | ИТП | открытая | Общество с Ограниченной Ответственностью Жилкомсервис №2 Фрунзенского района | отопление | Гкал | 1 |  | 50 | 8.26 | 150/70 | да | нет | да | нет |  | нет | - | 1096.45 | 1026.22 | 161.26 | Д | 110.17 | Д | 152.62 | Д | 90.11 | Д | 42.56 | Д | 27.45 | Д | 22.99 | Д | 22.09 | Д | 34.02 | Д | 81.18 | Д | 105.65 | Д | 124.88 | Д | 974.98 | 0.55 | 150-70 | зависимая | 1 | разгружен
149 | 17_000149 | Открытое Аукционерное ОбществоТеплосеть Санкт-Петербурга | ИТП | открытая | Общество с Ограниченной Ответственностью Жилкомсервис №2 Фрунзенского района | отопление | Гкал | 2 |  | 40 | 7.93 | 150/70 | да | нет | да | нет |  | нет | - | 1974.49 | 2009.49 | 309.39 | Д | 204.41 | Д | 342.86 | Д | 179.05 | Д | 65.6 | Д | 52.07 | Д | 48.26 | Д | 46.99 | Д | 59.42 | Д | 199.53 | Д | 212.72 | Д | 243.1 | Д | 1963.4 | 1.04 | 150-70 | зависимая | 2 | разгружен
150 | 17_000150 | Открытое Аукционерное ОбществоТеплосеть Санкт-Петербурга | ИТП | открытая | ТСЖ Белы Куна 21/1 | отопление | Гкал | 1 |  | 40 | 7.93 | 150/70 | да | нет | да | нет |  | нет | - | 1293.43 | 1747.25 | 250.07 | Д | 184.56 | Д | 182.48 | Д | 119.56 | Д | 54.58 | Д | 31.59 | Д | 26.2 | Д | 27.24 | Д | 34.87 | Д | 119.58 | Д | 117.4901 | Р | 154.38 | Д | 1302.6001 | 0.61 | 150-70 | зависимая | 1 | разгружен
151 | 17_000151 | Открытое Аукционерное ОбществоТеплосеть Санкт-Петербурга | ИТП | открытая | ТСЖ «Улица Белы Куна дом 22 корпус 1» | отопление | Гкал | 2 |  | 40 | 7.93 | 150/70 | да | нет | да | нет |  | нет | - | 3901.25 | 3819.23 | 580.7 | Д | 449.35 | Д | 537.8 | Д | 343.3 | Д | 132.72 | Д | 78.56 | Д | 73.55 | Д | 59.95 | Д | 88.99 | Д | 400.65 | Д | 321.16 | Р | 473.29 | Д | 3540.02 | 2.1 | 150-70 | зависимая | 2 | разгружен
152 | 17_000152 | Открытое акционерное общество Теплосеть Санкт-Петербурга | ИТП | открытая | Общество с ограниченной ответственностьюЖилищно-коммунальный сервис №2 Фрунзенского района | отопление | Гкал | 1 |  | 40 |  | 150/70 | да | нет | да | нет |  | нет | С 01,11,2011г, Перешел в 3-ю форму в ЖКС №2 Фрунзенского района от сторонней организации | 263.57 | 1180.26 | 182.2 | Д | 143.34 | Д | 183.99 | Д | 127.16 | Д | 52.5 | Д | 27.45 | Д | 24.26 | Д | 22.11 | Д | 31.58 | Д | 131.17 | Д | 115.8 | Д | 142.6 | Д | 1184.16 | 0.54 | 150-70 | зависимая | 1 | разгружен
153 | 17_000153 | Открытое акционерное общество Теплосеть Санкт-Петербурга | ИТП | открытая | Общество с ограниченной ответственностьюЖилищно-коммунальный сервис №2 Фрунзенского района | отопление | Гкал | 1 |  | 40 |  | 150/70 | да | нет | да | нет |  | нет | С 01,11,2011г, Перешел в 3-ю форму в ЖКС №2 Фрунзенского района от сторонней организации | 274.3 | 1219.68 | 183.95 | Д | 142.68 | Д | 183.02 | Д | 108.56 | Д | 57.74 | Д | 27.29 | Д | 26.04 | Д | 25.34 | Д | 34.14 | Д | 126.18 | Д | 120.3 | Д | 148.6 | Д | 1183.84 | 0.53 | 150-70 | зависимая | 1 | разгружен
154 | 17_000154 | Открытое акционерное общество Теплосеть Санкт-Петербурга | ИТП | открытая | Общество с ограниченной ответственностьюЖилищно-коммунальный сервис №2 Фрунзенского района | отопление | Гкал | 1 |  | 40 |  | 150/70 | да | нет | да | нет |  | нет | С 01,11,2011г, Перешел в 3-ю форму в ЖКС №2 Фрунзенского района от сторонней организации | 249.76 | 1111.51 | 170.46 | Д | 131.81 | Д | 173.61 | Д | 125.62 | Д | 31.22 | Д | 24.29 | Д | 21.06 | Д | 20.83 | Д | 26.15 | Д | 115.07 | Д | 110.06 | Д | 134.8 |  | 1084.98 | 0.55 | 150-70 | зависимая | 1 | разгружен
155 | 17_000155 | Открытое акционерное общество Теплосеть Санкт-Петербурга | ИТП | открытая | Общество с ограниченной ответственностьюЖилищно-коммунальный сервис №2 Фрунзенского района | отопление | Гкал | 1 |  | 40 |  | 150/70 | да | нет | да | нет |  | нет | С 01,11,2011г, Перешел в 3-ю форму в ЖКС №2 Фрунзенского района от сторонней организации | 254.2 | 1141.259 | 178.82 | Д | 141.36 | Д | 163.04 | Д | 133.03 | Д | 36.2 | Д | 29.5 | Д | 25.6 | Д | 24.79 | Д | 32.43 | Д | 109.22 | Д | 110.5 | Д | 138.7 | Д | 1123.19 | 0.6 | 150-70 | зависимая | 1 | разгружен
156 | 17_000156 | Открытое Аукционерное ОбществоТеплосеть Санкт-Петербурга | ИТП | открытая | Общество с Ограниченной Ответственностью Жилкомсервис №2 Фрунзенского района | отопление | Гкал | 1 |  | 65 | 7.93 | 150/70 | да | нет | да | нет |  | нет | - | 3431.98 | 3204.68 | 494.52 | Д | 387.13 | Д | 522.76 | Д | 326.38 | Д | 131.65 | Д | 71.74 | Д | 61.73 | Д | 62.84 | Д | 83.88 | Д | 318.89 | Д | 345.54 | Д | 424.68 | Д | 3231.74 | 1.82 | 150-70 | зависимая | 1 | разгружен
551 | 17_000551 | ГУП ТЭК СПб |  |  | ЖКС №1 | отопление | Гкал | [15 empty] | Д |  | Д |  | Д |  | Д |  | Д |  | Д |  | Д |  | Д |  | Д |  | Д |  | Д |  | Д
157 | 17_000157 | Открытое Аукционерное ОбществоТеплосеть Санкт-Петербурга | ИТП | открытая | Общество с Ограниченной Ответственностью Жилкомсервис №2 Фрунзенского района | отопление | Гкал | 1 |  | 80 | 7.93 | 150/70 | да | нет | да | нет |  | нет | - | 2801.23 | 2958.31 | 476.52 | Д | 354.65 | Д | 463.71 | Д | 282.39 | Д | 127.53 | Д | 77.58 | Д | 74.69 | Д | 71.15 | Д | 87.7 | Д | 283.32 | Д | 295.03 | Д | 388.3 | Д | 2982.57 | 1.86 | 150-70 | зависимая | 1 | разгружен
158 | 17_000158 | Открытое акционерное общество Теплосеть Санкт-Петербурга | ИТП | открытая | Общество с ограниченной ответственностьюЖилищно-коммунальный сервис №2 Фрунзенского района | отопление | Гкал | 1 |  | 40 |  | 150/70 | да | нет | да | нет |  | нет | С 01,11,2011г, Перешел в 3-ю форму в ЖКС №2 Фрунзенского района от сторонней организации | 254.796 | 1190.25 | 188.83 | Д | 132.84 | Д | 172.27 | Д | 101.31 | Д | 44.77 | Д | 22.58 | Д | 22.46 | Д | 23.45 | Д | 27.09 | Д | 135.5 | Д | 105.4 | Д | 144.4 | Д | 1120.9 | 0.53 | 150-70 | зависимая | 1 | разгружен
159 | 17_000159 | Открытое акционерное общество Теплосеть Санкт-Петербурга | ИТП | открытая | Общество с ограниченной ответственностьюЖилищно-коммунальный сервис №2 Фрунзенского района | отопление | Гкал | 1 |  | 40 |  | 150/70 | да | нет | да | нет |  | нет | С 01,11,2011г, Перешел в 3-ю форму в ЖКС №2 Фрунзенского района от сторонней организации | 245.4 | 1151.68 | 180 | Д | 125.74 | Д | 171.35 | Д | 95.75 | Д | 45.16 | Д | 23.46 | Д | 20.57 | Д | 20.43 | Д | 25.86 | Д | 118.68 | Д | 98.7 | Д | 141.9 | Д | 1067.6 | 0.53 | 150-70 | зависимая | 1 | разгружен
160 | 17_000160 | Открытое акционерное общество Теплосеть Санкт-Петербурга | ИТП | открытая | Общество с ограниченной ответственностьюЖилищно-коммунальный сервис №2 Фрунзенского района | отопление | Гкал | 1 |  | 40 |  | 150/70 | да | нет | да | нет |  | нет | С 01,11,2011г, Перешел в 3-ю форму в ЖКС №2 Фрунзенского района от сторонней организации | 256.1 | 1198.59 | 194.97 | Д | 139.85 | Д | 186.63 | Д | 124.25 | Д | 48.19 | Д | 29.46 | Д | 26.92 | Д | 25.89 | Д | 31.74 | Д | 125.11 | Д | 109.2 | Д | 141.9 | Д | 1184.11 |  | 150-70 | зависимая | 1 | разгружен
161 | 17_000161 | Открытое Аукционерное ОбществоТеплосеть Санкт-Петербурга | ИТП | открытая | Общество с Ограниченной Ответственностью Жилкомсервис №2 Фрунзенского района | отопление | Гкал | 2 |  | 50 | 8 | 150/70 | да | нет | да | нет |  | нет | - | 3265.28 | 3059.22 | 498.5 | Д | 359.85 | Д | 437.84 | Д | 280.9 | Д | 114.15 | Д | 81.76 | Д | 90.47 | Д | 102.45 | Д | 109.86 | Д | 279.66 | Д | 334.52 | Д | 374.11 | Д | 3064.07 | 1.5 | 150-70 | зависимая | 2 | разгружен
162 | 17_000162 | Открытое Аукционерное ОбществоТеплосеть Санкт-Петербурга | ИТП | открытая | Общество с Ограниченной Ответственностью Жилкомсервис №2 Фрунзенского района | отопление | Гкал | 1 |  | 65 | 7.93 | 150/70 | да | нет | да | нет |  | нет | - | 3348.06 | 3371.2 | 533.83 | Д | 347.37 | Д | 508.81 | Д | 328.77 | Д | 107.39 | Д | 73.91 | Д | 68.99 | Д | 66.49 | Д | 84.62 | Д | 299.16 | Д | 334.17 | Д | 350.44 | Д | 3103.95 | 1.79 | 150-70 | зависимая | 1 | разгружен
163 | 17_000163 | Открытое Аукционерное ОбществоТеплосеть Санкт-Петербурга | ИТП | открытая | Общество с Ограниченной Ответственностью Жилкомсервис №2 Фрунзенского района | отопление | Гкал | 1 |  | 40 | 7.93 | 150/70 | да | нет | да | нет |  | нет | - | 1171.82 | 1104.85 | 180.61 | Д | 145.59 | Д | 178.05 | Д | 109.05 | Д | 34.66 | Д | 25.18 | Д | 23.9 | Д | 22.66 | Д | 30.17 | Д | 107.23 | Д | 125.19 | Д | 141.2 | Д | 1123.49 | 0.51 | 150-70 | зависимая | 1 | разгружен
164 | 17_000164 | Открытое Аукционерное ОбществоТеплосеть Санкт-Петербурга | ИТП | открытая | Общество с Ограниченной Ответственностью Жилкомсервис №2 Фрунзенского района | отопление | Гкал | 1 |  | 50 | 7.93 | 150/70 | да | нет | да | нет |  | нет | - | 1274.32 | 1291.28 | 193.89 | Д | 158.07 | Д | 187.82 | Д | 110.38 | Д | 49.86 | Д | 30 | Д | 29.1 | Д | 30.12 | Д | 37.04 | Д | 113.71 | Д | 131.93 | Д | 152.63 | Д | 1224.55 | 0.55 | 150-70 | зависимая | 1 | разгружен
165 | 17_000165 | Открытое Аукционерное ОбществоТеплосеть Санкт-Петербурга | ИТП | открытая | Общество с Ограниченной Ответственностью Жилкомсервис №2 Фрунзенского района | отопление | Гкал | 1 |  | 40 | 7.93 | 150/70 | да | нет | да | нет |  | нет | - | 1237.63 | 1167.92 | 176.27 | Д | 118.37 | Д | 176.01 | Д | 91.95 | Д | 51.76 | Д | 22.17 | Д | 22.71 | Д | 21.13 | Д | 26.43 | Д | 112.88 | Д | 113.75 | Д | 139.6 | Д | 1073.03 | 0.52 | 150-70 | зависимая | 1 | разгружен
166 | 17_000166 | Открытое Аукционерное ОбществоТеплосеть Санкт-Петербурга | ИТП | открытая | Общество с Ограниченной Ответственностью Жилкомсервис №2 Фрунзенского района | отопление | Гкал | 1 |  | 50 | 7.93 | 150/70 | да | нет | да | нет |  | нет | - | 1200.19 | 1168.62 | 160.1 | Д | 138.28 | Д | 140.8 | Д | 84.74 | Д | 45.19 | Д | 24.75 | Д | 23.64 | Д | 22.53 | Д | 29.71 | Д | 102.17 | Д | 108.88 | Д | 131.91 | Д | 1012.7 | 0.53 | 150-70 | зависимая | 1 | разгружен
167 | 17_000167 | Открытое Аукционерное ОбществоТеплосеть Санкт-Петербурга | ИТП | открытая | Общество с Ограниченной Ответственностью Жилкомсервис №2 Фрунзенского района | отопление | Гкал | 1 |  | 80 | 7.93 | 150/70 | да | нет | да | нет |  | нет | - | 3117.6 | 3187.07 | 498.06 | Д | 386.36 | Д | 491.97 | Д | 297.04 | Д | 119.03 | Д | 73.56 | Д | 63.88 | Д | 59.74 | Д | 83.46 | Д | 295.02 | Д | 334.2 | Д | 408.97 | Д | 3111.29 | 1.84 | 150-70 | зависимая | 1 | разгружен
168 | 17_000168 | Открытое Аукционерное ОбществоТеплосеть Санкт-Петербурга | ИТП | открытая | Общество с Ограниченной Ответственностью Жилкомсервис №2 Фрунзенского района | отопление | Гкал | 1 |  | 32 | 7.93 | 150/70 | да | нет | да | нет |  | нет | - | 697.87 | 715.03 | 117.09 | Д | 89.27 | Д | 111.88 | Д | 68.54 | Д | 24 | Д | 13.15 | Д | 10.95 | Д | 10.51 | Д | 14.71 | Д | 64.69 | Д | 76.3 | Д | 83.89 | Д | 684.98 | 0.36 | 150-70 | зависимая | 1 | разгружен
169 | 17_000169 | Открытое Аукционерное ОбществоТеплосеть Санкт-Петербурга | ЦТП | закрытая | Общество с Ограниченной Ответственностью Жилкомсервис №2 Фрунзенского района | отопление | Гкал | 4 |  | 40 | 8.77 | 150/70 | да | нет | да | нет |  | нет | ТСЖ «Димитрова 29/1» в стадии ликвидации, переведен в 3Ф с 01,01,2013г, | 6167.67 | 6507.16 | 1097.49 | Д | 697.31 | Д | 1066.25 | Д | 653.63 | Д | 216.24 | Д | 139.3 | Д | 116.81 | Д | 128.16 | Д | 165.94 | Д | 731.92 | Д | 582.29 | Д | 782.02 | Д | 6377.36 | 2.93 | 150-70 | зависимая | 3 | разгружен
171 | 17_000171 | Открытое акционерное общество Теплосеть Санкт-Петербурга | ЦТП | закрытая | ТСЖ Олеко Дундича д.35 к.3 | отопление | Гкал | 3 |  | 50 |  | 150/70 | да | нет | да | нет |  | нет | УУТЭ на ГВС установлен и принят в коммерческий учет 05,12,2013г, | 5042.63 | 4606.18 | 663.6382 | Р | 494.4386 | Р | 649.5482 | Р | 384.989 | Р | 198.9595 | Р | 128.7597 | Р | 136.4403 | Р | 124.1603 | Р | 134.2503 | Р | 401.131 | Р | 381.401 | Р | 485.6012 | Р | 4183.3173 | 2 | 150-70 | зависимая | 3 | разгружен
172 | 17_000172 | Открытое акционерное общество Теплосеть Санкт-Петербурга | ЦТП | закрытая | Общество с ограниченной ответственностьюЖилищно-коммунальный сервис №2 Фрунзенского района | отопление | Гкал | 5 |  | 50 |  | 150/70 | да | нет | да | нет |  | нет | Нет технической возможности установки узла учета на ГВС, с 01,08,12 в 3ф | 9391.63 | 9445.63 | 1345.32 | Р | 904.32 | Р | 1305.13 | Р | 812.59 | Р | 302.27 | Р | 364.54 | Р | 390.32 | Р | 213.82 | Р | 210.38 | Р | 755.61 | Р | 652.59 | Р | 963.68 | Р | 8220.57 | 3.67 | 150-70 | зависимая | 5 | разгружен
173 | 17_000173 | Открытое акционерное общество Теплосеть Санкт-Петербурга | ИТП | открытая | Общество с ограниченной ответственностьюЖилищно-коммунальный сервис №2 Фрунзенского района | отопление | Гкал | 1 |  | 65 | 7.93 | 150/70 | да | нет | да | нет |  | нет |  | 3760.23 | 3600.05 | 469.99 | Р | 469.99 | Р | 429.22 | Р | 347.65 | Д | 187.96 | Д | 83.21 | Д | 89.07 | Д | 78.12 | Д | 101.48 | Д | 374.05 | Д | 424.78 | Д | 494.66 | Д | 3550.18 | 1.97 | 150-70 | зависимая | 1 | разгружен
174 | 17_000174 | Открытое акционерное общество Теплосеть Санкт-Петербурга | ИТП | открытая | Общество с ограниченной ответственностьюЖилищно-коммунальный сервис №2 Фрунзенского района | отопление | Гкал | 1 |  | 50 | 7.93 | 150/70 | да | нет | да | нет |  | нет |  | 1223.57 | 1265.12 | 191.24 | Д | 157.33 | Д | 191.38 | Д | 120.08 | Д | 46.14 | Д | 23.45 | Д | 23.18 | Д | 23.77 | Д | 28.31 | Д | 93.4 | Д | 145.24 | Д | 154.82 | Д | 1198.34 | 0.52 | 150-70 | зависимая | 1 | разгружен
175 | 17_000175 | Открытое акционерное общество Теплосеть Санкт-Петербурга | ИТП | открытая | Общество с ограниченной ответственностьюЖилищно-коммунальный сервис №2 Фрунзенского района | отопление | Гкал | 1 |  | 65 | 7.93 | 150/70 | да | нет | да | нет |  | нет |  | 3924.33 | 3647.03 | 475.66 | Р | 475.66 | Р | 442.39 | Р | 370.81 | Д | 125.68 | Д | 93.02 | Д | 85.16 | Д | 89 | Д | 112.45 | Д | 314.66 | Д | 415.97 | Д | 457.66 | Д | 3458.12 | 2.09 | 150-70 | зависимая | 1 | разгружен
176 | 17_000176 | Открытое акционерное общество Теплосеть Санкт-Петербурга | ИТП | открытая | Общество с ограниченной ответственностьюЖилищно-коммунальный сервис №2 Фрунзенского района | отопление | Гкал | 1 |  | 50 | 8 | 150/70 | да | нет | да | нет |  | нет |  | 689.89 | 657.14 | 114.18 | Д | 74.94 | Д | 97.65 | Д | 65.65 | Д | 17.97 | Д | 12.56 | Д | 17.77 | Р | 12.63 | Д | 14.67 | Д | 48.49 | Д | 67.17 | Д | 93.25 | Д | 636.93 | 0.35 | 150-70 | зависимая | 1 | разгружен
177 | 17_000177 | Открытое акционерное общество Теплосеть Санкт-Петербурга | ИТП | открытая | Общество с ограниченной ответственностьюЖилищно-коммунальный сервис №2 Фрунзенского района | отопление | Гкал | 1 |  | 32 | 7.93 | 150/70 | да | нет | да | нет |  | нет |  | 810.99 | 745.81 | 137.29 | Д | 82.27 | Д | 120 | Д | 66.6 | Д | 27.87 | Д | 11.93 | Д | 12.87 | Д | 10.67 | Д | 15.93 | Д | 72.65 | Д | 83.11 | Д | 99.07 | Д | 740.26 | 0.36 | 150-70 | зависимая | 1 | разгружен
178 | 17_000178 | Открытое акционерное общество Теплосеть Санкт-Петербурга | ИТП | открытая | Общество с ограниченной ответственностьюЖилищно-коммунальный сервис №2 Фрунзенского района | отопление | Гкал | 1 |  | 50 | 8 | 150/70 | да | нет | да | нет |  | нет |  | 1159.33 | 1046.91 | 168.19 | Д | 130.82 | Д | 155.51 | Д | 113.48 | Д | 45.33 | Д | 25.48 | Д | 33.01 | Р | 25.95 | Д | 35.59 | Д | 93.27 | Д | 120.75 | Д | 140.36 | Д | 1087.74 | 0.5 | 150-70 | зависимая | 1 | разгружен
179 | 17_000179 | Открытое акционерное общество Теплосеть Санкт-Петербурга | ИТП | открытая |  | отопление | Гкал | 1 |  | 50 | 7.9 | 150/70 | да | нет | да | нет |  | нет |  | 1246.19 | 1264.89 | 233.06 | Д | 118.57 | Д | 196.24 | Д | 117.272 | Д | 36.87 | Д | 24.574 | Д | 30.06 | Д | 27.977 | Д | 34.506 | Д | 142.76 | Д | 122.4 | Д | 164.5 | Д | 1248.789 | 0.56 | 150-70 | зависимая | 1 | разгружен
180 | 17_000180 | Открытое акционерное общество Теплосеть Санкт-Петербурга | ИТП | открытая |  | отопление | Гкал | 1 |  | 40 | 8.14 | 150/70 | да | нет | да | нет |  | нет |  | 1298.47 | 1356.79 | 147.52 | Р | 147.52 | Р | 138.75 | Р | 124.85 | Д | 36.93 | Д | 23.08 | Д | 21.34 | Д | 21.76 | Д | 24.83 | Д | 127.71 | Д | 113.27 | Д | 167.98 | Д | 1095.54 | 0.7 | 150-70 | зависимая | 1 | разгружен
181 | 17_000181 | Открытое акционерное общество Теплосеть Санкт-Петербурга | ИТП | открытая | Общество с ограниченной ответственностьюЖилищно-коммунальный сервис №2 Фрунзенского района | отопление | Гкал | 2 |  | 50 | 8 | 150/70 | да | нет | да | нет |  | нет |  |  | 3895.75 | 480.99 | Р | 480.99 | Р | 633.67 | Д | 410.42 | Д | 140.25 | Д | 102.12 | Д | 91.05 | Д | 91.3 | Д | 115.05 | Д | 417.46 | Д | 379.86 | Д | 490.06 | Д | 3833.22 | 2.06 | 150-70 | зависимая | 2 | разгружен
182 | 17_000182 | Открытое акционерное общество Теплосеть Санкт-Петербурга | ИТП | открытая | Общество с ограниченной ответственностьюЖилищно-коммунальный сервис №2 Фрунзенского района | отопление | Гкал | 4 |  | 50 | 8.14 | 150/70 | да | нет | да | нет |  | нет | ТСЖ «Турку 20/1» переведен в 3Ф с 01,02,2013г, | 6924.58 | 6698.8 | 1169.99 | Д | 821.17 | Д | 1004.09 | Д | 641.08 | Д | 285.17 | Д | 154.92 | Д | 142.04 | Д | 143.69 | Д | 190.56 | Д | 728.74 | Д | 684.17 | Д | 857.97 | Д | 6823.59 | 3.96 | 150-70 | зависимая | 4 | разгружен
183 | 17_000183 | Открытое акционерное общество Теплосеть Санкт-Петербурга | ИТП | открытая | Общество с ограниченной ответственностьюЖилищно-коммунальный сервис №2 Фрунзенского района | отопление | Гкал | 1 |  | 80 | 8.14 | 150/70 | да | нет | да | нет |  | нет | - | 3021.55 | 3080.39 | 525.9 | Д | 312.52 | Д | 437.25 | Д | 283.45 | Д | 133.95 | Д | 77 | Д | 70.45 | Д | 69.12 | Д | 89.99 | Д | 318.05 | Д | 281.31 | Д | 375.39 | Д | 2974.38 | 1.84 | 150-70 | зависимая | 1 | разгружен
272 | 17_000272 | ОАО ТГК-1 |  |  | ЖКС №1 | отопление | Гкал | [12 empty] | 1723.49 | 2078.42 | 144.26 | Д | 146.81 | Д | 139.6 | Д | 141.45 | Д | 61.55 | Д | 26.09 | Д | 28.91 | Д | 30.28 | Д | 41.53 | Д | 147.6 | Д | 140.2 | Д | 167.44 | Д | 1215.72
273 | 17_000273 | ОАО ТГК-1 |  |  | ЖКС №1 | отопление | Гкал | [12 empty] | 1339.92 | 1483.52 | 207.69 | Д | 152.22 | Д | 211.47 | Д | 139.36 | Д | 68.09 | Д | 19.04 | Д | 30.71 | Д | 29.27 | Д | 44.06 | Д | 139.75 | Д | 133.97 | Д | 173.28 | Д | 1348.91
184 | 17_000184 | Открытое акционерное общество Теплосеть Санкт-Петербурга | ИТП | открытая | Общество с ограниченной ответственностьюЖилищно-коммунальный сервис №2 Фрунзенского района | отопление | Гкал | 1 |  | 80 | 7.93 | 150/70 | да | нет | да | нет |  | нет |  | 3211.09 | 3433.95 | 613.83 | Д | 329.36 | Д | 447.85 | Д | 271.18 | Д | 129.51 | Д | 77.97 | Р | 77.97 | Р | 44.4 | Р | 102.86 | Р | 349.69 | Д | 341.57 | Д | 374.31 | Д | 3160.5 | 1.83 | 150-70 | зависимая | 1 | разгружен
185 | 17_000185 | Открытое акционерное общество Теплосеть Санкт-Петербурга | ИТП | открытая | Общество с ограниченной ответственностьюЖилищно-коммунальный сервис №2 Фрунзенского района | отопление | Гкал | 2 |  | 50 | 8 | 150/70 | да | нет | да | нет |  | нет | ТСЖ Турку 23-1 с 01,03,2012г, перев, в 3ф, | 4254.52 | 3806 | 690.82 | Д | 449.11 | Д | 576.85 | Д | 398.54 | Д | 133.85 | Д | 112.39 | Д | 84.58 | Д | 92.83 | Д | 111.42 | Д | 434.4 | Д | 393.74 | Д | 523.66 | Д | 4002.19 | 2.06 | 150-70 | зависимая | 2 | разгружен
186 | 17_000186 | Открытое акционерное общество Теплосеть Санкт-Петербурга | ИТП | открытая | Общество с ограниченной ответственностьюЖилищно-коммунальный сервис №2 Фрунзенского района | отопление | Гкал | 1 |  | 50 | 7.93 | 150/70 | да | нет | да | нет |  | нет |  | 1309.32 | 1301.1 | 170.72 | Р | 169.74 | Р | 189.45 | Д | 148.74 | Д | 59.73 | Д | 33.98 | Д | 29.95 | Д | 30.45 | Д | 37.97 | Д | 143.86 | Д | 115.04 | Д | 160.23 | Д | 1289.86 | 0.62 | 150-70 | зависимая | 1 | разгружен
187 | 17_000187 | Открытое акционерное общество Теплосеть Санкт-Петербурга | ИТП | открытая | Общество с ограниченной ответственностьюЖилищно-коммунальный сервис №2 Фрунзенского района | отопление | Гкал | 1 |  | 50 | 7.93 | 150/70 | да | нет | да | нет |  | нет | ул, Турку, д, 28, корп, 3 принят по 3 ф на обслуживание с 01,09,2012г, от сторонней организации |  | 640.02 | 233.24 | Д | 160.46 | Д | 184.2 | Д | 121.06 | Д | 56.23 | Д | 35.7 | Д | 33.41 | Д | 33.18 | Д | 42.11 | Д | 137.96 | Д | 121.74 | Д | 158.67 | Д | 1317.96 | 0.62 | 150-70 | зависимая | 1 | разгружен
188 | 17_000188 | Открытое акционерное общество Теплосеть Санкт-Петербурга | ИТП | открытая | Общество с ограниченной ответственностьюЖилищно-коммунальный сервис №2 Фрунзенского района | отопление | Гкал | 1 |  | 32 | 7.93 | 150/70 | да | нет | да | нет |  | нет |  | 688.28 | 665.32 | 70.94 | Р | 70.94 | Р | 65.73 | Р | 61.59 | Д | 23.55 | Д | 14.4 | Д | 11.35 | Д | 12.45 | Д | 15.87 | Д | 75.96 | Д | 54.57 | Д | 80.47 | Д | 557.82 | 0.36 | 150-70 | зависимая | 1 | разгружен
189 | 17_000189 | Открытое акционерное общество Теплосеть Санкт-Петербурга | ИТП | открытая | Общество с ограниченной ответственностьюЖилищно-коммунальный сервис №2 Фрунзенского района | отопление | Гкал | 1 |  | 80 | 7.93 | 150/70 | да | нет | да | нет |  | нет |  | 3383.17 | 3121.95 | 531.4 | Д | 330.45 | Д | 425.54 | Д | 286.73 | Д | 107.97 | Д | 74.34 | Д | 70.14 | Д | 60.3 | Д | 87.21 | Д | 317.6 | Д | 285.05 | Д | 351.8 | Д | 2928.53 | 1.83 | 150-70 | зависимая | 1 | разгружен
190 | 17_000190 | Открытое акционерное общество Теплосеть Санкт-Петербурга | ИТП | открытая | Общество с ограниченной ответственностьюЖилищно-коммунальный сервис №2 Фрунзенского района | отопление | Гкал | 4 |  | 50 | 8.1 | 150/70 | да | нет | да | нет |  | нет |  | 7022.28 | 6404.44 | 1071.17 | Д | 674.84 | Д | 900.79 | Д | 509.48 | Д | 204.7 | Д | 137.62 | Д | 131.75 | Д | 157.79 | Р | 149.6 | Д | 636.6 | Д | 542.13 | Д | 745.78 | Д | 5862.25 | 3.76 | 150-70 | зависимая | 1 | разгружен
191 | 17_000191 | Открытое акционерное общество Теплосеть Санкт-Петербурга | ИТП | открытая | Общество с ограниченной ответственностьюЖилищно-коммунальный сервис №2 Фрунзенского района | отопление | Гкал | 1 |  | 65 | 7.93 | 150/70 | да | нет | да | нет |  | нет |  | 3887.75 | 3802.93 | 505.48 | Р | 505.48 | Р | 463.52 | Р | 381.57 | Д | 246.05 | Д | 149.67 | Д | 82.41 | Д | 97.24 | Д | 117.08 | Д | 344.3 | Д | 524.72 | Д | 558.29 | Д | 3975.81 | 2.18 | 150-70 | зависимая | 1 | разгружен
192 | 17_000192 | Открытое акционерное общество Теплосеть Санкт-Петербурга | ИТП | открытая | Общество с ограниченной ответственностьюЖилищно-коммунальный сервис №2 Фрунзенского района | отопление | Гкал | 1 |  | 50 | 7.93 | 150/70 | да | нет | да | нет |  | нет |  | 1138 | 1118.18 | 186.99 | Д | 132.81 | Д | 178.31 | Д | 94.02 | Д | 44.37 | Д | 24.53 | Д | 24.59 | Д | 22.86 | Д | 29.41 | Д | 104.55 | Д | 124.5 | Д | 129.98 | Д | 1096.92 | 0.52 | 150-70 | зависимая | 1 | разгружен
193 | 17_000193 | Открытое акционерное общество Теплосеть Санкт-Петербурга | ИТП | открытая | Общество с ограниченной ответственностьюЖилищно-коммунальный сервис №2 Фрунзенского района | отопление | Гкал | 1 |  | 50 | 7.93 | 150/70 | да | нет | да | нет |  | нет |  | 1180.66 | 1143.53 | 117.01 | Р | 117.01 | Р | 117.01 | Р | 112.53 | Д | 38.96 | Д | 27.81 | Д | 25.88 | Д | 25.51 | Д | 33.97 | Д | 106.38 | Д | 128.52 | Д | 135.5 | Д | 986.09 | 0.52 | 150-70 | зависимая | 1 | разгружен
194 | 17_000194 | Открытое акционерное общество Теплосеть Санкт-Петербурга | ИТП | открытая | Общество с ограниченной ответственностьюЖилищно-коммунальный сервис №2 Фрунзенского района | отопление | Гкал | 1 |  | 50 | 7.93 | 150/70 | да | нет | да | нет |  | нет |  | 1006.26 | 1044.41 | 149.55 | Д | 126.35 | Д | 147.12 | Д | 73.81 | Д | 36.92 | Д | 22.62 | Д | 20.7 | Д | 19.97 | Д | 27.05 | Д | 86.33 | Д | 103.95 | Д | 112.97 | Д | 927.34 | 0.5 | 150-70 | зависимая | 1 | разгружен
195 | 17_000195 | Открытое акционерное общество Теплосеть Санкт-Петербурга | ИТП | открытая | Общество с ограниченной ответственностьюЖилищно-коммунальный сервис №2 Фрунзенского района | отопление | Гкал | 1 |  | 50 | 7.93 | 150/70 | да | нет | да | нет |  | нет |  | 1234.63 | 1171.2 | 185.36 | Д | 128.68 | Д | 160.71 | Д | 98.25 | Д | 51.28 | Д | 28 | Д | 31.7 | Д | 24.76 | Д | 29.98 | Д | 100.64 | Д | 120.59 | Д | 126.55 | Д | 1086.5 | 0.51 | 150-70 | зависимая | 1 | разгружен
196 | 17_000196 | Открытое акционерное общество Теплосеть Санкт-Петербурга | ИТП | открытая | Общество с ограниченной ответственностьюЖилищно-коммунальный сервис №2 Фрунзенского района | отопление |  | 1 |  | 80 | 8.14 | 150/70 | да | нет | да | нет |  | нет |  | 3342.43 | 3302.08 | 561.54 | Д | 401.22 | Д | 508.36 | Д | 304.5 | Д | 112.49 | Д | 73.44 | Д | 68.93 | Д | 72.5 | Д | 85.45 | Д | 329.82 | Д | 298.54 | Д | 406.59 | Д | 3223.38 | 1.88 | 150-70 | зависимая | 1 | разгружен
197 | 17_000197 | Открытое акционерное общество Теплосеть Санкт-Петербурга | ИТП | открытая | Общество с ограниченной ответственностьюЖилищно-коммунальный сервис №2 Фрунзенского района | отопление | Гкал | 1 |  | 80 | 8.14 | 150/70 | да | нет | да | нет |  | нет | - | 3670.46 | 3465.81 | 545.48 | Д | 412.72 | Д | 521.23 | Д | 305.14 | Д | 109 | Д | 75.06 | Д | 68.14 | Д | 68.84 | Д | 83.9 | Д | 322.79 | Д | 276.48 | Д | 400.26 | Д | 3189.04 | 1.87 | 150-70 | зависимая | 1 | разгружен
198 | 17_000198 | Открытое акционерное общество Теплосеть Санкт-Петербурга | ИТП | открытая | Общество с ограниченной ответственностьюЖилищно-коммунальный сервис №2 Фрунзенского района | отопление | Гкал | 1 |  | 80 | 8.14 | 150/70 | да | нет | да | нет |  | нет | - | 3326.71 | 3324.85 | 485.55 | Д | 405.02 | Д | 506.08 | Д | 295.83 | Д | 139.32 | Д | 83.49 | Д | 75.05 | Д | 69.9 | Д | 89.77 | Д | 341.31 | Д | 284.87 | Д | 392.33 | Д | 3168.52 | 1.85 | 150-70 | зависимая | 1 | разгружен
199 | 17_000199 | Открытое Аукционерное ОбществоТеплосеть Санкт-Петербурга | ЦТП | закрытая | Общество с Ограниченной Ответственностью Жилкомсервис №2 Фрунзенского района | отопление | Гкал | 6 |  | 40 | 10.06 | 150/70 | да | нет | да | нет |  | нет | - | 8340.62 | 8199.35 | 1198.22 | Д | 738.29 | Д | 1193.5 | Д | 772.85 | Д | 168.41 | Д | 187.86 | Д | 172.46 | Д | 230.64 | Д | 251.29 | Д | 929.95 | Д | 723.64 | Д | 1029.3 | Д | 7596.41 | 3.766 | 150-70 | зависимая | 5 | разгружен
200 | 17_000200 | Открытое Аукционерное ОбществоТеплосеть Санкт-Петербурга | ЦТП | закрытая | ТСЖ «Ярослава Гашека 30/5» | отопление | Гкал | 2 |  | 100 | 10.1 | 150/70 | да | нет | да | нет |  | нет | - | 12602.25 | 10776.64 | 1138.38 | Д | 1329.13 | Д | 1672.88 | Д | 1044.27 | Д | 413.44 | Д | 264.61 | Д | 221.73 | Д | 230.64 | Д | 302.5 | Д | 1171.51 | Д | 973.98 | Д | 1340.12 | Д | 10103.19 | 5.45 | 150-70 | зависимая | 1 | разгружен
201 | 17_000201 | Государственное унитарное предприятие «Топливно-энергетический комплекс Санкт-Петербурга» | ИТП | закрытая | Общество с Ограниченной Ответственностью Жилкомсервис №2 Фрунзенского района | отопление | Гкал | 1 |  | 50 | 7 | 150/70 | нет | нет | да | нет |  | нет | сцепка с Фарфоровским постом д, 4 | 231.89 | 217.58 | 22.93 | Д | 20.3 | Д | 10.87 | Д | 6.53 | Д | 6.53 | Д |  | Д |  | Д |  | Д |  | Д | 6.44 | Д | 20.33 | Д | 21.64 | Д | 115.57 | 0.093 | 150-70 | зависимая | 1 | не разгружен
202 | 17_000202 | Открытое Аукционерное ОбществоТеплосеть Санкт-Петербурга |  |  | Общество с Ограниченной Ответственностью Жилкомсервис №2 Фрунзенского района | отопление | Гкал | [5 empty] | нет | нет | нет |  |  |  | отсутствут техническая возможность установки УУТЭ | 553.07 | 652.71 | 78.51 | Р | 76.17 | Р | 78.51 | Р | 78.51 | Р | 78.51 | Р |  | Р |  | Р |  | Р |  | Р | 72.68 | Р | 72.68 | Р | 70.92 | Р | 606.49 | 0.23 |  |  |  | разгружен
203 | 17_000203 | Государственное унитарное предприятие «Топливно-энергетический комплекс Санкт-Петербурга» |  |  | Общество с Ограниченной Ответственностью Жилкомсервис №2 Фрунзенского района | отопление | Гкал | [5 empty] | нет | нет |  |  |  |  | является субабонентом Фафоровского поста д, 2 | 251.4 | 235.89 | 24.86 | Д | 22 | Д | 13 | Д | 7.1 | Д | 7.1 | Д |  | Д |  | Д |  | Д |  | Д | 6.98 | Д | 22.05 | Д | 18.79 | Д | 121.88 | 0.093 |  |  |  | не разгружен
204 | 17_000204 | Открытое Аукционерное ОбществоТеплосеть Санкт-Петербурга |  |  | Общество с Ограниченной Ответственностью Жилкомсервис №2 Фрунзенского района | отопление | Гкал | [5 empty] | нет | нет | нет |  |  |  | нагрузка менее 0,2 Гкал | 109.82 | 121.61 | 14.65 | Р | 14.22 | Р | 14.65 | Р | 14.65 | Р | 14.65 | Р |  | Р |  | Р |  | Р |  | Р | 13.76 | Р | 13.76 | Р | 13.43 | Р | 113.77 | 0.05 |  |  |  | разгружен
205 | 17_000205 | Открытое Аукционерное ОбществоТеплосеть Санкт-Петербурга |  |  | Общество с Ограниченной Ответственностью Жилкомсервис №2 Фрунзенского района | отопление | Гкал | [5 empty] | нет | нет | нет |  |  |  | нагрузка менее 0,2 Гкал | 125.6 | 127.89 | 14.66 | Р | 10.6 | Р | 10.92 | Р | 10.92 | Р | 10.92 | Р |  | Р | 0.3 | Р |  | Р |  | Р | 5.02 | Р | 9.71 | Р | 9.48 | Р | 82.53 | 0.04 |  |  | 0 | разгружен
206 | 17_000206 | Открытое Аукционерное ОбществоТеплосеть Санкт-Петербурга |  |  | Общество с Ограниченной Ответственностью Жилкомсервис №2 Фрунзенского района | отопление | Гкал | [5 empty] | нет | нет | нет |  |  |  | нагрузка менее 0,2 Гкал | 227.6 | 216.99 | 26.91 | Р | 19.68 | Р | 20.28 | Р | 20.28 | Р | 20.28 | Р |  | Р | 0.3 | Р |  | Р |  | Р | 5.12 | Р | 17.24 | Р | 16.82 | Р | 146.91 | 0.09 |  |  | 0 | разгружен
207 | 17_000207 | Открытое Аукционерное ОбществоТеплосеть Санкт-Петербурга |  |  | Общество с Ограниченной Ответственностью Жилкомсервис №2 Фрунзенского района | отопление | Гкал | [5 empty] | нет | нет | нет |  |  |  | нагрузка менее 0,2 Гкал | 326.3 | 308.54 | 38.02 | Р | 26.43 | Р | 27.24 | Р | 27.24 | Р | 27.24 | Р |  | Р | 0.3 | Р |  | Р |  | Р | 10.11 | Р | 28.04 | Р | 27.36 | Р | 211.98 | 0.13 |  |  | 0 | разгружен
208 | 17_000208 | Открытое Аукционерное ОбществоТеплосеть Санкт-Петербурга |  |  | Общество с Ограниченной Ответственностью Жилкомсервис №2 Фрунзенского района | отопление | Гкал | [5 empty] | нет | нет | нет |  |  |  | нагрузка менее 0,2 Гкал | 245.5 | 225.3 | 29.01 | Р | 21 | Р | 21.64 | Р | 21.64 | Р | 21.64 | Р |  | Р | 0.3 | Р |  | Р |  | Р | 7.86 | Р | 19.17 | Р | 18.71 | Р | 160.97 | 0.12 |  |  | 0 | не разгружен
209 | 17_000209 | Открытое Аукционерное ОбществоТеплосеть Санкт-Петербурга |  |  | Общество с Ограниченной Ответственностью Жилкомсервис №2 Фрунзенского района | отопление | Гкал | [5 empty] | нет | нет | нет |  |  |  | нагрузка менее 0,2 Гкал | 113.23 | 116.57 | 17.33 | Р | 12.52 | Р | 12.9 | Р | 12.9 | Р | 12.9 | Р |  | Р |  | Р |  | Р |  | Р | 3.73 | Р | 11.15 | Р | 10.88 | Р | 94.31 | 0.04 |  |  | 0 | не разгружен
210 | 17_000210 | Открытое Аукционерное ОбществоТеплосеть Санкт-Петербурга |  |  | Общество с Ограниченной Ответственностью Жилкомсервис №2 Фрунзенского района | отопление | Гкал | [5 empty] | нет | нет | нет |  |  |  | нагрузка менее 0,2 Гкал | 113.03 | 115.66 | 15.94 | Р | 11.55 | Р | 11.9 | Р | 11.9 | Р | 11.9 | Р |  | Р |  | Р |  | Р |  | Р | 3.7 | Р | 10.16 | Р | 9.91 | Р | 86.96 | 0.04 |  |  | 0 | не разгружен
274 | 17_000274 | ОАО ТГК-1 |  |  | ЖКС №1 | отопление | Гкал | [12 empty] | 1472.95 | 1772.43 | 216.77 | Д | 151.85 | Д | 213.9 | Д | 135.01 | Д | 63.5 | Д | 17.35 | Д | 25.24 | Д | 17.53 | Д | 36.98 | Д | 140.01 | Д | 136.03 | Д | 180.35 | Д | 1334.52
211 | 17_000211 | Открытое Аукционерное ОбществоТеплосеть Санкт-Петербурга |  |  | Общество с Ограниченной Ответственностью Жилкомсервис №2 Фрунзенского района | отопление | Гкал | [5 empty] | нет | нет | нет |  |  |  | нагрузка менее 0,2 Гкал | 339.37 | 342.13 | 42.25 | Р | 29.83 | Р | 30.74 | Р | 30.74 | Р | 30.74 | Р |  | Р |  | Р |  | Р |  | Р | 11.17 | Р | 29.44 | Р | 28.73 | Р | 233.64 | 0.12 |  |  | 0 | не разгружен
212 | 17_000212 | Открытое Аукционерное ОбществоТеплосеть Санкт-Петербурга |  |  | Общество с Ограниченной Ответственностью Жилкомсервис №2 Фрунзенского района | отопление | Гкал | [5 empty] | нет | нет | нет |  |  |  | нагрузка менее 0,2 Гкал | 293.27 | 298.14 | 39.44 | Р | 27.59 | Р | 28.44 | Р | 28.44 | Р | 28.44 | Р |  | Р | 1.29 | Р |  | Р |  | Р | 9.65 | Р | 28.14 | Р | 27.46 | Р | 218.89 | 0.1 |  |  | 0 | не разгружен
213 | 17_000213 | Открытое Аукционерное ОбществоТеплосеть Санкт-Петербурга |  |  | Общество с Ограниченной Ответственностью Жилкомсервис №2 Фрунзенского района | отопление | Гкал | [5 empty] | нет | нет | нет |  |  |  | нагрузка менее 0,2 Гкал | 112.92 | 115.67 | 15.99 | Р | 11.58 | Р | 11.93 | Р | 11.93 | Р | 11.93 | Р |  | Р |  | Р |  | Р |  | Р | 3.73 | Р | 10.2 | Р | 9.95 | Р | 87.24 | 0.04 |  |  | 0 | не разгружен
214 | 17_000214 | Открытое Аукционерное ОбществоТеплосеть Санкт-Петербурга |  |  | Общество с Ограниченной Ответственностью Жилкомсервис №2 Фрунзенского района | отопление | Гкал | [5 empty] | нет | нет | нет |  |  |  | нагрузка менее 0,2 Гкал | 68 | 72.57 | 15.93 | Р | 11.55 | Р | 11.9 | Р | 11.9 | Р | 11.9 | Р |  | Р |  | Р |  | Р |  | Р | 2.24 | Р | 10.14 | Р | 9.89 | Р | 85.45 | 0.02 |  |  | 0 | не разгружен
215 | 17_000215 | Открытое Аукционерное ОбществоТеплосеть Санкт-Петербурга |  |  | Общество с Ограниченной Ответственностью Жилкомсервис №2 Фрунзенского района | отопление | Гкал | [5 empty] | нет | нет | нет |  |  |  | нагрузка менее 0,2 Гкал | 112.83 | 115.22 | 16.08 | Р | 11.5 | Р | 11.85 | Р | 11.85 | Р | 11.85 | Р |  | Р |  | Р |  | Р |  | Р | 3.7 | Р | 10.85 | Р | 10.59 | Р | 88.27 | 0.04 |  |  | 0 | не разгружен
216 | 17_000216 | Открытое Аукционерное ОбществоТеплосеть Санкт-Петербурга |  |  | Общество с Ограниченной Ответственностью Жилкомсервис №2 Фрунзенского района | отопление | Гкал | [5 empty] | нет | нет | нет |  |  |  | нагрузка менее 0,2 Гкал | 112.83 | 115.06 | 16.16 | Р | 11.46 | Р | 11.81 | Р | 11.81 | Р | 11.81 | Р |  | Р |  | Р |  | Р |  | Р | 3.7 | Р | 11.12 | Р | 10.85 | Р | 88.72 | 0.04 |  |  | 0 | не разгружен
217 | 17_000217 | Открытое Аукционерное ОбществоТеплосеть Санкт-Петербурга | ИТП | закрытая | Общество с Ограниченной Ответственностью Жилкомсервис №2 Фрунзенского района | отопление | Гкал | 1 |  | 32 | 7.93 | 150/70 | нет | нет | да | нет |  | нет | - | 408.1 | 390.86 | 54.74 | Р | 54.74 | Р | 24.13 | Р | 54.74 | Р | 54.74 | Р |  | Р |  | Р |  | Р |  | Р | 35.11 | Д | 37.71 | Д | 42.98 | Д | 358.89 | 0.2 | 150-70 | зависимая | 1 | разгружен
218 | 17_000218 | Государственное унитарное предприятие Топливно-энергетический комплекс Санкт-Петербурга | ИТП | открытая | Общество с ограниченной ответственностьюЖилищно-коммунальный сервис №2 Фрунзенского района | отопление | Гкал | 1 |  | 32 | 7 | 150/70 | да | нет | да | нет | элеватор | нет |  | 1233.15 | 1191.75 | 129.32 | Д | 105.89 | Д | 102.59 | Д | 83.72 | Д | 46.03 | Д | 25.79 | Д | 13.74 | Д | 16.17 | Д | 21.68 | Д | 65.23 | Д | 67.7 | Д | 93.01 | Д | 770.87 | 0.26 | 150-70 | зависимая | 1 | разгружен
219 | 17_000219 | Государственное унитарное предприятие Топливно-энергетический комплекс Санкт-Петербурга | ИТП | закрытая | Общество с ограниченной ответственностьюЖилищно-коммунальный сервис №2 Фрунзенского района | отопление | Гкал | 1 |  | 20 | 6.5 | 150/70 | нет | нет | да | нет | элеватор | нет |  | 380.58 | 359.9 | 51.68 | Д | 40.79 | Д | 27.04 | Д | 31.7 | Д | 8.73 | Д |  | Д |  | Д |  | Д |  | Д | 22.54 | Д | 24.45 | Д | 36.77 | Д | 243.7 | 0.142 | 150-70 | зависимая | 1 | разгружен
220 | 17_000220 | ОАО ТГК-1 | ИТП | открытая | ТСЖ Белы куна 27-1 | отопление | Гкал | 1 |  |  | 7.9 | 150/70 | да |  | да | да |  |  |  | 3055.55 | 2993.33 | 472.99 |  | 343.24 |  | 482.12 |  | 303.77 |  | 138.47 |  | 81.12 |  | 68.15 |  | 67.55 |  | 87.88 |  | 321.41 |  | 306.09 |  | 383.98 |  | 9105.65 |  | 150-70 | зависимая
221 | 17_000221 | ОАО ТГК-1 | ЦТП | закрытая | ТСЖ Будапештская 108/2 | отопление | Гкал | 1 | [11 empty] | 1337.32 | 1391.73 | 229.26 | Д | 192.03 | Д | 219.05 | Д | 120.17 | Д | 58.91 | Д |  | Д | 26.97 | Д |  |  | 23.33 | Д | 139.74 | Д | 124.45 | Д | 161.97 | Д | 1267.1 | 6.4 | 90-70 | зависимая | 1 | отсутствует
222 | 17_000222 |  |  |  |  | отопление | Гкал
223 | 17_000223 |  |  |  |  | отопление | Гкал
224 | 17_000224 |  |  |  |  | отопление | Гкал
225 | 17_000225 |  |  |  |  | отопление | Гкал
226 | 17_000226 |  |  |  |  | отопление | Гкал
227 | 17_000227 |  |  |  |  | отопление | Гкал
228 | 17_000228 |  |  |  |  | отопление | Гкал
229 | 17_000229 |  |  |  |  | отопление | Гкал
230 | 17_000230 |  |  |  |  | отопление | Гкал
231 | 17_000231 |  |  |  |  | отопление | Гкал
232 | 17_000232 |  |  |  |  | отопление | Гкал
233 | 17_000233 |  |  |  |  | отопление | Гкал
234 | 17_000234 |  |  |  |  | отопление | Гкал
235 | 17_000235 |  |  |  |  | отопление | Гкал
236 | 17_000236 |  |  |  |  | отопление | Гкал
237 | 17_000237 |  |  |  |  | отопление | Гкал
238 | 17_000238 |  |  |  |  | отопление | Гкал
239 | 17_000239 |  |  |  |  | отопление | Гкал
240 | 17_000240 |  |  |  |  | отопление | Гкал
241 | 17_000241 |  |  |  |  | отопление | Гкал
242 | 17_000242 |  |  |  |  | отопление | Гкал
243 | 17_000243 |  |  |  |  | отопление | Гкал
244 | 17_000244 |  |  |  |  | отопление | Гкал
245 | 17_000245 |  |  |  |  | отопление | Гкал
246 | 17_000246 |  |  |  |  | отопление | Гкал
247 | 17_000247 |  |  |  |  | отопление | Гкал
248 | 17_000248 |  |  |  |  | отопление | Гкал
249 | 17_000249 |  |  |  |  | отопление | Гкал
250 | 17_000250 |  |  |  |  | отопление | Гкал
251 | 17_000251 |  |  |  |  | отопление | Гкал
252 | 17_000252 |  |  |  |  | отопление | Гкал
253 | 17_000253 |  |  |  |  | отопление | Гкал
254 | 17_000254 |  |  |  |  | отопление | Гкал
255 | 17_000255 |  |  |  |  | отопление | Гкал
256 | 17_000256 |  |  |  |  | отопление | Гкал
257 | 17_000257 |  |  |  |  | отопление | Гкал
258 | 17_000258 |  |  |  |  | отопление | Гкал
259 | 17_000259 |  |  |  |  | отопление | Гкал
260 | 17_000260 |  |  |  |  | отопление | Гкал
261 | 17_000261 |  |  |  |  | отопление | Гкал
262 | 17_000262 |  |  |  |  | отопление | Гкал
263 | 17_000263 |  |  |  |  | отопление | Гкал
264 | 17_000264 |  |  |  |  | отопление | Гкал
277 | 17_000277 | ОАО ТГК-1 |  |  | ЖКС №1 | отопление | Гкал | [12 empty] | 1662.29 | 1987.92 | 138.57 | Д | 141.54 | Д | 140.86 | Д | 137.79 | Д | 71.86 | Д | 33.17 | Д | 26.19 | Д | 32.78 | Д | 43.19 | Д | 136.68 | Д | 125.48 | Д | 165.24 | Д | 1193.35
278 | 17_000278 | ОАО ТГК-1 |  |  | ЖКС №1 | отопление | Гкал | [12 empty] | 1422.35 | 1713.5 | 132.8 | Д | 136.3 | Д | 135.25 | Д | 134.85 | Д | 127.2 | Д | 41.9 | Д | 47.1 | Д | 12.77 | Д | 29.42 | Д | 121.7 | Д | 121.2 | Д | 174.3 | Д | 1214.79
279 | 17_000279 | ОАО ТГК-1 |  |  | ЖКС №1 | отопление | Гкал | [12 empty] | 1640.04 | 2093.92 | 134.8 | Д | 137.23 | Д | 138.12 | Д | 136.9 | Д | 127.4 | Д | 43.01 | Д | 53.12 | Д | 18.23 | Д | 29.12 | Д | 116.98 | Д | 111.45 | Д | 163.51 | Д | 1209.87
280 | 17_000280 | ОАО ТГК-1 |  |  | ЖКС №1 | отопление | Гкал | [12 empty] | 1704.82 | 1959.73 | 135.6 | Д | 140.12 | Д | 139.25 | Д | 136.2 | Д | 70.23 | Д | 30.56 | Д | 28.12 | Д | 37.01 | Д | 49.12 | Д | 242.06 | Д | 273.18 | Д | 349.12 | Д | 1630.57
281 | 17_000281 | ОАО ТГК-1 |  |  | ЖКС №1 | отопление | Гкал | [12 empty] | 775.77 | 963.21 | 109.64 | Д | 108.35 | Д | 105.81 | Д | 82.21 | Д | 64.87 | Д | 20.09 | Д | 20.04 | Д | 18.39 | Д | 21.72 | Д | 74.19 | Д | 72.55 | Д | 61.06 | Д | 758.92
282 | 17_000282 | ГУП ТЭК СПб |  |  | ЖКС №1 | отопление | Гкал | [12 empty] | 574.52 | 648.88 | 122.58 | Д | 102.73 | Д | 91.7 | Д | 57.41 | Д | 16.81 | Д | 0 | Д | 0 | Д | 0 | Д | 2.51 | Д | 46.58 | Д | 63.63 | Д | 70.57 | Д | 574.52
283 | 17_000283 | ГУП ТЭК СПб |  |  | ЖКС №1 | отопление | Гкал | [12 empty] | 184.85 | 208.72 | 39.43 | Д | 33.05 | Д | 29.49 | Д | 18.47 | Д | 5.41 | Д | 0 | Д | 0 | Д | 0 | Д | 0.81 | Д | 15 | Д | 20.48 | Д | 22.71 | Д | 184.85
284 | 17_000284 | ГУП ТЭК СПб |  |  | ЖКС №1 | отопление | Гкал | [12 empty] | 293 | 330.8 | 62.5 | Д | 52.37 | Д | 46.74 | Д | 29.3 | Д | 8.58 | Д | 0 | Д | 0 | Д | 0 | Д | 1.27 | Д | 23.77 | Д | 32.47 | Д | 36 | Д | 293
285 | 17_000285 | ГУП ТЭК СПб |  |  | ЖКС №1 | отопление | Гкал | [12 empty] | 184.85 | 208.72 | 39.43 | Д | 33.05 | Д | 29.49 | Д | 18.47 | Д | 5.41 | Д | 0 | Д | 0 | Д | 0 | Д | 0.81 | Д | 15 | Д | 20.48 | Д | 22.71 | Д | 184.85
286 | 17_000286 | ОАО ТГК-1 |  |  | ЖКС №1 | отопление | Гкал | [15 empty] | Д |  | Д |  | Д |  | Д | 2998.49 | Д | 78.53 | Д | 67.58 | Д | 71.36 | Д | 92.54 | Д | 473.64 | Д | 547.98 | Д | 659.43 | Д | 4989.55
287 | 17_000287 | ОАО ТГК-1 |  |  | ЖКС №1 | отопление | Гкал | [12 empty] | 3948.38 | 4945.29 | 605.8 | Д | 568.12 | Д | 621.4 | Д | 397.66 | Д | 147.89 | Д | 163.51 | Д | 159.9 | Д | 158.33 | Д | 172.4 | Д | 379.37 | Д | 409.9 | Д | 497.48 | Д | 4281.76
288 | 17_000288 | ОАО ТГК-1 |  |  | ЖКС №1 | отопление | Гкал | [12 empty] | 750.96 | 789.54 | 132.12 | Д | 110.12 | Д | 69.85 | Д | 19.34 | Д |  | Д | 14.63 | Д | 13.23 | Д | 37.04 | Д | 107.43 | Д | 96.68 | Д | 87.02 | Д | 121.82 | Д | 809.28
289 | 17_000289 | ОАО ТГК-1 |  |  | ЖКС №1 | отопление | Гкал | [12 empty] | 3186.21 | 3934.86 | 463.52 | Д | 359.64 | Д | 453.93 | Д | 255.16 | Д | 108.14 | Д | 101.11 | Д | 100.3 | Д | 104.23 | Д | 89.96 | Д | 263.49 | Д | 259.73 | Д | 351.98 | Д | 2911.19
290 | 17_000290 | ОАО ТГК-1 |  |  | ЖКС №1 | отопление | Гкал | [12 empty] | 5104.74 | 6145.23 | 811.97 | Д | 763.21 | Д | 860.12 | Д | 518.23 | Д | 302.12 | Д | 182.06 | Д | 174.85 | Д | 175.44 | Д | 201.06 | Д | 510.58 | Д | 566.47 | Д | 687.98 | Д | 5754.09
291 | 17_000291 | ОАО ТГК-1 |  |  | ЖКС №1 | отопление | Гкал | [12 empty] | 3392.17 | 4099.63 | 521.31 | Д | 399.43 | Д | 538.55 | Д | 435.56 | Д | 232.8 | Д | 63.79 | Д | 67.22 | Д | 64.25 | Д | 68.14 | Д | 274.56 | Д | 299.25 | Д | 361.01 | Д | 3325.87
292 | 17_000292 | ОАО ТГК-1 |  |  | ЖКС №1 | отопление | Гкал | [12 empty] | 5178.17 | 6249.28 | 761.09 | Д | 600.07 | Д | 809.72 | Д | 629.53 | Д | 311.19 | Д | 187.27 | Д | 192.82 | Д | 200.75 | Д | 208.37 | Д | 463.13 | Д | 580.05 | Д | 611.71 | Д | 5555.7
293 | 17_000293 | ОАО ТГК-1 |  |  | ЖКС №1 | отопление | Гкал | [15 empty] | Д |  | Д |  | Д |  | Д | 904.43 | Д | 30.55 | Д | 27.18 | Д | 26.24 | Д | 33.55 | Д | 152.41 | Д | 158.78 | Д | 185.63 | Д | 1518.77
294 | 17_000294 | ОАО ТГК-1 |  |  | ЖКС №1 | отопление | Гкал | [15 empty] | Д |  | Д |  | Д |  | Д | 869.88 | Д | 25.03 | Д | 23.22 | Д | 22.51 | Д | 29.36 | Д | 162.93 | Д | 152.67 | Д | 185.29 | Д | 1470.89
295 | 17_000295 | ОАО ТГК-1 |  |  | ЖКС №1 | отопление | Гкал | [12 empty] | 3547.75 | 4322.28 | 420.08 | Д | 338.06 | Д | 527.68 | Д | 297.43 | Д | 135.24 | Д | 52.85 | Д | 46.65 | Д | 48.12 | Д | 65.96 | Д | 306.46 | Д | 319.84 | Д | 380.83 | Д | 2939.2
296 | 17_000296 | ОАО ТГК-1 |  |  | ЖКС №1 | отопление | Гкал | [12 empty] | 4212.91 | 4689.64 | 574.44 | Д | 478.7 | Д | 438.45 | Д | 108.6 | Д | 104.42 | Д | 103.02 | Д | 288.46 | Д | 836.46 | Д | 752.87 | Д | 677.58 | Д | 948.62 | Д | 312.25 | Д | 5623.87
297 | 17_000297 | ОАО ТГК-1 |  |  | ЖКС №1 | отопление | Гкал | [15 empty] | Д |  | Д |  | Д |  | Д | 973.42 | Д | 35.96 | Д | 29.95 | Д | 29.74 | Д | 35.95 | Д | 143.77 | Д | 140.7 | Д | 181.88 | Д | 1571.37
298 | 17_000298 | ОАО ТГК-1 |  |  | ЖКС №1 | отопление | Гкал | [12 empty] | 1567.51 | 1894.42 | 238.35 | Д | 199.65 | Д | 264.68 | Д | 140.53 | Д | 68.91 | Д | 30.72 | Д | 29.9 | Д | 24.32 | Д | 32.03 | Д | 142.14 | Д | 134.2 | Д | 171.73 | Д | 1477.16
299 | 17_000299 | ОАО ТГК-1 |  |  | ЖКС №1 | [14 empty] | 3133.1 | 3794.44 | 487.04 | Д | 381.5 | Д | 495.97 | Д | 243.11 | Д | 121.32 | Д | 54.74 | Д | 46.56 | Д | 70.21 | Д | 60.06 | Д | 280.25 | Д | 275.91 | Д | 372.66 | Д | 2889.33
300 | 17_000300 | ОАО ТГК-1 |  |  | ЖКС №1 | отопление | Гкал | [12 empty] | 1978.32 | 2059.31 | 251.46 | Д | 209.55 | Д | 169.3 | Д | 31.1 | Д | 43.34 | Д | 41.64 | Д | 40.24 | Д | 112.67 | Д | 326.75 | Д | 294.07 | Д | 264.67 | Д | 370.53 | Д | 2155.32
301 | 17_000301 | ОАО ТГК-1 |  |  | ЖКС №1 | отопление | Гкал | [15 empty] | Д |  | Д |  | Д |  | Д |  | Д |  | Д |  | Д |  | Д |  | Д |  | Д |  | Д |  | Д
302 | 17_000302 | ОАО ТГК-1 |  |  | ЖКС №1 | отопление | Гкал | [15 empty] | Д |  | Д |  | Д |  | Д |  | Д |  | Д |  | Д |  | Д |  | Д |  | Д |  | Д |  | Д
303 | 17_000303 | ОАО ТГК-1 |  |  | ЖКС №1 | отопление | Гкал | [12 empty] | 1352.72 | 1640.04 | 207.6 | Д | 161.39 | Д | 213.19 | Д | 115.35 | Д | 5.15 | Д | 30.1 | Д | 30.09 | Д | 27.6 | Д | 57.34 | Д | 126.01 | Д | 132.33 | Д | 170.82 | Д | 1276.97
304 | 17_000304 | ОАО ТГК-1 |  |  | ЖКС №1 | отопление | Гкал | [15 empty] | Д |  | Д |  | Д |  | Д |  | Д |  | Д |  | Д |  | Д |  | Д |  | Д |  | Д |  | Д
305 | 17_000305 | ОАО ТГК-1 |  |  | ЖКС №1 | отопление | Гкал | [15 empty] | Д |  | Д |  | Д |  | Д | 865.87 | Д | 29.28 | Д | 33.01 | Д | 29.32 | Д | 39.86 | Д | 133.43 | Д | 146.51 | Д | 193.21 | Д | 1470.49
306 | 17_000306 | ОАО ТГК-1 |  |  | ЖКС №1 | отопление | Гкал | [12 empty] | 1936.58 | 2329.7 | 299.3 | Д | 224.32 | Д | 297.15 | Д | 186.4 | Д | 119.21 | Д | 45.61 | Д | 40.97 | Д | 41.58 | Д | 55.68 | Д | 180.25 | Д | 192.13 | Д | 228.16 | Д | 1910.76
307 | 17_000307 | ОАО ТГК-1 |  |  | ЖКС №1 | отопление | Гкал | [12 empty] | 805.72 | 1003.9 | 115.5 | Д | 100.85 | Д | 112.36 | Д | 101.12 | Д | 55.3 | Д | 18.77 | Д | 17.98 | Д | 17.65 | Д | 19.5 | Д | 62.63 | Д | 58.26 | Д | 77.28 | Д | 757.2
308 | 17_000308 | ОАО ТГК-1 |  |  | ЖКС №1 | отопление | Гкал | [12 empty] | 2131.98 | 2558.4 | 304.12 | Д | 289.12 | Д | 302.46 | Д | 149.12 | Д | 98.47 | Д | 33.78 | Д | 32.85 | Д | 38.14 | Д | 49.45 | Д | 157.47 | Д | 168.14 | Д | 194.13 | Д | 1817.25
309 | 17_000309 | ОАО ТГК-1 |  |  | ЖКС №1 | отопление | Гкал | [12 empty] | 2417.19 | 2905.2 | 347.8 | Д | 357.12 | Д | 328.47 | Д | 197.68 | Д | 104.25 | Д | 53.58 | Д | 51.88 | Д | 48.89 | Д | 60.48 | Д | 201.23 | Д | 187.46 | Д | 243.6 | Д | 2182.44
310 | 17_000310 | ОАО ТГК-1 |  |  | ЖКС №1 | отопление | Гкал | [12 empty] | 6191 | 7929.64 | 734.51 | Д | 727.97 | Д | 626.38 | Д | 630.67 | Д | 503.03 | Д | 271.11 | Д | 122.53 | Д | 224.35 | Д | 217.99 | Д | 460.32 | Д | 590.8 | Д | 686.3 | Д | 5795.96
311 | 17_000311 | ОАО ТГК-1 |  |  | ЖКС №1 | отопление | Гкал | [12 empty] | 1176.72 | 1381.99 | 184.1 | Д | 142.23 | Д | 168.12 | Д | 121.55 | Д | 53.22 | Д | 20.13 | Д | 19.38 | Д | 16.02 | Д | 22.16 | Д | 109.89 | Д | 120.4 | Д | 137.3 | Д | 1114.5
312 | 17_000312 | ОАО ТГК-1 |  |  | ЖКС №1 | отопление | Гкал | [12 empty] | 2212.31 | 2748.16 | 265.12 | Д | 231.02 | Д | 243.1 | Д | 205.45 | Д | 105.12 | Д | 72.15 | Д | 60.45 | Д | 58.12 | Д | 60.4 | Д | 230.45 | Д | 247.18 | Д | 297.2 | Д | 2075.76
313 | 17_000313 | ОАО ТГК-1 |  |  | ЖКС №1 | отопление | Гкал | [12 empty] | 812.77 | 966.93 | 138.39 | Д | 100.23 | Д | 140.12 | Д | 71.54 | Д | 27.89 | Д | 19.33 | Д | 17.7 | Д | 17.89 | Д | 10.68 | Д | 64.25 | Д | 75.98 | Д | 86.91 | Д | 770.91
314 | 17_000314 | ОАО ТГК-1 |  |  | ЖКС №1 | отопление | Гкал | [12 empty] | 786.76 | 952.35 | 140.12 | Д | 102.45 | Д | 146.3 | Д | 75.12 | Д | 30.14 | Д | 19.23 | Д | 18.41 | Д | 19.02 | Д | 12.44 | Д | 66.12 | Д | 76.9 | Д | 88.12 | Д | 794.37
315 | 17_000315 | ОАО ТГК-1 |  |  | ЖКС №1 | отопление | Гкал | [12 empty] | 858.42 | 1097.01 | 129.3 | Д | 104.29 | Д | 129.36 | Д | 87.6 | Д | 38.9 | Д | 19.36 | Д | 18.58 | Д | 17.27 | Д | 42.8 | Д | 63.46 | Д | 74.99 | Д | 90.63 | Д | 816.54
316 | 17_000316 | ОАО ТГК-1 |  |  | ЖКС №1 | отопление | Гкал | [12 empty] | 1987.84 | 2107.91 | 245.16 | Д | 204.3 | Д | 164.05 | Д | 63.31 | Д | 42.45 | Д | 40.75 | Д | 39.35 | Д | 110.18 | Д | 319.52 | Д | 287.57 | Д | 258.81 | Д | 362.34 | Д | 2137.79
317 | 17_000317 | ОАО ТГК-1 |  |  | ЖКС №1 | отопление | Гкал | [15 empty] | Д |  | Д |  | Д |  | Д |  | Д |  | Д |  | Д |  | Д |  | Д |  | Д |  | Д |  | Д
318 | 17_000318 | ОАО ТГК-1 |  |  | ЖКС №1 | отопление | Гкал | [15 empty] | Д |  | Д |  | Д |  | Д |  | Д |  | Д |  | Д |  | Д |  | Д |  | Д |  | Д |  | Д
319 | 17_000319 | ОАО ТГК-1 |  |  | ЖКС №1 | отопление | Гкал | [15 empty] | Д |  | Д |  | Д |  | Д |  | Д |  | Д |  | Д |  | Д |  | Д |  | Д |  | Д |  | Д
320 | 17_000320 | ОАО ТГК-1 |  |  | ЖКС №1 | отопление | Гкал | [15 empty] | Д |  | Д |  | Д |  | Д |  | Д |  | Д |  | Д |  | Д |  | Д |  | Д |  | Д |  | Д
321 | 17_000321 | ОАО ТГК-1 |  |  | ЖКС №1 | отопление | Гкал | [12 empty] | 290.5 | 413 | 57.61 | Д | 41.76 | Д | 55.5 | Д | 26.8 | Д | 5.3 | Д | 0 | Д | 0 | Д | 0 | Д | 0 | Д | 36.7 | Д | 28.6 | Д | 41.3 | Д | 293.57
322 | 17_000322 | ОАО ТГК-1 |  |  | ЖКС №1 | отопление | Гкал | [14 empty] | 19.09 | Д | 13.66 | Д | 24.4 | Д | 11.9 | Д | 2.3 | Д | 0 | Д | 0 | Д | 0 | Д | 0 | Д | 16.2 | Д | 12.6 | Д | 18.1 | Д | 118.25
323 | 17_000323 | ОАО ТГК-1 |  |  | ЖКС №1 | отопление | Гкал | [15 empty] | Д | 20.68 | Д | 14.8 | Д | 24.4 | Д | 11.9 | Д | 2.3 | Д | 0 | Д | 0 | Д | 0 | Д |  | Д | 16.2 | Д | 12.6 | Д | 102.88
324 | 17_000324 | ОАО ТГК-1 |  |  | ЖКС №1 | отопление | Гкал | [12 empty] | 408.91 | 486.4 | 36.27 | Д | 36.27 | Д | 36.27 | Д | 35.47 | Д | 36.27 | Д | 17.12 | Д | 17.35 | Д | 0.6 | Д | 12.14 | Д | 34.46 | Д | 31.38 | Д | 31.6 | Д | 325.2
325 | 17_000325 | ОАО ТГК-1 |  |  | ЖКС №1 | отопление | Гкал | [12 empty] | 277.9 | 391.5 | 31.87 | Д | 23.07 | Д | 53.2 | Д | 25.9 | Д | 5.1 | Д | 0 | Д | 0 | Д | 0 | Д | 0 | Д | 35.2 | Д | 27.4 | Д | 39.5 | Д | 241.24
326 | 17_000326 | ОАО ТГК-1 |  |  | ЖКС №1 | отопление | Гкал | [14 empty] | 31.33 | Д | 30.32 | Д | 12.79 | Д | 28.11 | Д | 9.73 | Д | 5.26 | Д | 4.9 | Д | 3.96 | Д | 5.88 | Д | 32.44 | Д | 23.2 | Д | 35.37 | Д | 223.29
327 | 17_000327 | ОАО ТГК-1 |  |  | ЖКС №1 | отопление | Гкал | [14 empty] | 20.46 | Д | 20.06 | Д | 5.5 | Д | 12.08 | Д | 4.33 | Д | 1.03 | Д | 1.02 | Д | 0.77 | Д | 1.14 | Д | 14.1 | Д | 10.16 | Д | 15.25 | Д | 105.9
328 | 17_000328 | ОАО ТГК-1 |  |  | ЖКС №1 | отопление | Гкал | [15 empty] | Д |  | Д |  | Д |  | Д |  | Д |  | Д |  | Д |  | Д |  | Д |  | Д |  | Д |  | Д
329 | 17_000329 | ОАО ТГК-1 |  |  | ЖКС №1 | отопление | Гкал | [15 empty] | Д |  | Д |  | Д |  | Д |  | Д |  | Д |  | Д |  | Д |  | Д |  | Д |  | Д |  | Д
330 | 17_000330 | ОАО ТГК-1 |  |  | ЖКС №1 | отопление | Гкал | [15 empty] | Д |  | Д |  | Д |  | Д |  | Д |  | Д |  | Д |  | Д |  | Д |  | Д |  | Д |  | Д
331 | 17_000331 | ОАО ТГК-1 |  |  | ЖКС №1 | отопление | Гкал | [15 empty] | Д |  | Д |  | Д |  | Д |  | Д |  | Д |  | Д |  | Д |  | Д |  | Д |  | Д |  | Д
332 | 17_000332 | ОАО ТГК-1 |  |  | ЖКС №1 | отопление | Гкал | [15 empty] | Д |  | Д |  | Д |  | Д |  | Д |  | Д |  | Д |  | Д |  | Д |  | Д |  | Д |  | Д
333 | 17_000333 | ОАО ТГК-1 |  |  | ЖКС №1 | отопление | Гкал | [12 empty] | 1129.1 | 1403.44 | 130.2 | Д | 127.27 | Д | 169.88 | Д | 112.02 | Д | 60.86 | Д | 14.55 | Д | 15.94 | Д | 16.5 | Д | 19.36 | Д | 108.99 | Д | 101.55 | Д | 130.47 | Д | 1007.59
334 | 17_000334 | ОАО ТГК-1 |  |  | ЖКС №1 | отопление | Гкал | [15 empty] | Д |  | Д |  | Д |  | Д |  | Д |  | Д |  | Д |  | Д |  | Д |  | Д |  | Д |  | Д
335 | 17_000335 | ОАО ТГК-1 |  |  | ЖКС №1 | отопление | Гкал | [14 empty] | 39.23 | Д | 38.7 | Д | 54 | Д | 30.6 | Д | 11.5 | Д | 0 | Д | 0 | Д | 0 | Д | 0 | Д | 37.3 | Д | 30.4 | Д | 41 | Д | 282.73
336 | 17_000336 | ОАО ТГК-1 |  |  | ЖКС №1 | отопление | Гкал | [14 empty] | 14.64 | Д | 14.45 | Д | 19.8 | Д | 11.4 | Д | 5.3 | Д | 0 | Д | 0 | Д | 0 | Д | 0 | Д | 13 | Д | 12.2 | Д | 15.74 | Д | 106.53
337 | 17_000337 | ОАО ТГК-1 |  |  | ЖКС №1 | отопление | Гкал | [12 empty] | 205.62 | 251.05 | 24.21 | Д | 23.82 | Д | 30.15 | Д | 17.33 | Д | 7.4 | Д | 3.45 | Д | 3.36 | Д | 2.67 | Д | 3.99 | Д | 18.96 | Д | 17.93 | Д | 23.77 | Д | 177.04
338 | 17_000338 | ОАО ТГК-1 |  |  | ЖКС №1 | отопление | Гкал | [12 empty] | 436.17 | 522.47 |  | Д |  | Д |  | Д |  | Д |  | Д |  | Д |  | Д |  | Д |  | Д |  | Д |  | Д |  | Д
339 | 17_000339 | ОАО ТГК-1 |  |  | ЖКС №1 | отопление | Гкал | [12 empty] | 342.07 | 406.18 | 59.98 | Д | 46.5 | Д | 58.51 | Д | 36.64 | Д | 18.2 | Д | 7.91 | Д | 6.41 | Д | 6.67 | Д | 49.83 | Д | 9.15 | Д | 37.2 | Д | 37.13 | Д | 374.13
340 | 17_000340 | ОАО ТГК-1 |  |  | ЖКС №1 | отопление | Гкал | [12 empty] | 353.49 | 419.39 | 61.77 | Д | 47.89 | Д | 60.3 | Д | 37.73 | Д | 18.72 | Д | 8.35 | Д | 6.78 | Д | 7.02 | Д | 9.57 | Д | 38.29 | Д | 38.24 | Д | 51.34 | Д | 386
341 | 17_000341 | ОАО ТГК-1 |  |  | ЖКС №1 | отопление | Гкал | [12 empty] | 461.78 | 548.29 | 81.04 | Д | 62.66 | Д | 79.08 | Д | 49.28 | Д | 24.44 | Д | 10.66 | Д | 8.74 | Д | 8.98 | Д | 12.3 | Д | 50.17 | Д | 50.1 | Д | 67.26 | Д | 504.71
342 | 17_000342 | ОАО ТГК-1 |  |  | ЖКС №1 | отопление | Гкал | [12 empty] | 114.07 | 141.35 | 22.7 | Д | 17.6 | Д | 22.2 | Д | 13.9 | Д | 7.5 | Д | 0 | Д | 0 | Д | 0 | Д | 0 | Д | 14.87 | Д | 14.52 | Д | 18.99 | Д | 132.28
343 | 17_000343 | ОАО ТГК-1 |  |  | ЖКС №1 | отопление | Гкал | [13 empty] | 426.41 | 41.9 | Д | 41.95 | Д | 52.83 | Д | 31.51 | Д | 12.57 | Д | 5.28 | Д | 5.1 | Д | 5.21 | Д | 6.15 | Д | 36.33 | Д | 30.38 | Д | 38.2 | Д | 307.41
344 | 17_000344 | ОАО ТГК-1 |  |  | ЖКС №1 | отопление | Гкал | [13 empty] | 400.63 | 36.74 | Д | 36.6 | Д | 49.73 | Д | 29.61 | Д | 11.83 | Д | 4.91 | Д | 4.74 | Д | 4.86 | Д | 5.82 | Д | 34.15 | Д | 28.55 | Д | 35.92 | Д | 283.46
345 | 17_000345 | ОАО ТГК-1 |  |  | ЖКС №1 | отопление | Гкал | [12 empty] | 422.24 | 642.89 | 39.39 | Д | 41.04 | Д | 67.23 | Д | 40.01 | Д | 16.33 | Д | 4.91 | Д | 4.74 | Д | 4.86 | Д | 5.82 | Д | 47.25 | Д | 38.95 | Д | 48.72 | Д | 359.25
346 | 17_000346 | ОАО ТГК-1 |  |  | ЖКС №1 | отопление | Гкал | [12 empty] | 496.67 | 887.44 | 47.85 | Д | 47.68 | Д | 75.89 | Д | 45.06 | Д | 18.04 | Д | 7.79 | Д | 7.56 | Д | 7.88 | Д | 9.26 | Д | 51.9 | Д | 43.35 | Д | 54.94 | Д | 417.2
347 | 17_000347 | ОАО ТГК-1 |  |  | ЖКС №1 | отопление | Гкал | [12 empty] | 316.12 | 366.84 | 54.54 | Д | 54.89 | Д | 60.56 | Д | 24.74 | Д | 12.13 | Д | 2.96 | Д | 2.5 | Д | 2.9 | Д | 3.78 | Д | 35.05 | Д | 29.68 | Д | 38.74 | Д | 322.47
348 | 17_000348 | ОАО ТГК-1 |  |  | ЖКС №1 | отопление | Гкал | [12 empty] | 295.47 | 380.28 | 40.63 | Д | 38.11 | Д | 54.33 | Д | 22.21 | Д | 10.5 | Д | 4.66 | Д | 3.93 | Д | 4.61 | Д | 6.19 | Д | 31.02 | Д | 26.28 | Д | 34.65 | Д | 277.12
349 | 17_000349 | ОАО ТГК-1 |  |  | ЖКС №1 | отопление | Гкал | [12 empty] | 358.68 | 404.06 | 35.71 | Д | 35.59 | Д | 65.41 | Д | 26.78 | Д | 12.5 | Д | 6.21 | Д | 5.21 | Д | 6.27 | Д | 8.04 | Д | 37.03 | Д | 31.4 | Д | 41.57 | Д | 311.72
350 | 17_000350 | ОАО ТГК-1 |  |  | ЖКС №1 | отопление | Гкал | [15 empty] | Д |  | Д |  | Д |  | Д |  | Д |  | Д |  | Д |  | Д |  | Д |  | Д |  | Д |  | Д
351 | 17_000351 | ОАО ТГК-1 |  |  | ЖКС №1 | отопление | Гкал | [15 empty] | Д |  | Д |  | Д |  | Д |  | Д |  | Д |  | Д |  | Д |  | Д |  | Д |  | Д |  | Д
352 | 17_000352 | ГУП ТЭК СПб |  |  | ЖКС №1 | отопление | Гкал | [12 empty] | 339.09 | 405.08 | 79.3 | Д | 60.84 | Д | 57.99 | Д | 37.51 | Д | 22.5 | Д | 8.87 | Д | 9.68 | Д | 11 | Д | 15.61 | Д | 39.85 | Д | 41.79 | Д | 45.23 | Д | 430.17
353 | 17_000353 | ОАО ТГК-1 |  |  | ЖКС №1 | отопление | Гкал | [12 empty] | 9802.19 | 11969.75 | 1129.8 | Д | 1520.39 | Д | 917.35 | Д | 438.23 | Д | 149.6 | Д | 139.75 | Д | 141.2 | Д | 198.7 | Д | 891.3 | Д | 987.25 | Д | 1172.56 | Д | 9166.69 | Д | 16852.82
354 | 17_000354 | ОАО ТГК-1 |  |  | ЖКС №1 | отопление | Гкал | [12 empty] | 5668.82 | 6671.08 | 438.08 | Д | 439.2 | Д | 437.42 | Д | 40.66 | Д | 168.86 | Д | 73.13 | Д | 72.33 | Д | 60.53 | Д | 88.64 | Д | 359.79 | Д | 484.85 | Д | 538.45 | Д | 3201.94
355 | 17_000355 | ОАО ТГК-1 |  |  | ЖКС №1 | отопление | Гкал | [12 empty] | 3111.73 | 3216.94 | 474.53 | Д | 395.44 | Д | 355.19 | Д | 70.97 | Д | 63.38 | Д | 61.68 | Д | 60.28 | Д | 168.78 | Д | 489.47 | Д | 440.53 | Д | 396.47 | Д | 555.06 | Д | 3531.78
356 | 17_000356 | ОАО ТГК-1 |  |  | ЖКС №1 | отопление | Гкал | [12 empty] | 2985.47 | 3100.96 | 421 | Д | 351.15 | Д | 310.9 | Д | 70.82 | Д | 61.74 | Д | 60.04 | Д | 58.64 | Д | 164.19 | Д | 476.16 | Д | 428.54 | Д | 385.69 | Д | 539.96 | Д | 3328.83
357 | 17_000357 | ОАО ТГК-1 |  |  | ЖКС №1 | отопление | Гкал | [12 empty] | 3578.91 | 4341.35 | 460.4 | Д | 458.96 | Д | 457.53 | Д | 256.71 | Д | 163.12 | Д | 159.8 | Д | 152.98 | Д | 170.96 | Д | 390.06 | Д | 427.18 | Д | 539.01 | Д | 4094.83 | Д | 7731.54
358 | 17_000358 | ОАО ТГК-1 |  |  | ЖКС №1 | отопление | Гкал | [12 empty] | 3198.07 | 2635.36 | 374.12 | Д | 372.5 | Д | 233.91 | Д | 102.54 | Д | 141.12 | Д | 136.04 | Д | 141.24 | Д | 148.3 | Д | 177.53 | Д | 288.06 | Д | 270.44 | Д | 2743.32 | Д | 5129.12
359 | 17_000359 | ОАО ТГК-1 |  |  | ЖКС №1 | отопление | Гкал | [12 empty] | 2091.65 | 2563.16 | 360.02 | Д | 348.54 | Д | 206.14 | Д | 99.56 | Д | 140.08 | Д | 128.14 | Д | 136.08 | Д | 129.14 | Д | 147.09 | Д | 190.54 | Д | 208.44 | Д | 2441.89 | Д | 4535.66
360 | 17_000360 | ОАО ТГК-1 |  |  | ЖКС №1 | отопление | Гкал | [12 empty] | 4894.02 | 5883.97 | 630.14 | Д | 810.62 | Д | 510.24 | Д | 199.12 | Д | 106.23 | Д | 117.54 | Д | 106.24 | Д | 109.3 | Д | 530.68 | Д | 509.33 | Д | 622.05 | Д | 5089.33 | Д | 9340.82
361 | 17_000361 | ОАО ТГК-1 |  |  | ЖКС №1 | отопление | Гкал | [12 empty] | 3585.42 | 4429.87 | 563.02 | Д | 541.89 | Д | 492.18 | Д | 268.09 | Д | 173.41 | Д | 149.5 | Д | 151.8 | Д | 154.23 | Д | 284.54 | Д | 382.6 | Д | 458.2 | Д | 4256.58 | Д | 7876.04
362 | 17_000362 | ОАО ТГК-1 |  |  | ЖКС №1 | отопление | Гкал | [12 empty] | 2174.24 | 2673.14 | 256.58 | Д | 328.45 | Д | 222.29 | Д | 98.52 | Д | 69.12 | Д | 61.62 | Д | 62.78 | Д | 64.13 | Д | 180.23 | Д | 229.65 | Д | 275.25 | Д | 2181.93 | Д | 4030.55
363 | 17_000363 | ОАО ТГК-1 |  |  | ЖКС №1 | отопление | Гкал | [12 empty] | 8757.95 | 13809.47 | 772.89 | Д | 772.46 | Д | 729.65 | Д | 242.41 | Д | 234.79 | Д | 157.06 | Д | 156.54 | Д | 704.84 | Д | 737.91 | Д | 925.83 | Д | 905.13 | Д | 7102.1 | Д | 13441.61
364 | 17_000364 | ОАО ТГК-1 |  |  | ЖКС №1 | отопление | Гкал | [12 empty] | 4428.63 | 5219.92 | 246.45 | Д | 349.12 | Д | 252.01 | Д | 324.12 | Д | 105.93 | Д | 111.56 | Д | 28.12 | Д | 82.72 | Д | 341.8 | Д | 328.44 | Д | 416.23 | Д | 6051.73 | Д | 8638.23
365 | 17_000365 | ОАО ТГК-1 |  |  | ЖКС №1 | отопление | Гкал | [12 empty] | 775.44 | 930.02 | 105.78 | Д | 85.37 | Д | 104.67 | Д | 66.71 | Д | 28.22 | Д | 18.24 | Д | 19.36 | Д | 15.65 | Д | 17.02 | Д | 70.78 | Д | 71.44 | Д | 89.02 | Д | 692.26
366 | 17_000366 | ОАО ТГК-1 |  |  | ЖКС №1 | отопление | Гкал | [15 empty] | Д |  | Д |  | Д |  | Д | 910.93 | Д | 24.48 | Д | 25.54 | Д | 20.81 | Д | 29.87 | Д | 148.35 | Д | 143.41 | Д | 186.88 | Д | 1490.27
367 | 17_000367 | ОАО ТГК-1 |  |  | ЖКС №1 | отопление | Гкал | [15 empty] | Д |  | Д |  | Д |  | Д | 866.34 | Д | 25.4 | Д | 22.97 | Д | 22.17 | Д | 33.09 | Д | 147.83 | Д | 142.81 | Д | 184.35 | Д | 1444.96
368 | 17_000368 | ОАО ТГК-1 |  |  | ЖКС №1 | отопление | Гкал | [12 empty] | 3214.21 | 3564.85 | 187.01 | Д | 15.84 | Д | 115.59 | Д | 100.97 | Д | 92.57 | Д | 90.87 | Д | 89.47 | Д | 250.52 | Д | 726.5 | Д | 653.85 | Д | 588.46 | Д | 823.85 | Д | 3735.5
369 | 17_000369 | ОАО ТГК-1 |  |  | ЖКС №1 | отопление | Гкал | [12 empty] | 1105.53 | 1146.39 | 169.24 | Д | 141.03 | Д | 100.78 | Д | 27.89 | Д | 21.52 | Д | 22.76 | Д | 21.36 | Д | 57.92 | Д | 167.97 | Д | 151.17 | Д | 136.05 | Д | 190.48 | Д | 1208.17
370 | 17_000370 | ОАО ТГК-1 |  |  | ЖКС №1 | отопление | Гкал | [15 empty] | Д |  | Д |  | Д |  | Д | 857.22 | Д | 25.48 | Д | 21.95 | Д | 21.43 | Д | 29.21 | Д | 148.22 | Д | 139.1 | Д | 167.43 | Д | 1410.04
371 | 17_000371 | ОАО ТГК-1 |  |  | ЖКС №1 | отопление | Гкал | [12 empty] | 1086.47 | 1105.65 | 174.85 | Д | 145.71 | Д | 105.46 | Д | 28.4 | Д | 25.48 | Д | 23.78 | Д | 22.38 | Д | 62.66 | Д | 181.73 | Д | 163.55 | Д | 147.2 | Д | 206.08 | Д | 1287.28
372 | 17_000372 | ОАО ТГК-1 |  |  | ЖКС №1 | отопление | Гкал | [12 empty] | 778.81 | 929.48 | 108.53 | Д | 85.1 | Д | 105.42 | Д | 65.23 | Д | 26.45 | Д | 10.27 | Д | 9.28 | Д | 7.46 | Д | 11.98 | Д | 63.41 | Д | 62.21 | Д | 76.77 | Д | 632.11
373 | 17_000373 | ОАО ТГК-1 |  |  | ЖКС №1 | отопление | Гкал | [12 empty] | 1236.65 | 11564.91 | 264.68 | Д | 220.57 | Д | 180.32 | Д | 47.2 | Д | 47.24 | Д | 46.63 | Д | 45.23 | Д | 101.51 | Д | 213.83 | Д | 183.26 | Д | 260.16 | Д | 364.22 | Д | 1974.85
374 | 17_000374 | ОАО ТГК-1 |  |  | ЖКС №1 | отопление | Гкал | [12 empty] | 1005.94 | 1128.65 | 173.39 | Д | 144.49 | Д | 104.24 | Д | 31.57 | Д | 23.57 | Д | 26.7 | Д | 25.3 | Д | 64.21 | Д | 191.07 | Д | 160.18 | Д | 135.66 | Д | 189.62 | Д | 1270
375 | 17_000375 | ОАО ТГК-1 |  |  | ЖКС №1 | отопление | Гкал | [12 empty] | 1100.94 | 1123.56 | 145.24 | Д | 121.03 | Д | 80.78 | Д | 37.42 | Д | 26.69 | Д | 24.99 | Д | 23.59 | Д | 66.05 | Д | 191.55 | Д | 172.4 | Д | 155.16 | Д | 217.22 | Д | 1262.12
376 | 17_000376 | ОАО ТГК-1 |  |  | ЖКС №1 | отопление | Гкал | [12 empty] | 1095.49 | 1142.36 | 142.62 | Д | 118.85 | Д | 78.6 | Д | 33.23 | Д | 24.75 | Д | 23.05 | Д | 21.65 | Д | 60.62 | Д | 175.8 | Д | 158.22 | Д | 142.4 | Д | 199.35 | Д | 1179.14
377 | 17_000377 | ОАО ТГК-1 |  |  | ЖКС №1 | отопление | Гкал | [12 empty] | 1554.97 | 1745.91 | 203.8 | Д | 169.83 | Д | 129.58 | Д | 20.04 | Д | 39.73 | Д | 38.73 | Д | 36.63 | Д | 102.56 | Д | 297.44 | Д | 267.69 | Д | 240.92 | Д | 337.29 | Д | 1884.24
378 | 17_000378 | ОАО ТГК-1 |  |  | ЖКС №1 | отопление | Гкал | [12 empty] | 2114.94 | 2541.26 | 289.66 | Д | 219.57 | Д | 296.57 | Д | 189.38 | Д | 98.16 | Д | 39.36 | Д | 41.31 | Д | 39.04 | Д | 87.82 | Д | 205.05 | Д | 179.47 | Д | 269.21 | Д | 1954.6
379 | 17_000379 | ОАО ТГК-1 |  |  | ЖКС №1 | отопление | Гкал | [12 empty] | 3451.06 | 4038.27 | 332.68 | Д | 341.81 | Д | 345.94 | Д | 329.8 | Д | 343.27 | Д | 112.67 | Д | 110.75 | Д |  | Д | 14.7 | Д | 303.61 | Д | 271.12 | Д | 600.25 | Д | 3090.35
380 | 17_000380 | ОАО ТГК-1 |  |  | ЖКС №1 | отопление | Гкал | [12 empty] | 702.86 | 914.29 | 129.06 | Д | 103.44 | Д | 126.82 | Д | 71.85 | Д | 28.02 | Д | 10.96 | Д | 9.98 | Д | 8.83 | Д | 12.99 | Д | 76.77 | Д | 70.45 | Д | 94.78 | Д | 743.95
381 | 17_000381 | ОАО ТГК-1 |  |  | ЖКС №1 | отопление | Гкал | [12 empty] | 1486.82 | 1710.12 | 200.97 | Д | 162.23 | Д | 212.81 | Д | 106.3 | Д | 65.8 | Д | 24.52 | Д | 21.11 | Д | 25.11 | Д | 40.24 | Д | 121.94 | Д | 119.36 | Д | 164.81 | Д | 1265.2
382 | 17_000382 | ОАО ТГК-1 |  |  | ЖКС №1 | отопление | Гкал | [12 empty] | 2064.26 | 2418.3 | 319.82 | Д | 244.44 | Д | 324.7 | Д | 186.64 | Д | 81.23 | Д | 54.7 | Д | 44.15 | Д | 51.61 | Д | 98.87 | Д | 236.05 | Д | 179.79 | Д | 236.64 | Д | 2058.64
383 | 17_000383 | ОАО ТГК-1 |  |  | ЖКС №1 | отопление | Гкал | [12 empty] | 1780.45 | 2126.7 | 261.68 | Д | 209.26 | Д | 204.52 | Д | 181.07 | Д | 91.91 | Д | 56.33 | Д | 37.52 | Д | 45.59 | Д | 84.24 | Д | 74.19 | Д | 171.72 | Д | 185.57 | Д | 1603.6
384 | 17_000384 | ОАО ТГК-1 |  |  | ЖКС №1 | отопление | Гкал | [12 empty] | 793.43 | 1026.01 | 63.25 | Д | 62.85 | Д | 64.41 | Д | 67.03 | Д | 26.03 | Д | 20.37 | Д | 23.32 | Д |  | Д | 14.71 | Д | 61.12 | Д | 60.39 | Д | 82.38 | Д | 539.84
385 | 17_000385 | ОАО ТГК-1 |  |  | ЖКС №1 | отопление | Гкал | [12 empty] | 806.39 | 1062.74 | 62.51 | Д | 65.08 | Д | 64.96 | Д | 50.19 | Д | 23.1 | Д | 21.73 | Д | 26.18 | Д |  | Д | 11.08 | Д | 56.03 | Д | 55.55 | Д | 85.88 | Д | 521.09
386 | 17_000386 | ОАО ТГК-1 |  |  | ЖКС №1 | отопление | Гкал | [12 empty] | 5821.56 | 6854.43 | 585.55 | Д | 588.03 | Д | 777.73 | Д | 587.13 | Д | 529.13 | Д |  | Д | 149.95 | Д | 53.9 | Д | 117.57 | Д | 484.25 | Д | 462.1 | Д | 648.35 | Д | 4955.18
387 | 17_000387 | ОАО ТГК-1 |  |  | ЖКС №1 | отопление | Гкал | [12 empty] | 4079.78 | 4905.71 | 648.53 | Д | 410.26 | Д | 378.61 | Д | 375.12 | Д | 317.59 | Д | 77.04 | Д | 15.27 | Д | 17.1 | Д | 22.25 | Д | 179.36 | Д | 359.64 | Д | 456.38 | Д | 3257.15
388 | 17_000388 | ГУП ТЭК СПб |  |  | ЖКС №1 | отопление | Гкал | [15 empty] | Д |  | Д |  | Д |  | Д |  | Д |  | Д |  | Д |  | Д |  | Д |  | Д |  | Д |  | Д
389 | 17_000389 | ГУП ТЭК СПб |  |  | ЖКС №1 | отопление | Гкал | [15 empty] | Д |  | Д |  | Д |  | Д |  | Д |  | Д |  | Д |  | Д |  | Д |  | Д |  | Д |  | Д
390 | 17_000390 | ГУП ТЭК СПб |  |  | ЖКС №1 | отопление | Гкал | [15 empty] | Д |  | Д |  | Д |  | Д |  | Д |  | Д |  | Д |  | Д |  | Д |  | Д |  | Д |  | Д
391 | 17_000391 | ГУП ТЭК СПб |  |  | ЖКС №1 | отопление | Гкал | [12 empty] | 1302.23 | 1322.57 | 182.14 | Д | 148.15 | Д | 144.31 | Д | 135.38 | Д | 79.17 | Д | 46.08 | Д | 31 | Д | 30.98 | Д | 48.86 | Д | 95.86 | Д | 123.45 | Д | 137.29 | Д | 1202.67
392 | 17_000392 | ГУП ТЭК СПб |  |  | ЖКС №1 | отопление | Гкал | [15 empty] | Д |  | Д |  | Д |  | Д |  | Д |  | Д |  | Д |  | Д |  | Д |  | Д |  | Д |  | Д
393 | 17_000393 | ГУП ТЭК СПб |  |  | ЖКС №1 | отопление | Гкал | [12 empty] | 1180 | 1162.96 | 140.69 | Д | 156.9 | Д | 162.64 | Д | 127.16 | Д | 78.87 | Д | 33.31 | Д | 26.12 | Д | 26.96 | Д | 22.63 | Д | 93.23 | Д | 127.43 | Д | 139.73 | Д | 1135.67
394 | 17_000394 | ГУП ТЭК СПб |  |  | ЖКС №1 | отопление | Гкал | [15 empty] | Д |  | Д |  | Д |  | Д |  | Д |  | Д |  | Д |  | Д |  | Д |  | Д |  | Д |  | Д
395 | 17_000395 | ГУП ТЭК СПб |  |  | ЖКС №1 | отопление | Гкал | [15 empty] | Д |  | Д |  | Д |  | Д |  | Д |  | Д |  | Д |  | Д |  | Д |  | Д |  | Д |  | Д
396 | 17_000396 | ГУП ТЭК СПб |  |  | ЖКС №1 | отопление | Гкал | [12 empty] | 867.18 | 905.13 | 114.54 | Д | 118.89 | Д | 110.02 | Д | 88.05 | Д | 47.57 | Д | 17.81 | Д | 11.74 | Д | 15.54 | Д | 25.69 | Д | 60.62 | Д | 79.14 | Д | 85.54 | Д | 775.15
397 | 17_000397 | ГУП ТЭК СПб |  |  | ЖКС №1 | отопление | Гкал | [15 empty] | Д |  | Д |  | Д |  | Д |  | Д |  | Д |  | Д |  | Д |  | Д |  | Д |  | Д |  | Д
398 | 17_000398 | ОАО ТГК-1 |  |  | ЖКС №1 | отопление | Гкал | [12 empty] | 14638.29 | 18544.14 | 1150.23 | Д | 866.07 | Д | 1124.15 | Д | 701.21 | Д | 241.92 | Д | 86.43 | Д | 64.66 | Д | 114.29 | Д | 122.06 | Д | 884.47 | Д | 803.56 | Д | 976.36 | Д | 7135.41
399 | 17_000399 | ОАО ТГК-1 |  |  | ЖКС №1 | отопление | Гкал | [15 empty] | Д |  | Д |  | Д |  | Д | 1398.25 | Д | 31.14 | Д | 27.92 | Д | 27.99 | Д | 31.67 | Д | 151.72 | Д | 277.8 | Д | 287.06 | Д | 2233.55
400 | 17_000400 | ОАО ТГК-1 |  |  | ЖКС №1 | отопление | Гкал | [12 empty] | 1498.56 | 1543.94 | 259.66 | Д | 216.38 | Д | 176.13 | Д | 41.11 | Д | 32.45 | Д | 30.75 | Д | 29.35 | Д | 82.18 | Д | 238.32 | Д | 214.49 | Д | 193.04 | Д | 270.26 | Д | 1784.12
401 | 17_000401 | ОАО ТГК-1 |  |  | ЖКС №1 | отопление | Гкал | [12 empty] | 2100.51 | 2697.37 | 253.92 | Д | 211.6 | Д | 171.35 | Д | 46.75 | Д | 42.08 | Д | 40.38 | Д | 38.98 | Д | 109.14 | Д | 316.52 | Д | 284.87 | Д | 256.38 | Д | 358.93 | Д | 2130.9
402 | 17_000402 | СтройтехАльянс |  |  | ЖКС №1 | отопление | Гкал | [15 empty] | Д |  | Д |  | Д |  | Д |  | Д |  | Д |  | Д |  | Д |  | Д |  | Д |  | Д |  | Д
403 | 17_000403 | СтройтехАльянс |  |  | ЖКС №1 | отопление | Гкал | [15 empty] | Д |  | Д |  | Д |  | Д |  | Д |  | Д |  | Д |  | Д |  | Д |  | Д |  | Д |  | Д
404 | 17_000404 | СтройтехАльянс |  |  | ЖКС №1 | отопление | Гкал | [15 empty] | Д |  | Д |  | Д |  | Д |  | Д |  | Д |  | Д |  | Д |  | Д |  | Д |  | Д |  | Д
405 | 17_000405 | СтройтехАльянс |  |  | ЖКС №1 | отопление | Гкал | [15 empty] | Д |  | Д |  | Д |  | Д |  | Д |  | Д |  | Д |  | Д |  | Д |  | Д |  | Д |  | Д
406 | 17_000406 | СтройтехАльянс |  |  | ЖКС №1 | отопление | Гкал | [15 empty] | Д |  | Д |  | Д |  | Д |  | Д |  | Д |  | Д |  | Д |  | Д |  | Д |  | Д |  | Д
407 | 17_000407 | СтройтехАльянс |  |  | ЖКС №1 | отопление | Гкал | [15 empty] | Д |  | Д |  | Д |  | Д |  | Д |  | Д |  | Д |  | Д |  | Д |  | Д |  | Д |  | Д
408 | 17_000408 | СтройтехАльянс |  |  | ЖКС №1 | отопление | Гкал | [15 empty] | Д |  | Д |  | Д |  | Д |  | Д |  | Д |  | Д |  | Д |  | Д |  | Д |  | Д |  | Д
409 | 17_000409 | ГУП ТЭК СПб |  |  | ЖКС №1 | отопление | Гкал | [12 empty] | 252.92 | 280.15 | 52.92 | Д | 44.34 | Д | 39.59 | Д | 29.92 | Д | 7.26 | Д | 0 | Д | 0 | Д | 0 | Д | 1.09 | Д | 20.11 | Д | 27.23 | Д | 30.46 | Д | 252.92
410 | 17_000410 | ГУП ТЭК СПб |  |  | ЖКС №1 | отопление | Гкал | [12 empty] | 285.09 | 321.84 | 60.88 | Д | 51.02 | Д | 45.54 | Д | 28.52 | Д | 8.35 | Д | 0 | Д | 0 | Д | 0 | Д | 1.26 | Д | 23.14 | Д | 31.33 | Д | 35.05 | Д | 285.09
411 | 17_000411 | ГУП ТЭК СПб |  |  | ЖКС №1 | отопление | Гкал | [12 empty] | 129.84 | 146.59 | 27.72 | Д | 23.24 | Д | 20.75 | Д | 12.99 | Д | 3.8 | Д | 0 | Д | 0 | Д | 0 | Д | 0.57 | Д | 10.54 | Д | 14.27 | Д | 15.96 | Д | 129.84
412 | 17_000412 | ГУП ТЭК СПб |  |  | ЖКС №1 | отопление | Гкал | [12 empty] | 318.42 | 360.16 | 68.01 | Д | 56.99 | Д | 50.87 | Д | 35.61 | Д | 9.33 | Д | 0 | Д | 0 | Д | 0 | Д | 1.39 | Д | 24.29 | Д | 33.16 | Д | 38.77 | Д | 318.42
413 | 17_000413 | ГУП ТЭК СПб |  |  | ЖКС №1 | отопление | Гкал | [12 empty] | 106.8 | 122.18 | 23.07 | Д | 19.34 | Д | 17.26 | Д | 10.81 | Д | 3.17 | Д | 0 | Д | 0 | Д | 0 | Д | 0.48 | Д | 8.25 | Д | 11.26 | Д | 13.16 | Д | 106.8
414 | 17_000414 | ГУП ТЭК СПб |  |  | ЖКС №1 | отопление | Гкал | [12 empty] | 110.7 | 126.61 | 23.92 | Д | 20.04 | Д | 17.89 | Д | 11.21 | Д | 3.29 | Д | 0 | Д | 0 | Д | 0 | Д | 0.49 | Д | 8.55 | Д | 11.68 | Д | 13.63 | Д | 110.7
415 | 17_000415 | ГУП ТЭК СПб |  |  | ЖКС №1 | отопление | Гкал | [12 empty] | 153.21 | 173.96 | 32.83 | Д | 27.52 | Д | 24.58 | Д | 15.46 | Д | 4.53 | Д | 0 | Д | 0 | Д | 0 | Д | 0.68 | Д | 12.28 | Д | 16.35 | Д | 18.98 | Д | 153.21
416 | 17_000416 | ГУП ТЭК СПб |  |  | ЖКС №1 | отопление | Гкал | [12 empty] | 278.09 | 302.75 | 58.74 | Д | 49.21 | Д | 43.93 | Д | 27.31 | Д | 8 | Д | 0 | Д | 0 | Д | 0 | Д | 1.19 | Д | 20.83 | Д | 28.46 | Д | 33.24 | Д | 270.91
417 | 17_000417 | ГУП ТЭК СПб |  |  | ЖКС №1 | отопление | Гкал | [12 empty] | 193.59 | 224.08 | 30.17 | Д | 40.51 | Д | 29.13 | Д | 24.35 | Д | 9.78 | Д | 0 | Д | 0 | Д | 0 | Д | 0.93 | Д | 9.13 | Д | 23.52 | Д | 26.07 | Д | 193.59
418 | 17_000418 | ГУП ТЭК СПб |  |  | ЖКС №1 | отопление | Гкал | [12 empty] | 290.3 | 333.24 | 62.93 | Д | 52.73 | Д | 47.07 | Д | 29.5 | Д | 8.65 | Д | 0 | Д | 0 | Д | 0 | Д | 1.28 | Д | 23 | Д | 29.26 | Д | 35.88 | Д | 290.3
419 | 17_000419 | ГУП ТЭК СПб |  |  | ЖКС №1 | отопление | Гкал | [12 empty] | 1201.95 | 1642.87 | 228.3 | Д | 278.91 | Д | 203.5 | Д |  | Д | 0 | Д | 0 | Д | 0 | Д | 0 | Д | 50.49 | Д | 90.86 | Д | 168.04 | Д | 181.85 | Д | 1201.95
420 | 17_000420 | ГУП ТЭК СПб |  |  | ЖКС №1 | отопление | Гкал | [13 empty] | 389.2 |  | Д |  | Д |  | Д |  | Д |  | Д |  | Д |  | Д |  | Д |  | Д |  | Д |  | Д |  | Д
421 | 17_000421 | ГУП ТЭК СПб |  |  | ЖКС №1 | отопление | Гкал | [13 empty] | 443.29 |  | Д |  | Д |  | Д |  | Д |  | Д |  | Д |  | Д |  | Д |  | Д |  | Д |  | Д |  | Д
422 | 17_000422 | ГУП ТЭК СПб |  |  | ЖКС №1 | отопление | Гкал | [13 empty] | 117.96 |  | Д |  | Д |  | Д |  | Д |  | Д |  | Д |  | Д |  | Д |  | Д |  | Д |  | Д |  | Д
423 | 17_000423 | ГУП ТЭК СПб |  |  | ЖКС №1 | отопление | Гкал | [12 empty] | 288.54 | 304.25 | 52.98 | Д | 57.32 | Д | 54.54 | Д | 35.98 | Д | 14.27 | Д | 0 | Д | 0 | Д | 0 | Д | 0 | Д |  | Д | 34.58 | Д | 38.87 | Д | 288.54
424 | 17_000424 | ГУП ТЭК СПб |  |  | ЖКС №1 | отопление | Гкал | [12 empty] | 277.15 | 295.12 | 52.58 | Д | 52.54 | Д | 50.24 | Д | 23.99 | Д | 11.51 | Д | 0 | Д | 0 | Д | 0 | Д | 0.35 | Д | 15.34 | Д | 35 | Д | 35.6 | Д | 277.15
425 | 17_000425 | ГУП ТЭК СПб |  |  | ЖКС №1 | отопление | Гкал | [12 empty] | 388.55 | 405.02 | 77.92 | Д | 60.59 | Д | 59.99 | Д | 44.57 | Д | 18.91 | Д | 0 | Д | 0 | Д | 0 | Д | 0.6 | Д | 29.03 | Д | 44.17 | Д | 52.77 | Д | 388.55
426 | 17_000426 | ГУП ТЭК СПб |  |  | ЖКС №1 | отопление | Гкал | [12 empty] | 110.78 | 135.65 | 26.07 | Д | 16.56 | Д | 16.51 | Д | 11.9 | Д | 4.97 | Д | 0 | Д | 0 | Д | 0 | Д | 0.38 | Д | 8.84 | Д | 11.87 | Д | 13.68 | Д | 110.78
427 | 17_000427 | ГУП ТЭК СПб |  |  | ЖКС №1 | отопление | Гкал | [12 empty] | 363.58 | 423.11 | 55.71 | Д | 61.39 | Д | 59.35 | Д | 45.25 | Д | 19.87 | Д | 0 | Д | 0 | Д | 0 | Д | 0.87 | Д | 27.63 | Д | 39.99 | Д | 53.52 | Д | 363.58
428 | 17_000428 | ГУП ТЭК СПб |  |  | ЖКС №1 | отопление | Гкал | [12 empty] | 261.45 | 301.16 | 41.59 | Д | 45.4 | Д | 38.61 | Д | 29.66 | Д | 18.22 | Д | 0 | Д | 0 | Д | 0 | Д | 1 | Д | 22.82 | Д | 29.58 | Д | 34.57 | Д | 261.45
429 | 17_000429 | ГУП ТЭК СПб |  |  | ЖКС №1 | отопление | Гкал | [12 empty] | 271.58 | 277.41 | 55.43 | Д | 48.14 | Д | 49.87 | Д | 31.84 | Д | 0 | Д | 0 | Д | 0 | Д | 0 | Д | 0.09 | Д | 19.81 | Д | 30.89 | Д | 35.51 | Д | 271.58
430 | 17_000430 | ГУП ТЭК СПб |  |  | ЖКС №1 | отопление | Гкал | [12 empty] | 356.2 | 403.77 | 71.35 | Д | 45.94 | Д | 57.44 | Д | 42.47 | Д | 17.38 | Д | 0 | Д | 0 | Д | 0 | Д | 1.14 | Д | 26.94 | Д | 42.86 | Д | 50.68 | Д | 356.2
431 | 17_000431 | ГУП ТЭК СПб |  |  | ЖКС №1 | отопление | Гкал | [12 empty] | 477.1 | 470.26 | 85.58 | Д | 80.02 | Д | 79.56 | Д | 57.32 | Д | 18.68 | Д | 0 | Д | 0 | Д | 0 | Д | 0 | Д | 39.46 | Д | 53.52 | Д | 62.96 | Д | 477.1
432 | 17_000432 | ОАО ТГК-1 |  |  | ЖКС №1 | отопление | Гкал | [12 empty] | 165.56 | 239.26 | 18.67 | Д | 18.42 | Д | 24.1 | Д | 20.7 | Д | 8.4 | Д | 0 | Д | 0 | Д | 0 | Д | 0 | Д | 19.32 | Д | 17.6 | Д | 28.2 | Д | 155.41
433 | 17_000433 | ОАО ТГК-1 |  |  | ЖКС №1 | отопление | Гкал | [14 empty] | 25.68 | Д | 25.42 | Д | 41.2 | Д | 35.09 | Д | 12.74 | Д | 17.45 | Д | 23.15 | Д | 16.58 | Д | 16.62 | Д | 33.04 | Д | 29.11 | Д | 48 | Д | 324.08
434 | 17_000434 | ОАО ТГК-1 |  |  | ЖКС №1 | отопление | Гкал | [14 empty] | 48.59 | Д | 48.03 | Д | 20.98 | Д | 46.45 | Д | 15.91 | Д | 8.16 | Д | 7.86 | Д | 6.38 | Д | 9.18 | Д | 53.52 | Д | 38.28 | Д | 58.34 | Д | 361.68
435 | 17_000435 | ОАО ТГК-1 |  |  | ЖКС №1 | отопление | Гкал | [12 empty] | 168.1 | 222.9 | 12.3 | Д | 14.86 | Д | 29.1 | Д | 11.7 | Д | 2.4 | Д | 0 | Д | 0 | Д | 0 | Д | 0 | Д | 20.5 | Д | 18.6 | Д | 18.3 | Д | 127.76
436 | 17_000436 | ОАО ТГК-1 |  |  | ЖКС №1 | отопление | Гкал | [12 empty] | 553.32 | 705.81 | 68.93 | Д | 67.4 | Д | 90.78 | Д | 51.32 | Д | 17.91 | Д | 6.84 | Д | 7.49 | Д | 6.38 | Д | 9.13 | Д | 60.61 | Д | 49.66 | Д | 68.51 | Д | 504.96
437 | 17_000437 | ОАО ТГК-1 |  |  | ЖКС №1 | отопление | Гкал | [12 empty] | 1037.77 | 1363.3 | 108.99 | Д | 107.44 | Д | 141.4 | Д | 84.6 | Д | 36.48 | Д | 21.01 | Д | 20.88 | Д | 17.33 | Д | 21.57 | Д | 86.47 | Д | 83.92 | Д | 106.56 | Д | 836.65
438 | 17_000438 | ОАО ТГК-1 |  |  | ЖКС №1 | отопление | Гкал | [12 empty] | 326.29 | 406.8 | 33.87 | Д | 35.07 | Д | 49.01 | Д | 29.37 | Д | 12.73 | Д | 6.94 | Д | 6.99 | Д | 5.78 | Д | 5.78 | Д | 7.06 | Д | 29.99 | Д | 29.14 | Д | 251.73
439 | 17_000439 | ОАО ТГК-1 |  |  | ЖКС №1 | отопление | Гкал | [12 empty] | 243.07 | 306.08 | 36.78 | Д | 35.73 | Д | 37.46 | Д | 22.43 | Д | 9.96 | Д | 3.47 | Д | 3.45 | Д | 2.94 | Д | 3.48 | Д | 23.3 | Д | 22.57 | Д | 28.34 | Д | 229.91
440 | 17_000440 | ОАО ТГК-1 |  |  | ЖКС №1 | отопление | Гкал | [12 empty] | 463.08 | 441.64 | 43.48 | Д | 44.31 | Д | 80.38 | Д | 72.58 | Д | 29.58 | Д | 11.17 | Д | 8.88 | Д | 7.88 | Д | 7.59 | Д | 52.72 | Д | 46.66 | Д | 60.26 | Д | 465.49
441 | 17_000441 | ОАО ТГК-1 |  |  | ЖКС №1 | отопление | Гкал | [13 empty] | 394.24 | 29.05 | Д | 28.31 | Д | 53.56 | Д | 26.44 | Д | 7.07 | Д | 2.75 | Д | 2.53 | Д | 2.49 | Д | 3.46 | Д | 38.88 | Д | 33.58 | Д | 44.54 | Д | 272.66
442 | 17_000442 | ОАО ТГК-1 |  |  | ЖКС №1 | отопление | Гкал | [13 empty] | 284.2 | 31.12 | Д | 30.42 | Д | 38.88 | Д | 19.27 | Д | 5.24 | Д | 1.43 | Д | 1.22 | Д | 1.2 | Д | 1.79 | Д | 29.12 | Д | 24.7 | Д | 32.42 | Д | 216.81
443 | 17_000443 | ОАО ТГК-1 |  |  | ЖКС №1 | отопление | Гкал | [12 empty] | 344 | 439.8 | 75.72 | Д | 53.52 | Д | 61 | Д | 30.2 | Д | 8.7 | Д | 0 | Д | 0 | Д | 0 | Д | 0 | Д | 48.8 | Д | 40 | Д | 51.2 | Д | 369.14
444 | 17_000444 | ОАО ТГК-1 |  |  | ЖКС №1 | отопление | Гкал | [12 empty] | 228.5 | 293.58 | 36.01 | Д | 25.82 | Д | 38.9 | Д | 20.8 | Д | 7.9 | Д | 0 | Д | 0 | Д | 0 | Д | 0 | Д | 21.3 | Д | 21.8 | Д | 28.9 | Д | 201.43
445 | 17_000445 | ОАО ТГК-1 |  |  | ЖКС №1 | отопление | Гкал | [12 empty] | 129.34 | 154.6 | 15.87 | Д | 15.49 | Д | 36.95 | Д | 21.94 | Д | 7.98 | Д | 3.19 | Д | 2.15 | Д | 2.27 | Д | 3.4 | Д | 14.29 | Д | 17.38 | Д | 25.25 | Д | 166.16
446 | 17_000446 | ОАО ТГК-1 |  |  | ЖКС №1 | отопление | Гкал | [12 empty] | 249.97 | 305.98 | 29.66 | Д | 29.35 | Д | 40.35 | Д | 27.32 | Д | 10.39 | Д | 4.1 | Д | 3.24 | Д | 4.09 | Д | 4.3 | Д | 21.4 | Д | 22.13 | Д | 30.95 | Д | 227.28
447 | 17_000447 | ОАО ТГК-1 |  |  | ЖКС №1 | отопление | Гкал | [12 empty] | 591.05 | 765.16 | 54.8 | Д | 53.14 | Д | 92.48 | Д | 50.93 | Д | 19.69 | Д | 7.59 | Д | 6.14 | Д | 6.38 | Д | 9.29 | Д | 56.08 | Д | 47.95 | Д | 60.67 | Д | 465.14
448 | 17_000448 | ОАО ТГК-1 |  |  | ЖКС №1 | отопление | Гкал | [12 empty] | 365.4 | 421.69 | 42.26 | Д | 42.1 | Д | 42.43 | Д | 44.48 | Д | 15.68 | Д | 5.66 | Д | 6.32 | Д | 5.05 | Д | 6.93 | Д | 44.65 | Д | 36.94 | Д | 47.13 | Д | 339.63
449 | 17_000449 | ОАО ТГК-1 |  |  | ЖКС №1 | отопление | Гкал | [12 empty] | 498.43 | 638.03 | 53.09 | Д | 52.69 | Д | 86.83 | Д | 54.59 | Д | 18.25 | Д | 5.43 | Д | 5.75 | Д | 6.57 | Д | 7.78 | Д | 54.67 | Д | 49.96 | Д | 68.91 | Д | 464.52
450 | 17_000450 | ОАО ТГК-1 |  |  | ЖКС №1 | отопление | Гкал | [12 empty] | 99.71 | 132.43 | 13.18 | Д | 13.4 | Д | 19.47 | Д | 12.96 | Д | 6.03 | Д | 2.19 | Д | 1.91 | Д | 2.46 | Д | 2.67 | Д | 21.3 | Д | 10.53 | Д | 24.72 | Д | 130.82
451 | 17_000451 | ОАО ТГК-1 |  |  | ЖКС №1 | отопление | Гкал | [12 empty] | 308.18 | 384.41 |  | Д |  | Д |  | Д |  | Д |  | Д |  | Д |  | Д |  | Д |  | Д |  | Д |  | Д |  | Д
452 | 17_000452 | ОАО ТГК-1 |  |  | ЖКС №1 | отопление | Гкал | [12 empty] | 7588.33 | 9276.21 | 1116.16 | Д | 862.19 | Д | 763.54 | Д | 766.92 | Д | 306.54 | Д | 97.98 | Д | 243.71 | Д | 40.06 | Д | 148.39 | Д | 790.88 | Д | 721.58 | Д | 992.02 | Д | 6849.97
453 | 17_000453 | ОАО ТГК-1 |  |  | ЖКС №1 | отопление | Гкал | [12 empty] | 6617.16 | 7952.76 | 952.45 | Д | 714.84 | Д | 1005.25 | Д | 609.29 | Д | 286.41 | Д | 136.14 | Д | 119.21 | Д | 136.34 | Д | 163.83 | Д | 603.88 | Д | 571.34 | Д | 766.66 | Д | 6065.64
454 | 17_000454 | ОАО ТГК-1 |  |  | ЖКС №1 | отопление | Гкал | [12 empty] | 2006.84 | 2156.32 | 335.24 | Д | 279.37 | Д | 239.12 | Д | 62.83 | Д | 45.46 | Д | 43.76 | Д | 42.36 | Д | 118.61 | Д | 343.96 | Д | 309.57 | Д | 278.61 | Д | 390.05 | Д | 2488.94
455 | 17_000455 | ОАО ТГК-1 |  |  | ЖКС №1 | отопление | Гкал | [12 empty] | 846.91 | 854.15 | 151.72 | Д | 126.43 | Д | 86.18 | Д | 23.49 | Д | 16.85 | Д | 15.15 | Д | 13.75 | Д | 38.5 | Д | 111.65 | Д | 100.49 | Д | 90.44 | Д | 126.61 | Д | 901.26
456 | 17_000456 | ОАО ТГК-1 |  |  | ЖКС №1 | отопление | Гкал | [12 empty] | 1988.54 | 1962.42 | 237.1 | Д | 169.59 | Д | 233.25 | Д | 130.72 | Д | 47.5 | Д | 24.13 | Д | 21.56 | Д | 22.81 | Д | 32.65 | Д | 129.96 | Д | 124.07 | Д | 156.19 | Д | 1329.53
457 | 17_000457 | ОАО ТГК-1 |  |  | ЖКС №1 | отопление | Гкал | [12 empty] | 856.45 | 889.46 | 154.63 | Д | 128.86 | Д | 88.61 | Д | 28.72 | Д | 17.68 | Д | 15.98 | Д | 14.98 | Д | 40.82 | Д | 118.39 | Д | 106.55 | Д | 95.9 | Д | 134.25 | Д | 945.37
458 | 17_000458 | ОАО ТГК-1 |  |  | ЖКС №1 | отопление | Гкал | [12 empty] | 3135.74 | 3724.97 | 504.88 | Д | 361.32 | Д | 486.71 | Д | 301.34 | Д | 124.57 | Д | 46.84 | Д | 41.28 | Д | 39.63 | Д | 59.76 | Д | 304.94 | Д | 295.43 | Д | 412.22 | Д | 2978.92
459 | 17_000459 | ГУП ТЭК СПб |  |  | ЖКС №1 | отопление | Гкал | [12 empty] | 147.1 | 358.49 | 33.5 | Д | 25.57 | Д | 23.1 | Д | 14.55 | Д | 4.26 | Д | 0 | Д | 0 | Д | 0 | Д | 0.36 | Д | 11.8 | Д | 16.08 | Д | 17.88 | Д | 147.1
460 | 17_000460 | ГУП ТЭК СПб |  |  | ЖКС №1 | отопление | Гкал | [15 empty] | Д |  | Д |  | Д |  | Д |  | Д |  | Д |  | Д |  | Д |  | Д |  | Д |  | Д |  | Д
461 | 17_000461 | ГУП ТЭК СПб |  |  | ЖКС №1 | отопление | Гкал | [15 empty] | Д |  | Д |  | Д |  | Д |  | Д |  | Д |  | Д |  | Д |  | Д |  | Д |  | Д |  | Д
462 | 17_000462 | ГУП ТЭК СПб |  |  | ЖКС №1 | отопление | Гкал | [12 empty] | 133.73 | 150.84 | 28.53 | Д | 23.91 | Д | 21.33 | Д | 13.37 | Д | 3.92 | Д | 0 | Д | 0 | Д | 0 | Д | 0.59 | Д | 10.84 | Д | 14.81 | Д | 16.43 | Д | 133.73
463 | 17_000463 | ГУП ТЭК СПб |  |  | ЖКС №1 | отопление | Гкал | [15 empty] | Д |  | Д |  | Д |  | Д |  | Д |  | Д |  | Д |  | Д |  | Д |  | Д |  | Д |  | Д
464 | 17_000464 | ГУП ТЭК СПб |  |  | ЖКС №1 | отопление | Гкал | [15 empty] | Д |  | Д |  | Д |  | Д |  | Д |  | Д |  | Д |  | Д |  | Д |  | Д |  | Д |  | Д
465 | 17_000465 | ГУП ТЭК СПб |  |  | ЖКС №1 | отопление | Гкал | [15 empty] | Д |  | Д |  | Д |  | Д |  | Д |  | Д |  | Д |  | Д |  | Д |  | Д |  | Д |  | Д
466 | 17_000466 | ГУП ТЭК СПб |  |  | ЖКС №1 | отопление | Гкал | [12 empty] | 114.05 | 128.75 | 24.33 | Д | 20.39 | Д | 18.19 | Д | 11.4 | Д | 3.34 | Д | 0 | Д | 0 | Д | 0 | Д | 0.49 | Д | 9.25 | Д | 12.64 | Д | 14.02 | Д | 114.05
467 | 17_000467 | ГУП ТЭК СПб |  |  | ЖКС №1 | отопление | Гкал | [15 empty] | Д |  | Д |  | Д |  | Д |  | Д |  | Д |  | Д |  | Д |  | Д |  | Д |  | Д |  | Д
468 | 17_000468 | ГУП ТЭК СПб |  |  | ЖКС №1 | отопление | Гкал | [15 empty] | Д | 21.09 | Д | 18.66 | Д | 11.81 | Д | 3.46 | Д | 0 | Д | 0 | Д | 0 | Д | 0.52 | Д | 9 | Д | 12.54 | Д | 14.34 | Д | 91.42
469 | 17_000469 | ГУП ТЭК СПб |  |  | ЖКС №1 | отопление | Гкал | [12 empty] | 106.11 | 122.18 | 23.07 | Д | 19.34 | Д | 17.26 | Д | 10.81 | Д | 3.17 | Д | 0 | Д | 0 | Д | 0 | Д | 0.48 | Д | 8.25 | Д | 10.57 | Д | 13.16 | Д | 106.11
470 | 17_000470 | ГУП ТЭК СПб |  |  | ЖКС №1 | отопление | Гкал | [12 empty] | 108.01 | 124.41 | 23.49 | Д | 19.68 | Д | 17.58 | Д | 11.01 | Д | 3.23 | Д | 0 | Д | 0 | Д | 0 | Д | 0.48 | Д | 8.4 | Д | 10.75 | Д | 13.39 | Д | 108.01
471 | 17_000471 | ГУП ТЭК СПб |  |  | ЖКС №1 | отопление | Гкал | [12 empty] | 120.66 | 137.73 | 26.02 | Д | 21.79 | Д | 19.45 | Д | 12.2 | Д | 3.58 | Д | 0 | Д | 0 | Д | 0 | Д | 0.54 | Д | 9.3 | Д | 12.95 | Д | 14.83 | Д | 120.66
472 | 17_000472 | ГУП ТЭК СПб |  |  | ЖКС №1 | отопление | Гкал | [12 empty] | 116.59 | 133.29 | 25.17 | Д | 21.09 | Д | 18.66 | Д | 11.81 | Д | 3.46 | Д | 0 | Д | 0 | Д | 0 | Д | 0.52 | Д | 9 | Д | 12.54 | Д | 14.34 | Д | 116.59
473 | 17_000473 | ГУП ТЭК СПб |  |  | ЖКС №1 | отопление | Гкал | [12 empty] | 104.7 | 117.85 | 22.25 | Д | 18.65 | Д | 16.65 | Д | 12.18 | Д | 3.06 | Д | 0 | Д | 0 | Д | 0 | Д | 0.46 | Д | 8.28 | Д | 10.36 | Д | 12.81 | Д | 104.7
474 | 17_000474 | ОАО ТГК-1 |  |  | ЖКС №1 | отопление | Гкал | [12 empty] | 600.91 | 742.95 | 98.16 | Д | 96.85 | Д | 128.1 | Д | 73.3 | Д | 14.2 | Д | 0 | Д | 0 | Д | 0 | Д | 0.34 | Д | 76.5 | Д | 77.6 | Д | 97.9 | Д | 662.95
475 | 17_000475 | ОАО ТГК-1 |  |  | ЖКС №1 | отопление | Гкал | [12 empty] | 745.08 | 774.51 | 54.63 | Д | 60.24 | Д | 59.73 | Д | 60.47 | Д | 59.58 | Д | 60.36 | Д | 15.46 | Д | 15.49 | Д |  | Д | 11.41 | Д | 55.26 | Д | 55.43 | Д | 501.5
476 | 17_000476 | ОАО ТГК-1 |  |  | ЖКС №1 | отопление | Гкал | [12 empty] | 56.67 | 92.13 |  | Д |  | Д |  | Д |  | Д |  | Д |  | Д |  | Д |  | Д |  | Д |  | Д |  | Д |  | Д
477 | 17_000477 | ОАО ТГК-1 |  |  | ЖКС №1 | отопление | Гкал | [15 empty] | Д |  | Д |  | Д |  | Д |  | Д |  | Д |  | Д |  | Д |  | Д |  | Д |  | Д |  | Д
478 | 17_000478 | ОАО ТГК-1 |  |  | ЖКС №1 | отопление | Гкал | [12 empty] | 734.73 | 929.72 | 76.11 | Д | 75.48 | Д | 119.5 | Д | 63.94 | Д | 22.87 | Д | 8.54 | Д | 7.87 | Д | 10.62 | Д | 13.83 | Д | 63.65 | Д | 65.8 | Д | 88.32 | Д | 616.53
479 | 17_000479 | ОАО ТГК-1 |  |  | ЖКС №1 | отопление | Гкал | [12 empty] | 872.77 | 852.99 | 180.18 | Д | 225.62 | Д | 196.82 | Д |  | Д | 0 | Д | 0 | Д | 0 | Д | 0 | Д | 1.89 | Д | 69.3 | Д | 96.65 | Д | 102.31 | Д | 872.77
480 | 17_000480 | ОАО ТГК-1 |  |  | ЖКС №1 | отопление | Гкал | [12 empty] | 496.66 | 606.8 | 92.24 | Д | 80.46 | Д | 70.26 | Д | 57.98 | Д | 24.84 | Д | 0 | Д | 0 | Д | 0 | Д | 0 | Д | 43.25 | Д | 60.02 | Д | 67.61 | Д | 496.66
481 | 17_000481 | ГУП ТЭК СПб |  |  | ЖКС №1 | отопление | Гкал | [12 empty] | 1276.66 | 1469.02 | 295.7 | Д | 216.61 | Д | 190.6 | Д | 120.44 | Д | 44.43 | Д | 8.92 | Д | 17.01 | Д | 7.1 | Д | 6.64 | Д | 108.7 | Д | 127.99 | Д | 155.49 | Д | 1299.63
482 | 17_000482 | ГУП ТЭК СПб |  |  | ЖКС №1 | отопление | Гкал | [12 empty] | 138.9 | 165.6 | 31.72 | Д | 24.43 | Д | 21.95 | Д | 13.07 | Д | 4.19 | Д | 0 | Д | 0 | Д | 0 | Д | 0.14 | Д | 12.13 | Д | 13.88 | Д | 17.42 | Д | 138.93
483 | 17_000483 | ГУП ТЭК СПб |  |  | ЖКС №1 | отопление | Гкал | [12 empty] | 233.04 | 276.21 | 33.95 | Д | 41.47 | Д | 40.82 | Д | 26.33 | Д | 9.09 | Д | 0 | Д | 0 | Д | 0 | Д | 0 | Д | 22.81 | Д | 27.54 | Д | 31.03 | Д | 233.04
484 | 17_000484 | ГУП ТЭК СПб |  |  | ЖКС №1 | отопление | Гкал | [12 empty] | 101.21 | 93.75 | 17.15 | Д | 15.77 | Д | 17.36 | Д | 9.97 | Д | 4.06 | Д | 0 | Д | 0 | Д | 0 | Д | 0 | Д | 12.33 | Д | 12.71 | Д | 11.86 | Д | 101.21
485 | 17_000485 | ГУП ТЭК СПб |  |  | ЖКС №1 | отопление | Гкал | [12 empty] | 273.54 | 275.75 | 52.31 | Д | 46.99 | Д | 46.69 | Д | 31.47 | Д | 14.77 | Д | 0 | Д | 0 | Д | 0 | Д | 0 | Д | 15.43 | Д | 31.67 | Д | 34.21 | Д | 273.54
486 | 17_000486 | ГУП ТЭК СПб |  |  | ЖКС №1 | отопление | Гкал | [12 empty] | 143.54 | 175.35 | 27.52 | Д | 30.72 | Д | 21.48 | Д | 15.03 | Д | 7.85 | Д | 0 | Д | 0 | Д | 0 | Д | 1.05 | Д | 9.25 | Д | 14.4 | Д | 16.24 | Д | 143.54
487 | 17_000487 | ГУП ТЭК СПб |  |  | ЖКС №1 | отопление | Гкал | [12 empty] | 184.66 | 211.36 | 33.58 | Д | 40.54 | Д | 28.39 | Д | 22.17 | Д | 6.29 | Д | 0 | Д | 0 | Д | 0 | Д | 0.44 | Д | 8.23 | Д | 21.11 | Д | 23.91 | Д | 184.66
488 | 17_000488 | ГУП ТЭК СПб |  |  | ЖКС №1 | отопление | Гкал | [12 empty] | 161.74 | 202.5 | 33.64 | Д | 34.15 | Д | 29.18 | Д |  | Д | 0 | Д | 0 | Д | 0 | Д | 7.09 | Д | 0.15 | Д | 17 | Д | 19.2 | Д | 21.33 | Д | 161.74
489 | 17_000489 | ГУП ТЭК СПб |  |  | ЖКС №1 | отопление | Гкал | [12 empty] | 1790.08 | 2236.44 | 205.33 | Д | 203.97 | Д | 385.89 | Д | 192.72 | Д | 86.98 | Д | 21.9 | Д | 25.19 | Д | 25.38 | Д | 82.33 | Д | 74.7 | Д | 214 | Д | 285.3 | Д | 1803.69
490 | 17_000490 | ГУП ТЭК СПб |  |  | ЖКС №1 | отопление | Гкал | [12 empty] | 287.88 | 359.87 | 53.38 | Д | 57.84 | Д | 56.35 | Д | 43.26 | Д | 25.89 | Д | 7.73 | Д | 6.49 | Д | 9.38 | Д | 7.84 | Д | 32.36 | Д | 42.44 | Д | 43.2 | Д | 386.16
491 | 17_000491 | ГУП ТЭК СПб |  |  | ЖКС №1 | отопление | Гкал | [15 empty] | Д |  | Д |  | Д |  | Д |  | Д |  | Д |  | Д |  | Д |  | Д |  | Д |  | Д |  | Д
492 | 17_000492 | ГУП ТЭК СПб |  |  | ЖКС №1 | отопление | Гкал | [15 empty] | Д |  | Д |  | Д |  | Д |  | Д |  | Д |  | Д |  | Д |  | Д |  | Д |  | Д |  | Д
493 | 17_000493 | ГУП ТЭК СПб |  |  | ЖКС №1 | отопление | Гкал | [12 empty] | 405.16 | 495.38 | 93.57 | Д | 78.41 | Д | 69.97 | Д | 43.85 | Д | 12.85 | Д | 0 | Д | 0 | Д | 0 | Д | 2.37 | Д |  | Д | 48.08 | Д | 56.06 | Д | 405.16
494 | 17_000494 | ГУП ТЭК СПб |  |  | ЖКС №1 | отопление | Гкал | [12 empty] | 98.3 | 111.05 | 20.97 | Д | 17.57 | Д | 15.69 | Д | 9.83 | Д | 2.88 | Д | 0 | Д | 0 | Д | 0 | Д | 0.54 | Д | 7.97 | Д | 10.77 | Д | 12.08 | Д | 98.3
495 | 17_000495 | ГУП ТЭК СПб |  |  | ЖКС №1 | отопление | Гкал | [12 empty] | 58.98 | 66.62 | 12.59 | Д | 10.54 | Д | 9.41 | Д | 5.9 | Д | 1.73 | Д | 0 | Д | 0 | Д | 0 | Д | 0.31 | Д | 4.79 | Д | 6.46 | Д | 7.25 | Д | 58.98
496 | 17_000496 | ОАО ТГК-1 |  |  | ЖКС №1 | отопление | Гкал | [12 empty] | 516.29 | 127.52 | 21.34 | Д | 20.93 | Д | 21.34 | Д | 21.34 | Д | 21.34 | Д | 0 | Д | 0 | Д | 0 | Д | 1.06 | Д | 18.99 | Д | 15.2 | Д | 20.1 | Д | 161.64
497 | 17_000497 | ОАО ТГК-1 |  |  | ЖКС №1 | отопление | Гкал | [12 empty] | 479 | 596.2 | 94.36 | Д | 82 | Д | 108.8 | Д | 53.7 | Д | 11.2 | Д | 0 | Д | 0 | Д | 0 | Д | 1.13 | Д | 75.2 | Д | 64.7 | Д | 77.2 | Д | 568.29
498 | 17_000498 | ГУП ТЭК СПб |  |  | ЖКС №1 | отопление | Гкал | [12 empty] | 414.98 | 468.9 | 88.55 | Д | 74.2 | Д | 66.24 | Д | 41.48 | Д | 12.15 | Д | 0 | Д | 0 | Д | 0 | Д | 2.25 | Д | 3.65 | Д | 45.47 | Д | 50.99 | Д | 384.98
499 | 17_000499 | ОАО ТГК-1 |  |  | ЖКС №1 | отопление | Гкал | [12 empty] | 201.65 | 216.57 | 25.54 | Д | 25.05 | Д | 25.54 | Д | 25.54 | Д | 25.54 | Д | 0 | Д | 0 | Д | 0 | Д | 1.08 | Д | 22.02 | Д | 25.9 | Д | 34.1 | Д | 210.31
500 | 17_000500 | ОАО ТГК-1 |  |  | ЖКС №1 | отопление | Гкал | [12 empty] | 153.75 | 179.53 | 18.84 | Д | 18.47 | Д | 18.84 | Д | 18.84 | Д | 18.84 | Д | 0 | Д | 0 | Д | 0 | Д | 1.29 | Д | 16.86 | Д | 18.5 | Д | 24.4 | Д | 154.88
501 | 17_000501 | ОАО ТГК-1 |  |  | ЖКС №1 | отопление | Гкал | [12 empty] | 197.58 | 333.04 | 36.97 | Д | 27.37 | Д | 3.68 | Д | 20.37 | Д | 6.99 | Д | 1.51 | Д | 1.63 | Д | 1.37 | Д | 2.17 | Д | 24.14 | Д | 21.18 | Д | 27.91 | Д | 175.29
502 | 17_000502 | ОАО ТГК-1 |  |  | ЖКС №1 | отопление | Гкал | [12 empty] | 188.99 | 248.92 | 35.06 | Д | 25.87 | Д | 31.97 | Д | 19.35 | Д | 6.59 | Д | 1.98 | Д | 2 | Д | 1.86 | Д | 2.82 | Д | 22.79 | Д | 20.07 | Д | 26.27 | Д | 196.63
503 | 17_000503 | ОАО ТГК-1 |  |  | ЖКС №1 | отопление | Гкал | [12 empty] | 162.24 | 188.76 | 35.66 | Д | 29.88 | Д | 26.66 | Д | 16.71 | Д | 0 | Д | 0 | Д | 0 | Д | 0 | Д | 0.91 | Д | 13.56 | Д | 18.32 | Д | 20.54 | Д | 162.24
504 | 17_000504 | ОАО ТГК-1 |  |  | ЖКС №1 | отопление | Гкал | [12 empty] | 246.12 | 351.76 | 50.32 | Д | 36.02 | Д | 43.83 | Д | 28.49 | Д | 12.25 | Д | 4.84 | Д | 4.43 | Д | 3.85 | Д | 5.33 | Д | 33 | Д | 28.33 | Д | 33.54 | Д | 284.23
505 | 17_000505 | ОАО ТГК-1 |  |  | ЖКС №1 | отопление | Гкал | [12 empty] | 385.65 | 550.29 | 32.25 | Д | 23.05 | Д | 28.06 | Д | 18.23 | Д | 7.93 | Д | 2.93 | Д | 2.64 | Д | 2.31 | Д | 3.24 | Д | 21.16 | Д | 18.18 | Д | 21.54 | Д | 181.52
506 | 17_000506 | ОАО ТГК-1 |  |  | ЖКС №1 | отопление | Гкал | [12 empty] | 416.64 | 593.2 | 54 | Д | 38.81 | Д | 47.22 | Д | 30.56 | Д | 12.96 | Д | 5.85 | Д | 5.27 | Д | 4.72 | Д | 6.28 | Д | 35.32 | Д | 30.25 | Д | 35.99 | Д | 307.23
507 | 17_000507 | ОАО ТГК-1 |  |  | ЖКС №1 | отопление | Гкал | [12 empty] | 355.84 | 437.65 | 57.01 | Д | 42.11 | Д | 66.01 | Д | 35.26 | Д | 12.15 | Д | 7.43 | Д | 6.87 | Д | 5.17 | Д | 6.79 | Д | 34.5 | Д | 35.95 | Д | 48.77 | Д | 358.02
508 | 17_000508 | ОАО ТГК-1 |  |  | ЖКС №1 | отопление | Гкал | [12 empty] | 322.52 | 399.05 | 52.44 | Д | 38.84 | Д | 60.74 | Д | 32.5 | Д | 11.4 | Д | 5.32 | Д | 4.88 | Д | 3.63 | Д | 4.72 | Д | 32.08 | Д | 33.35 | Д | 44.96 | Д | 324.86
509 | 17_000509 | ОАО ТГК-1 |  |  | ЖКС №1 | отопление | Гкал | [12 empty] | 293.77 | 373.44 | 30.61 | Д | 29.64 | Д | 50.55 | Д | 27.02 | Д | 9.48 | Д | 4.32 | Д | 3.89 | Д | 2.97 | Д | 3.84 | Д | 26.73 | Д | 27.7 | Д | 37.41 | Д | 254.16
510 | 17_000510 | ОАО ТГК-1 |  |  | ЖКС №1 | отопление | Гкал | [12 empty] | 381.18 | 551.32 | 99.33 | Д | 56.3 | Д | 71.9 | Д | 38.5 | Д | 8.8 | Д | 0 | Д | 0 | Д | 0 | Д | 3.04 | Д | 52.8 | Д | 44.8 | Д | 59.4 | Д | 434.87
511 | 17_000511 | ГУП ТЭК СПб |  |  | ЖКС №1 | отопление | Гкал | [12 empty] | 387.93 | 428.78 | 84.59 | Д | 65.06 | Д | 58.44 | Д | 34.69 | Д | 12.32 | Д | 0 | Д | 0 | Д | 0 | Д | 5.81 | Д | 35.3 | Д | 41.69 | Д | 50.03 | Д | 387.93
512 | 17_000512 | ГУП ТЭК СПб |  |  | ЖКС №1 | отопление | Гкал | [12 empty] | 89.08 | 99.11 | 19.51 | Д | 15.03 | Д | 13.52 | Д | 7.91 | Д | 2.82 | Д | 0 | Д | 0 | Д | 0 | Д | 1.33 | Д | 8.04 | Д | 9.51 | Д | 11.41 | Д | 89.08
513 | 17_000513 | ГУП ТЭК СПб |  |  | ЖКС №1 | отопление | Гкал | [15 empty] | Д |  | Д |  | Д |  | Д |  | Д |  | Д |  | Д |  | Д |  | Д |  | Д |  | Д |  | Д
514 | 17_000514 | ГУП ТЭК СПб |  |  | ЖКС №1 | отопление | Гкал | [15 empty] | Д |  | Д |  | Д |  | Д |  | Д |  | Д |  | Д |  | Д |  | Д |  | Д |  | Д |  | Д
515 | 17_000515 | ГУП ТЭК СПб |  |  | ЖКС №1 | отопление | Гкал | [12 empty] | 163.76 | 187.01 | 36.87 | Д | 28.37 | Д | 25.49 | Д | 15.1 | Д | 0 | Д | 0 | Д | 0 | Д | 0 | Д | 2.35 | Д | 16.8 | Д | 17.62 | Д | 21.16 | Д | 163.76
516 | 17_000516 | ОАО ТГК-1 |  |  | ЖКС №1 | отопление | Гкал | [12 empty] | 214.53 | 243.91 | 28.36 | Д | 17.96 | Д | 28.17 | Д | 15.64 | Д | 6.57 | Д | 2.66 | Д | 2.37 | Д | 2.69 | Д | 3.42 | Д | 17.48 | Д | 18.53 | Д | 21.38 | Д | 165.23
517 | 17_000517 | ГУП ТЭК СПб |  |  | ЖКС №1 | отопление | Гкал | [12 empty] | 356.14 | 392 | 77.3 | Д | 59.47 | Д | 53.44 | Д | 32.99 | Д | 10.6 | Д | 0 | Д | 0 | Д | 0 | Д | 4.83 | Д | 36.95 | Д | 36.59 | Д | 43.97 | Д | 356.14
518 | 17_000518 | ОАО ТГК-1 |  |  | ЖКС №1 | отопление | Гкал | [12 empty] | 721.89 | 815.68 | 30.32 | Д | 23.33 | Д | 20.96 | Д | 13.94 | Д | 4.57 | Д | 0 | Д | 0 | Д | 0 | Д | 3.37 | Д | 17.64 | Д | 15.99 | Д | 19.12 | Д | 149.24
519 | 17_000519 | ГУП ТЭК СПб |  |  | ЖКС №1 | отопление | Гкал | [12 empty] | 149.24 | 153.76 |  | Д |  | Д |  | Д |  | Д |  | Д |  | Д |  | Д |  | Д |  | Д |  | Д |  | Д |  | Д
520 | 17_000520 | ОАО ТГК-1 |  |  | ЖКС №1 | отопление | Гкал | [12 empty] | 231.23 | 307.89 | 26.66 | Д | 27.63 | Д | 27.13 | Д | 25.21 | Д | 9.84 | Д | 4.67 | Д | 4.58 | Д | 4.1 | Д | 7.21 | Д | 27.67 | Д | 21.87 | Д | 28.31 | Д | 214.88
521 | 17_000521 | ГУП ТЭК СПб |  |  | ЖКС №1 | отопление | Гкал | [15 empty] | Д |  | Д |  | Д |  | Д |  | Д |  | Д |  | Д |  | Д |  | Д |  | Д |  | Д |  | Д
522 | 17_000522 | ГУП ТЭК СПб |  |  | ЖКС №1 | отопление | Гкал | [15 empty] | Д |  | Д |  | Д |  | Д |  | Д |  | Д |  | Д |  | Д |  | Д |  | Д |  | Д |  | Д
523 | 17_000523 | ГУП ТЭК СПб |  |  | ЖКС №1 | отопление | Гкал | [15 empty] | Д |  | Д |  | Д |  | Д |  | Д |  | Д |  | Д |  | Д |  | Д |  | Д |  | Д |  | Д
524 | 17_000524 | ГУП ТЭК СПб |  |  | ЖКС №1 | отопление | Гкал | [12 empty] | 123.32 | 130.53 | 25.77 | Д | 19.81 | Д | 17.78 | Д | 11.92 | Д | 3.9 | Д | 0 | Д | 0 | Д | 0 | Д | 2.26 | Д | 11.84 | Д | 13.68 | Д | 16.36 | Д | 123.32
525 | 17_000525 | ОАО ТГК-1 |  |  | ЖКС №1 | отопление | Гкал | [12 empty] | 1705.22 | 1869.94 | 141.74 | Д | 140.99 | Д | 145.13 | Д | 112.74 | Д | 54.06 | Д | 27.43 | Д | 32.84 | Д | 32.84 | Д | 24.8 | Д | 39.19 | Д | 130.74 | Д | 115.45 | Д | 997.95
526 | 17_000526 | ГУП ТЭК СПб |  |  | ЖКС №1 | отопление | Гкал | [12 empty] | 294.91 | 487.46 | 99.07 | Д | 73.96 | Д | 66.47 | Д | 44 | Д | 14.41 | Д | 0 | Д | 0 | Д | 0 | Д | 0 | Д |  | Д |  | Д |  | Д | 297.91
527 | 17_000527 | ОАО ТГК-1 |  |  | ЖКС №1 | отопление | Гкал | [12 empty] | 332.88 | 408.41 | 57.04 | Д | 37.35 | Д | 47.66 | Д | 25.84 | Д | 10.61 | Д | 3.77 | Д | 5.08 | Д | 3.27 | Д | 3.75 | Д | 29.22 | Д | 35.11 | Д | 37.53 | Д | 296.23
528 | 17_000528 | ГУП ТЭК СПб |  |  | ЖКС №1 | отопление | Гкал | [12 empty] | 258.1 | 347 | 35.86 | Д | 38.08 | Д | 41.12 | Д | 33.61 | Д | 15.81 | Д | 4.66 | Д | 2.56 | Д | 3.21 | Д | 5.48 | Д | 13.52 | Д | 26 | Д | 29.36 | Д | 249.27
529 | 17_000529 | ОАО ТГК-1 |  |  | ЖКС №1 | отопление | Гкал | [12 empty] | 231.89 | 278.26 | 51.13 | Д | 37.23 | Д | 51.03 | Д | 34.46 | Д | 13.35 | Д | 5.55 | Д | 5.39 | Д | 4.02 | Д | 8.43 | Д | 33.54 | Д | 33.29 | Д | 54.56 | Д | 331.98
530 | 17_000530 | ОАО ТГК-1 |  |  | ЖКС №1 | отопление | Гкал | [12 empty] | 385.19 | 454.42 | 80.42 | Д | 58.52 | Д | 80.42 | Д | 54.25 | Д | 20.53 | Д | 13.68 | Д | 13.62 | Д | 9.95 | Д | 12.85 | Д | 51.64 | Д | 51.41 | Д | 85.5 | Д | 532.79
531 | 17_000531 | ОАО ТГК-1 |  |  | ЖКС №1 | отопление | Гкал | [12 empty] | 335.11 | 288.84 | 56.86 | Д | 49 | Д | 66.19 | Д | 39.1 | Д | 9.01 | Д | 4.76 | Д | 4.9 | Д | 3.58 | Д | 6.45 | Д | 95.4 | Д | 82.33 | Д | 41.59 | Д | 459.17
532 | 17_000532 | ОАО ТГК-1 |  |  | ЖКС №1 | отопление | Гкал | [12 empty] | 243.11 | 289.87 | 52.51 | Д | 38.21 | Д | 52.51 | Д | 35.43 | Д | 13.56 | Д | 6.94 | Д | 6.76 | Д | 4.93 | Д | 7.77 | Д | 34.17 | Д | 33.91 | Д | 56 | Д | 342.7
533 | 17_000533 | ОАО ТГК-1 |  |  | ЖКС №1 | отопление | Гкал | [12 empty] | 454.68 | 536.98 | 106.1 | Д | 91.4 | Д | 123.29 | Д | 72.93 | Д | 16.95 | Д | 7.89 | Д | 8.13 | Д | 5.93 | Д | 11.83 | Д | 180.76 | Д | 155.21 | Д | 77.58 | Д | 858
534 | 17_000534 | ОАО ТГК-1 |  |  | ЖКС №1 | отопление | Гкал | [12 empty] | 725.56 | 904.79 | 115.71 | Д | 92.92 | Д | 104.87 | Д | 66.79 | Д | 27.29 | Д | 13.92 | Д | 12.15 | Д | 9.53 | Д | 12.33 | Д | 65.05 | Д | 53.65 | Д | 75.22 | Д | 649.43
535 | 17_000535 | ОАО ТГК-1 |  |  | ЖКС №1 | отопление | Гкал | [12 empty] | 478.54 | 526.89 | 60.4 | Д | 67.1 | Д | 60.12 | Д |  | Д | 26.24 | Д | 9.02 | Д | 6.22 | Д | 7.17 | Д | 9.41 | Д | 32.17 | Д | 53.89 | Д | 50.2 | Д | 381.94
536 | 17_000536 | ГУП ТЭК СПб |  |  | ЖКС №1 | отопление | Гкал | [12 empty] | 529.1 | 585.76 | 65.31 | Д | 72.29 | Д | 66.31 | Д | 51.36 | Д | 31.13 | Д | 12.07 | Д | 8.34 | Д | 9.6 | Д | 12.01 | Д | 27.38 | Д | 60.66 | Д | 55.72 | Д | 472.18
537 | 17_000537 | ГУП ТЭК СПб |  |  | ЖКС №1 | отопление | Гкал | [12 empty] | 173.41 | 197.66 | 39.31 | Д | 30.18 | Д | 29.07 | Д |  | Д | 0 | Д | 0 | Д | 0 | Д | 0 | Д | 8.93 | Д | 20.61 | Д | 21.19 | Д | 24.18 | Д | 173.47
538 | 17_000538 | ГУП ТЭК СПб |  |  | ЖКС №1 | отопление | Гкал | [12 empty] | 184.59 | 230.48 | 33.76 | Д | 36.95 | Д | 33.7 | Д |  | Д | 0 | Д | 2.32 | Д | 1.27 | Д | 1.46 | Д | 2.5 | Д | 17.96 | Д | 20.64 | Д | 23.09 | Д | 173.65
539 | 17_000539 | ГУП ТЭК СПб |  |  | ЖКС №1 | отопление | Гкал | [12 empty] | 448.61 | 501.9 | 101.38 | Д | 77.76 | Д | 74.25 | Д | 48.18 | Д | 29.2 | Д | 14.5 | Д | 12.59 | Д | 10.41 | Д | 20.47 | Д |  | Д | 122.43 | Д | 70.46 | Д | 581.63
540 | 17_000540 | ГУП ТЭК СПб |  |  | ЖКС №1 | отопление | Гкал | [12 empty] | 543.12 | 639.4 | 86.45 | Д | 91.97 | Д | 86.17 | Д | 61.07 | Д | 36.98 | Д | 13.72 | Д | 9.1 | Д | 7.77 | Д | 8.51 | Д | 35.89 | Д | 57.73 | Д | 59.81 | Д | 555.17
541 | 17_000541 | Пекар |  |  | ЖКС №1 | отопление | Гкал | [15 empty] | Д |  | Д |  | Д |  | Д |  | Д |  | Д |  | Д |  | Д |  | Д |  | Д |  | Д |  | Д
542 | 17_000542 | Пекар |  |  | ЖКС №1 | отопление | Гкал | [15 empty] | Д |  | Д |  | Д |  | Д |  | Д |  | Д |  | Д |  | Д |  | Д |  | Д |  | Д |  | Д
543 | 17_000543 | Пекар |  |  | ЖКС №1 | отопление | Гкал | [15 empty] | Д |  | Д |  | Д |  | Д |  | Д |  | Д |  | Д |  | Д |  | Д |  | Д |  | Д |  | Д
544 | 17_000544 | ГУП ТЭК СПб |  |  | ЖКС №1 | отопление | Гкал | [12 empty] | 2438.9 | 326.71 | 52.37 | Д | 42.63 | Д | 41.95 | Д | 28.78 | Д | 16.3 | Д | 6.08 | Д | 6.66 | Д | 5.67 | Д | 10.47 | Д | 26.93 | Д | 30.25 | Д | 33.37 | Д | 301.46
545 | 17_000545 | ГУП ТЭК СПб |  |  | ЖКС №1 | отопление | Гкал | [12 empty] | 606.35 | 677.37 | 138.1 | Д | 105.42 | Д | 95.25 | Д | 59.94 | Д | 17.55 | Д | 0 | Д | 0 | Д | 0 | Д | 1.47 | Д | 48.65 | Д | 66.28 | Д | 73.69 | Д | 606.35
546 | 17_000546 | ГУП ТЭК СПб |  |  | ЖКС №1 | отопление | Гкал | [12 empty] | 1971.14 | 2269.18 | 266.42 | Д | 314.48 | Д | 258.9 | Д | 218.59 | Д | 150.07 | Д | 80.33 | Д | 56.71 | Д | 63.89 | Д | 76.72 | Д | 153.44 | Д | 210.67 | Д | 236.39 | Д | 2086.61
547 | 17_000547 | ГУП ТЭК СПб |  |  | ЖКС №1 | отопление | Гкал | [12 empty] | 1185.26 | 1179.42 | 243.97 | Д | 280.25 | Д | 213.05 | Д | 172.6 | Д | 0 | Д | 45.95 | Д | 36.26 | Д | 43.78 | Д | 46.41 | Д | 140.8 | Д | 141.19 | Д | 185.81 | Д | 1550.07
548 | 17_000548 | ГУП ТЭК СПб |  |  | ЖКС №1 | отопление | Гкал | [12 empty] | 451.95 | 601.26 | 67.73 | Д | 48.91 | Д | 82.1 | Д | 50 | Д | 22.6 | Д | 0 | Д | 0 | Д | 0 | Д | 0 | Д | 50 | Д | 47.4 | Д | 69.1 | Д | 437.84
549 | 17_000549 | ОАО ТГК-1 |  |  | ЖКС №1 | отопление | Гкал | [12 empty] | 2554.63 | 3128.02 | 215.89 | Д | 211.87 | Д | 384.9 | Д | 258.87 | Д | 93.82 | Д | 32.02 | Д | 31.12 | Д | 29.88 | Д | 97.3 | Д | 247.55 | Д | 203.53 | Д | 275.11 | Д | 2081.86
550 | 17_000550 | ГУП ТЭК СПб |  |  | ЖКС №1 | отопление | Гкал | [12 empty] | 245.28 | 290.69 | 25.13 | Д | 24.68 | Д | 40.64 | Д | 24.11 | Д | 7.03 | Д | 3.14 | Д | 3.11 | Д | 2.94 | Д | 4.73 | Д | 22.98 | Д | 20.79 | Д | 28.45 | Д | 207.73
552 | 17_000552 | ГУП ТЭК СПб |  |  | ЖКС №1 | отопление | Гкал | [12 empty] | 149.34 | 131.82 | 20.42 | Д | 24.45 | Д | 17.32 | Д | 12.29 | Д | 5.62 | Д | 1.35 | Д | 0 | Д | 0 | Д | 0.17 | Д | 11.96 | Д | 17.91 | Д | 15.91 | Д | 127.4
553 | 17_000553 | ГУП ТЭК СПб |  |  | ЖКС №1 | отопление | Гкал | [12 empty] | 338.73 | 418.55 | 60.32 | Д | 76.39 | Д | 50.07 | Д | 39.8 | Д | 0 | Д | 0 | Д | 0 | Д | 0 | Д | 0 | Д | 28.68 | Д | 38.37 | Д | 45.1 | Д | 338.73
554 | 17_000554 | ГУП ТЭК СПб |  |  | ЖКС №1 | отопление | Гкал | [12 empty] | 265.38 | 344.12 | 45.09 | Д | 54.31 | Д | 41.06 | Д | 33.3 | Д | 20.98 | Д | 9.47 | Д | 8.93 | Д | 10.11 | Д | 12.07 | Д | 26.16 | Д | 33.43 | Д | 35.1 | Д | 330.01
555 | 17_000555 | ГУП ТЭК СПб |  |  | ЖКС №1 | отопление | Гкал | [12 empty] | 274.3 | 373.32 | 66.19 | Д | 50.79 | Д | 48.15 | Д | 30.85 | Д | 17.77 | Д | 8.08 | Д | 7.25 | Д | 5.97 | Д | 11.91 | Д | 32.48 | Д | 34.43 | Д | 35.7 | Д | 349.57
556 | 17_000556 | ГУП ТЭК СПб |  |  | ЖКС №1 | отопление | Гкал | [12 empty] | 221.66 | 299.91 | 51.25 | Д | 39.3 | Д | 37.82 | Д | 24.87 | Д | 15.8 | Д | 8.08 | Д | 7.25 | Д | 5.97 | Д | 11.49 | Д | 26.74 | Д | 27.6 | Д | 27.76 | Д | 283.93
557 | 17_000557 | ГУП ТЭК СПб |  |  | ЖКС №1 | отопление | Гкал | [12 empty] | 509.56 | 612.32 | 105.24 | Д | 80.71 | Д | 77.36 | Д | 50.48 | Д | 31.29 | Д | 14.89 | Д | 13.68 | Д | 5.97 | Д |  | Д | 54.06 | Д | 61.25 | Д | 73.29 | Д | 568.22
558 | 17_000558 | ГУП ТЭК СПб |  |  | ЖКС №1 | отопление | Гкал | [15 empty] | Д |  | Д |  | Д |  | Д |  | Д |  | Д |  | Д |  | Д |  | Д |  | Д |  | Д |  | Д
559 | 17_000559 | ГУП ТЭК СПб |  |  | ЖКС №1 | отопление | Гкал | [15 empty] | Д |  | Д |  | Д |  | Д |  | Д |  | Д |  | Д |  | Д |  | Д |  | Д |  | Д |  | Д
560 | 17_000560 | ГУП ТЭК СПб |  |  | ЖКС №1 | отопление | Гкал | [12 empty] | 230.19 | 269.03 | 52.71 | Д | 40.56 | Д | 36.44 | Д | 22.14 | Д | 7.08 | Д | 0 | Д | 0 | Д | 0 | Д | 0 | Д | 17.4 | Д | 24.45 | Д | 29.41 | Д | 230.19
561 | 17_000561 | ГУП ТЭК СПб |  |  | ЖКС №1 | отопление | Гкал | [12 empty] | 168.05 | 182.72 | 36.02 | Д | 27.73 | Д | 24.91 | Д | 16.95 | Д | 5.61 | Д | 0 | Д | 0 | Д | 0 | Д | 0.74 | Д | 15.65 | Д | 18.42 | Д | 22.02 | Д | 168.05
562 | 17_000562 | ГУП ТЭК СПб |  |  | ЖКС №1 | отопление | Гкал | [12 empty] | 242.25 | 262.91 | 51.84 | Д | 39.89 | Д | 35.84 | Д | 24.95 | Д | 8.05 | Д | 0 | Д | 0 | Д | 0 | Д | 0.96 | Д | 22.55 | Д | 26.49 | Д | 31.68 | Д | 242.25
563 | 17_000563 | ГУП ТЭК СПб |  |  | ЖКС №1 | отопление | Гкал | [12 empty] | 639.69 | 763.48 | 112.93 | Д | 125.25 | Д | 111.11 | Д | 63.46 | Д | 22.3 | Д | 0 | Д | 0 | Д | 0 | Д | 4.36 | Д | 34.1 | Д | 77.3 | Д | 88.88 | Д | 639.69
564 | 17_000564 | ГУП ТЭК СПб |  |  | ЖКС №1 | отопление | Гкал | [12 empty] | 284.51 | 320.98 | 60.59 | Д | 50.79 | Д | 45.36 | Д | 28.21 | Д | 8.3 | Д | 0 | Д | 0 | Д | 0 | Д | 2.16 | Д | 22.98 | Д | 31.31 | Д | 34.81 | Д | 284.51
565 | 17_000565 | ГУП ТЭК СПб |  |  | ЖКС №1 | отопление | Гкал | [12 empty] | 427.97 | 481.95 | 91.04 | Д | 76.28 | Д | 68.1 | Д | 42.5 | Д | 12.5 | Д | 0 | Д | 0 | Д | 0 | Д | 3.27 | Д | 34.64 | Д | 47.18 | Д | 52.46 | Д | 427.97
566 | 17_000566 | ГУП ТЭК СПб |  |  | ЖКС №1 | отопление | Гкал | [12 empty] | 232.75 | 262.06 | 49.51 | Д | 41.49 | Д | 37.03 | Д | 23.11 | Д | 6.81 | Д | 0 | Д | 0 | Д | 0 | Д | 1.77 | Д | 18.84 | Д | 25.66 | Д | 28.53 | Д | 232.75
567 | 17_000567 | ГУП ТЭК СПб |  |  | ЖКС №1 | отопление | Гкал | [12 empty] | 104.25 | 117.94 | 22.27 | Д | 18.67 | Д | 16.67 | Д | 10.37 | Д | 3.06 | Д | 0 | Д | 0 | Д | 0 | Д | 0.46 | Д | 8.47 | Д | 11.47 | Д | 12.81 | Д | 104.25
568 | 17_000568 | ГУП ТЭК СПб |  |  | ЖКС №1 | отопление | Гкал | [12 empty] | 624.02 | 733.11 | 138.49 | Д | 116.06 | Д | 102.76 | Д | 64.87 | Д | 0 | Д | 0 | Д | 0 | Д | 0 | Д | 2.77 | Д | 51.3 | Д | 70.07 | Д | 77.7 | Д | 624.02
569 | 17_000569 | ГУП ТЭК СПб |  |  | ЖКС №1 | отопление | Гкал | [12 empty] | 508.66 | 575.07 | 108.64 | Д | 91.04 | Д | 80.6 | Д | 50.92 | Д | 14.91 | Д | 0 | Д | 0 | Д | 0 | Д | 2.22 | Д | 41.31 | Д | 56.44 | Д | 62.58 | Д | 508.66
570 | 17_000570 | ГУП ТЭК СПб |  |  | ЖКС №1 | отопление | Гкал | [12 empty] | 438.74 | 495.46 | 93.61 | Д | 78.45 | Д | 70.01 | Д | 43.85 | Д | 12.85 | Д | 0 | Д | 0 | Д | 0 | Д | 1.9 | Д | 35.58 | Д | 48.6 | Д | 53.89 | Д | 438.74
571 | 17_000571 | Терминал |  |  | ЖКС №1 | отопление | Гкал | [15 empty] | Д |  | Д |  | Д |  | Д |  | Д |  | Д |  | Д |  | Д |  | Д |  | Д |  | Д |  | Д
572 | 17_000572 | ГУП ТЭК СПб |  |  | ЖКС №1 | отопление | Гкал | [15 empty] | Д |  | Д |  | Д |  | Д |  | Д |  | Д |  | Д |  | Д |  | Д |  | Д |  | Д |  | Д
573 | 17_000573 | ОАО ТГК-1 |  |  | ЖКС №1 | отопление | Гкал | [12 empty] | 4057.52 | 4947.6 | 681.01 | Д | 519.11 | Д | 450.96 | Д | 418.48 | Д | 161.74 | Д | 69.57 | Д | 53.98 | Д | 49.53 | Д | 72.25 | Д | 373.31 | Д | 412.77 | Д | 528.6 | Д | 3791.31
574 | 17_000574 | ОАО ТГК-1 |  |  | ЖКС №1 | отопление | Гкал | [12 empty] | 3307.67 | 4006.61 | 519.51 | Д | 502.03 | Д | 575.03 | Д | 338.06 | Д | 150.37 | Д | 74.92 | Д | 66.53 | Д | 63.5 | Д | 85.29 | Д | 358.83 | Д | 336.1 | Д | 439.29 | Д | 3509.46
575 | 17_000575 | ОАО ТГК-1 |  |  | ЖКС №1 | отопление | Гкал | [12 empty] | 3569.32 | 4352.05 | 573.82 | Д | 423.17 | Д | 598.18 | Д | 310.18 | Д | 144.09 | Д | 72.05 | Д | 61.99 | Д | 58.41 | Д | 81.7 | Д | 300.25 | Д | 313.16 | Д | 398.35 | Д | 3335.35
576 | 17_000576 | ОАО ТГК-1 |  |  | ЖКС №1 | отопление | Гкал | [12 empty] | 3366.54 | 4118.6 | 587.42 | Д | 377.93 | Д | 559.88 | Д | 316.61 | Д | 148.66 | Д | 69.1 | Д | 56.77 | Д | 55.53 | Д | 78.03 | Д | 359.69 | Д | 354.87 | Д | 439.24 | Д | 3403.73
577 | 17_000577 | ОАО ТГК-1 |  |  | ЖКС №1 | отопление | Гкал | [15 empty] | Д |  | Д |  | Д |  | Д | 1141.47 | Д | 38.69 | Д | 37.34 | Д | 37.39 | Д | 53.4 | Д | 171.74 | Д | 168.61 | Д | 235.36 | Д | 1884
578 | 17_000578 | ОАО ТГК-1 |  |  | ЖКС №1 | отопление | Гкал | [15 empty] | Д |  | Д |  | Д |  | Д | 1093.38 | Д | 36.25 | Д | 41.63 | Д | 44.27 | Д | 52.04 | Д | 188.46 | Д | 193.18 | Д | 232.64 | Д | 1881.85
579 | 17_000579 | ОАО ТГК-1 |  |  | ЖКС №1 | отопление | Гкал | [12 empty] | 1026.45 | 1112.42 | 140.23 | Д | 116.86 | Д | 76.61 | Д | 30.54 | Д | 24.65 | Д | 22.65 | Д | 21.55 | Д | 60.34 | Д | 174.99 | Д | 157.49 | Д | 141.74 | Д | 198.43 | Д | 1166.08
580 | 17_000580 | ОАО ТГК-1 |  |  | ЖКС №1 | отопление | Гкал | [12 empty] | 1329.84 | 1466.74 | 144 | Д | 120 | Д | 79.75 | Д | 41.02 | Д | 33.72 | Д | 32.02 | Д | 30.62 | Д | 85.74 | Д | 248.63 | Д | 223.77 | Д | 201.39 | Д | 281.95 | Д | 1522.61
581 | 17_000581 | ОАО ТГК-1 |  |  | ЖКС №1 | отопление | Гкал | [12 empty] | 1386.73 | 1749.8 | 225.86 | Д | 169.44 | Д | 226.2 | Д | 123.64 | Д | 50.07 | Д | 21.36 | Д | 17.34 | Д | 72.3 | Д | 91.99 | Д | 115.81 | Д | 146.59 | Д | 179.66 | Д | 1440.26
582 | 17_000582 | ОАО ТГК-1 |  |  | ЖКС №1 | отопление | Гкал | [12 empty] | 4062.02 | 5042.34 | 745.19 | Д | 541.76 | Д | 727.09 | Д | 441.4 | Д | 193.58 | Д | 78.59 | Д | 74.67 | Д | 57.96 | Д | 100.72 | Д | 447.27 | Д | 457.58 | Д | 596.27 | Д | 4462.08
583 | 17_000583 | ГУП ТЭК СПб |  |  | ЖКС №1 | отопление | Гкал | [15 empty] | Д |  | Д |  | Д |  | Д |  | Д |  | Д |  | Д |  | Д |  | Д |  | Д |  | Д |  | Д
584 | 17_000584 | ГУП ТЭК СПб |  |  | ЖКС №1 | отопление | Гкал | [12 empty] | 455.5 | 434.87 | 81.92 | Д | 86.45 | Д | 89.74 | Д | 4.03 | Д | 19.39 | Д | 0 | Д | 0 | Д | 0 | Д | 1.28 | Д | 33.2 | Д | 46.92 | Д | 52.57 | Д | 415.5
585 | 17_000585 | ГУП ТЭК СПб |  |  | ЖКС №1 | отопление | Гкал | [12 empty] | 27520.6 | 422.65 | 47.88 | Д | 54.81 | Д | 49.33 | Д | 41.98 | Д | 24.54 | Д | 10.25 | Д | 8.82 | Д | 7.03 | Д | 9.13 | Д | 30.85 | Д | 41.27 | Д | 45.49 | Д | 371.38
586 | 17_000586 | ГУП ТЭК СПб |  |  | ЖКС №1 | отопление | Гкал | [12 empty] | 1054.07 | 1209.28 | 142.4 | Д | 168 | Д | 146.35 | Д | 123.12 | Д | 45.54 | Д | 43.29 | Д | 30 | Д | 30.18 | Д | 41.63 | Д | 91.22 | Д | 120.68 | Д | 125.53 | Д | 1107.94
587 | 17_000587 | ГУП ТЭК СПб |  |  | ЖКС №1 | отопление | Гкал | [12 empty] | 385.71 | 454.97 | 67.53 | Д | 87.28 | Д | 59.2 | Д | 36.61 | Д | 11.48 | Д | 0 | Д | 0 | Д | 0 | Д | 1.41 | Д | 33.39 | Д | 39.81 | Д | 49 | Д | 385.71
588 | 17_000588 | ГУП ТЭК СПб |  |  | ЖКС №1 | отопление | Гкал | [12 empty] | 1249.81 | 1260.09 | 145.35 | Д | 174.61 | Д | 155.72 | Д | 127.61 | Д | 81.38 | Д | 50.62 | Д | 36.31 | Д | 36.11 | Д | 46.32 | Д | 99.34 | Д | 126.53 | Д | 137.04 | Д | 1216.94
589 | 17_000589 | ГУП ТЭК СПб |  |  | ЖКС №1 | отопление | Гкал | [12 empty] | 472.94 | 487.5 | 61.19 | Д | 77.83 | Д | 56.52 | Д | 36.18 | Д | 18.79 | Д | 7.71 | Д | 6.32 | Д | 6.97 | Д | 6.28 | Д | 35.9 | Д | 38.83 | Д | 46.45 | Д | 398.97
590 | 17_000590 | ГУП ТЭК СПб |  |  | ЖКС №1 | отопление | Гкал | [12 empty] | 107.46 | 126.3 | 18.55 | Д | 23.98 | Д | 16.25 | Д | 10.43 | Д | 3.28 | Д | 0 | Д | 0 | Д | 0 | Д | 0.41 | Д | 9.47 | Д | 11.29 | Д | 13.8 | Д | 107.46
591 | 17_000591 | ГУП ТЭК СПб |  |  | ЖКС №1 | отопление | Гкал | [12 empty] | 1300.12 | 1349.31 | 159.86 | Д | 192.92 | Д | 149.26 | Д | 61.34 | Д | 85.16 | Д | 59.29 | Д | 38.17 | Д | 45.22 | Д | 43.87 | Д | 100.46 | Д | 137.02 | Д | 155.53 | Д | 1228.1
592 | 17_000592 | ГУП ТЭК СПб |  |  | ЖКС №1 | отопление | Гкал | [12 empty] | 123.54 | 129.42 | 23.23 | Д | 26.26 | Д | 17.48 | Д | 17.98 | Д | 3.29 | Д | 0 | Д | 0 | Д | 0 | Д | 1.18 | Д | 8.85 | Д | 11.47 | Д | 13.8 | Д | 123.54
593 | 17_000593 | ГУП ТЭК СПб |  |  | ЖКС №1 | отопление | Гкал | [12 empty] | 1540.33 | 1616.99 | 198.59 | Д | 260.73 | Д | 193.76 | Д | 186.79 | Д | 13.02 | Д | 70.98 | Д | 53.55 | Д | 56.97 | Д | 74.96 | Д | 148.92 | Д | 190.25 | Д | 203.28 | Д | 1651.8
594 | 17_000594 | ГУП ТЭК СПб |  |  | ЖКС №1 | отопление | Гкал | [12 empty] | 907.04 | 973.42 | 138.67 | Д | 115.91 | Д | 117.62 | Д | 94.36 | Д | 55.34 | Д | 33.94 | Д | 2.52 | Д | 24.8 | Д | 19.23 | Д | 68.03 | Д | 88.55 | Д | 98.16 | Д | 857.13
595 | 17_000595 | ГУП ТЭК СПб |  |  | ЖКС №1 | отопление | Гкал | [12 empty] | 117.61 | 144.23 | 23.78 | Д | 21.29 | Д | 17.99 | Д | 14.5 | Д | 0 | Д | 0 | Д | 0 | Д | 0 | Д | 0.09 | Д | 10.62 | Д | 13.41 | Д | 15.93 | Д | 117.61
596 | 17_000596 | ГУП ТЭК СПб |  |  | ЖКС №1 | отопление | Гкал | [12 empty] | 103.14 | 119.05 | 19.63 | Д | 17.57 | Д | 14.85 | Д | 14.53 | Д | 0 | Д | 0 | Д | 0 | Д | 0 | Д | 0.08 | Д | 6.47 | Д | 13.64 | Д | 16.37 | Д | 103.14
597 | 17_000597 | ГУП ТЭК СПб |  |  | ЖКС №1 | отопление | Гкал | [12 empty] | 253.36 | 287.23 | 45.74 | Д | 50.83 | Д | 36.59 | Д | 45.57 | Д | 16.42 | Д | 11.58 | Д | 9.43 | Д | 34.79 | Д | 24.97 | Д | 31.04 | Д | 35.99 | Д |  | Д | 342.95
598 | 17_000598 | ГУП ТЭК СПб |  |  | ЖКС №1 | отопление | Гкал | [12 empty] | 857.11 | 925.22 | 121.01 | Д | 130.51 | Д | 116.17 | Д | 98.63 | Д | 62.58 | Д | 26.07 | Д | 15.48 | Д | 29.03 | Д | 34.52 | Д | 71.57 | Д | 95.5 | Д | 102.92 | Д | 903.99
599 | 17_000599 | ГУП ТЭК СПб |  |  | ЖКС №1 | отопление | Гкал | [12 empty] | 379.67 | 444.72 | 81.11 | Д | 67.26 | Д | 61.03 | Д | 37.01 | Д | 11.49 | Д | 0 | Д | 0 | Д | 0 | Д | 0 | Д | 33.53 | Д | 40.05 | Д | 48.19 | Д | 379.67
600 | 17_000600 | ГУП ТЭК СПб |  |  | ЖКС №1 | отопление | Гкал | [12 empty] | 897.52 | 915.52 | 115.4 | Д | 93.47 | Д | 110 | Д | 98.42 | Д | 49.93 | Д | 17.8 | Д | 12.42 | Д | 13.91 | Д | 21.98 | Д | 63.46 | Д | 87.19 | Д | 90.5 | Д | 774.48
601 | 17_000601 | ГУП ТЭК СПб |  |  | ЖКС №1 | отопление | Гкал | [12 empty] | 346.59 | 379.59 | 72.96 | Д | 51.86 | Д | 51.86 | Д | 39.77 | Д | 17.5 | Д | 0 | Д | 0 | Д | 0 | Д | 0.82 | Д | 26.75 | Д | 38.23 | Д | 46.84 | Д | 346.59
602 | 17_000602 | ГУП ТЭК СПб |  |  | ЖКС №1 | отопление | Гкал | [13 empty] | 449.86 |  | Д |  | Д |  | Д |  | Д |  | Д |  | Д |  | Д |  | Д |  | Д |  | Д |  | Д |  | Д
603 | 17_000603 | ГУП ТЭК СПб |  |  | ЖКС №1 | отопление | Гкал | [12 empty] | 341.01 | 378.03 | 57.81 | Д | 60.08 | Д | 56.6 | Д | 41.14 | Д | 16.62 | Д | 0 | Д | 0 | Д | 0 | Д | 1.12 | Д | 27.05 | Д | 38.15 | Д | 42.44 | Д | 341.01
604 | 17_000604 | ГУП ТЭК СПб |  |  | ЖКС №1 | отопление | Гкал | [12 empty] | 806.54 | 976.13 | 125.02 | Д | 144.61 | Д | 111.18 | Д | 104.25 | Д | 67.69 | Д | 36.34 | Д | 13.78 | Д | 13.73 | Д | 22.04 | Д | 69.55 | Д | 75.62 | Д | 87.83 | Д | 871.64
605 | 17_000605 | ГУП ТЭК СПб |  |  | ЖКС №1 | отопление | Гкал | [12 empty] | 452.62 | 488.78 | 75.29 | Д | 61.52 | Д | 65.32 | Д | 59.05 | Д | 22.55 | Д | 0 | Д | 0 | Д | 19.03 | Д | 3.38 | Д | 34.9 | Д | 53.58 | Д | 58 | Д | 452.62
606 | 17_000606 | ГУП ТЭК СПб |  |  | ЖКС №1 | отопление | Гкал | [12 empty] | 398.82 | 444.25 | 81.79 | Д | 62.95 | Д | 61.78 | Д | 44.62 | Д | 17.13 | Д | 0 | Д | 0 | Д | 0 | Д | 4.39 | Д | 37.56 | Д | 39.83 | Д | 48.77 | Д | 398.82
607 | 17_000607 | ГУП ТЭК СПб |  |  | ЖКС №1 | отопление | Гкал | [12 empty] | 174.92 | 195.39 | 39.84 | Д | 30.41 | Д | 27.47 | Д | 17.29 | Д | 5.07 | Д | 0 | Д | 0 | Д | 0 | Д | 0.42 | Д | 14.04 | Д | 19.12 | Д | 21.26 | Д | 174.92
608 | 17_000608 | ГУП ТЭК СПб |  |  | ЖКС №1 | отопление | Гкал | [12 empty] | 200.75 | 230.93 | 47.08 | Д | 35.93 | Д | 32.46 | Д | 20.45 | Д | 0 | Д | 0 | Д | 0 | Д | 0 | Д | 0.5 | Д | 16.59 | Д | 22.6 | Д | 25.14 | Д | 200.75
609 | 17_000609 | ГУП ТЭК СПб |  |  | ЖКС №1 | отопление | Гкал | [12 empty] | 235.22 | 239.22 | 48.36 | Д | 37.21 | Д | 35.87 | Д | 28.74 | Д | 11.12 | Д | 0 | Д | 0 | Д | 0 | Д | 2.75 | Д | 16.01 | Д | 25.76 | Д | 29.4 | Д | 235.22
610 | 17_000610 | ГУП ТЭК СПб |  |  | ЖКС №1 | отопление | Гкал | [12 empty] | 251.54 | 319.39 | 52.6 | Д | 40.16 | Д | 51.88 | Д | 22.81 | Д | 8.36 | Д | 0 | Д | 0 | Д | 0 | Д | 0.46 | Д | 6.21 | Д | 41.03 | Д | 28.03 | Д | 251.54
611 | 17_000611 | ГУП ТЭК СПб |  |  | ЖКС №1 | отопление | Гкал | [12 empty] | 528.3 | 645.71 | 113.96 | Д | 97.71 | Д | 87.78 | Д | 47.08 | Д | 19.92 | Д | 0 | Д | 0 | Д | 0 | Д | 0.45 | Д | 28.95 | Д | 69.9 | Д | 72.55 | Д | 538.3
612 | 17_000612 | ГУП ТЭК СПб |  |  | ЖКС №1 | отопление | Гкал | [12 empty] | 179.1 | 193.48 | 42.69 | Д | 32.86 | Д | 29.53 | Д | 17.6 | Д | 5.61 | Д | 0 | Д | 0 | Д | 0 | Д | 2.42 | Д | 16.34 | Д | 18.69 | Д | 13.36 | Д | 179.1
613 | 17_000613 | ГУП ТЭК СПб |  |  | ЖКС №1 | отопление | Гкал | [12 empty] | 337.45 | 335.86 | 70.28 | Д | 54.08 | Д | 48.58 | Д | 37.28 | Д | 12.67 | Д | 0 | Д | 0 | Д | 0 | Д | 6.51 | Д | 34.28 | Д | 39.82 | Д | 33.95 | Д | 337.45
614 | 17_000614 | ГУП ТЭК СПб |  |  | ЖКС №1 | отопление | Гкал | [12 empty] | 308.12 | 353.19 | 33.53 | Д | 26.3 | Д | 24.4 | Д | 15.98 | Д | 8.88 | Д | 4.61 | Д | 4.04 | Д | 3.21 | Д | 4.71 | Д | 17.12 | Д | 17.86 | Д | 19.02 | Д | 179.66
615 | 17_000615 | ГУП ТЭК СПб |  |  | ЖКС №1 | отопление | Гкал | [12 empty] | 261.07 | 268.24 | 57.65 | Д | 44.45 | Д | 39.98 | Д | 24 | Д | 7.68 | Д | 0 | Д | 0 | Д | 0 | Д | 3.38 | Д | 22.28 | Д | 30.14 | Д | 31.51 | Д | 261.07
616 | 17_000616 | ГУП ТЭК СПб |  |  | ЖКС №1 | отопление | Гкал | [12 empty] | 199.61 | 199.92 | 43.93 | Д | 33.8 | Д | 30.36 | Д | 18.46 | Д | 5.92 | Д | 0 | Д | 0 | Д | 0 | Д | 2.6 | Д | 17.13 | Д | 23.17 | Д | 24.24 | Д | 199.61
617 | 17_000617 | ГУП ТЭК СПб |  |  | ЖКС №1 | отопление | Гкал | [12 empty] | 195.72 | 223.45 | 43.93 | Д | 33.8 | Д | 30.36 | Д | 18.16 | Д | 5.79 | Д | 0 | Д | 0 | Д | 0 | Д | 2.51 | Д | 16.85 | Д | 20.11 | Д | 24.21 | Д | 195.72
618 | 17_000618 | ГУП ТЭК СПб |  |  | ЖКС №1 | отопление | Гкал | [12 empty] | 743.93 | 941.34 | 123.29 | Д | 151.6 | Д | 113.3 | Д | 93.88 | Д | 19.9 | Д | 29.19 | Д | 22.98 | Д | 24.27 | Д | 48.37 | Д | 74.35 | Д | 93.73 | Д | 101.33 | Д | 896.19
619 | 17_000619 | ГУП ТЭК СПб |  |  | ЖКС №1 | отопление | Гкал | [12 empty] | 343.81 | 368.77 | 53.75 | Д | 62.82 | Д | 46.67 | Д | 35.51 | Д | 14.62 | Д | 0 | Д | 0 | Д | 0 | Д | 3.66 | Д | 49.58 | Д | 37.73 | Д | 39.47 | Д | 343.81
620 | 17_000620 | ГУП ТЭК СПб |  |  | ЖКС №1 | отопление | Гкал | [12 empty] | 226.19 | 235.91 | 46.57 | Д | 35.83 | Д | 33.52 | Д | 26.64 | Д | 10.37 | Д | 0 | Д | 0 | Д | 0 | Д | 0.21 | Д | 20.7 | Д | 25.49 | Д | 26.86 | Д | 226.19
621 | 17_000621 | ГУП ТЭК СПб |  |  | ЖКС №1 | отопление | Гкал | [12 empty] | 131.52 | 150.59 | 22.03 | Д | 25.74 | Д | 19.12 | Д | 14.55 | Д | 5.99 | Д | 0 | Д | 0 | Д | 0 | Д | 0.86 | Д | 11.6 | Д | 15.46 | Д | 16.17 | Д | 131.52
622 | 17_000622 | ГУП ТЭК СПб |  |  | ЖКС №1 | отопление | Гкал | [12 empty] | 426.43 | 436.33 | 89.62 | Д | 64.4 | Д | 67.01 | Д | 43.97 | Д | 20.02 | Д | 0 | Д | 0 | Д | 0 | Д | 0 | Д | 36.3 | Д | 52.45 | Д | 52.66 | Д | 426.43
623 | 17_000623 | ГУП ТЭК СПб |  |  | ЖКС №1 | отопление | Гкал | [12 empty] | 184.93 | 207.01 | 43.03 | Д | 33.09 | Д | 27.89 | Д | 19.28 | Д | 6.74 | Д | 0 | Д | 0 | Д | 0 | Д | 0 | Д | 12.39 | Д | 19.01 | Д | 23.5 | Д | 184.93
624 | 17_000624 | ГУП ТЭК СПб |  |  | ЖКС №1 | отопление | Гкал | [12 empty] | 129.99 | 141.14 | 30 | Д | 23.11 | Д | 19.36 | Д | 13.69 | Д | 4.84 | Д | 0 | Д | 0 | Д | 0 | Д | 0 | Д | 8.86 | Д | 13.49 | Д | 16.64 | Д | 129.99
625 | 17_000625 | ГУП ТЭК СПб |  |  | ЖКС №1 | отопление | Гкал | [12 empty] | 231.5 | 257.05 | 50.55 | Д | 38.9 | Д | 34.95 | Д | 20.91 | Д | 6.67 | Д | 0 | Д | 0 | Д | 0 | Д | 0.61 | Д | 21.17 | Д | 28.22 | Д | 29.52 | Д | 231.5
626 | 17_000626 | ГУП ТЭК СПб |  |  | ЖКС №1 | отопление | Гкал | [12 empty] | 111.23 | 124.34 | 15.14 | Д | 18.42 | Д | 13.27 | Д | 10.73 | Д | 24.84 | Д | 0 | Д | 0 | Д | 0 | Д | 0 | Д | 6.03 | Д | 10.29 | Д | 12.51 | Д | 111.23
627 | 17_000627 | ГУП ТЭК СПб |  |  | ЖКС №1 | отопление | Гкал | [12 empty] | 780.83 | 849.92 | 157.25 | Д | 121 | Д | 128.83 | Д | 65 | Д | 27 | Д | 0 | Д | 0 | Д | 0 | Д | 1.46 | Д | 80.63 | Д | 95.69 | Д | 103.97 | Д | 780.83
628 | 17_000628 | ГУП ТЭК СПб |  |  | ЖКС №1 | отопление | Гкал | [12 empty] | 145.78 | 167.3 | 32.98 | Д | 25.38 | Д | 22.81 | Д | 14.96 | Д | 4.88 | Д | 0 | Д | 0 | Д | 0 | Д | 0 | Д | 8.91 | Д | 16.31 | Д | 19.55 | Д | 145.78
629 | 17_000629 | ГУП ТЭК СПб |  |  | ЖКС №1 | отопление | Гкал | [12 empty] | 198.01 | 227.04 | 44.77 | Д | 34.45 | Д | 30.94 | Д | 20.34 | Д | 6.65 | Д | 0 | Д | 0 | Д | 0 | Д | 0 | Д | 12.11 | Д | 22.17 | Д | 26.58 | Д | 198.01
630 | 17_000630 | ГУП ТЭК СПб |  |  | ЖКС №1 | отопление | Гкал | [12 empty] | 198.04 | 227.04 | 44.77 | Д | 34.45 | Д | 30.94 | Д | 20.33 | Д | 6.66 | Д | 0 | Д | 0 | Д | 0 | Д | 0 | Д | 12.43 | Д | 22.18 | Д | 26.58 | Д | 198.34
631 | 17_000631 | ГУП ТЭК СПб |  |  | ЖКС №1 | отопление | Гкал | [12 empty] | 323.01 | 310.2 | 41.3 | Д | 49.76 | Д | 37.17 | Д | 29.47 | Д | 17.6 | Д | 7.01 | Д | 6.57 | Д | 7.46 | Д | 9.37 | Д | 22.73 | Д | 29.75 | Д | 31.5 | Д | 289.69
632 | 17_000632 | ГУП ТЭК СПб |  |  | ЖКС №1 | отопление | Гкал | [12 empty] | 298.93 | 339.28 | 44.95 | Д | 54.17 | Д | 40.73 | Д | 32.7 | Д | 20.13 | Д | 8.62 | Д | 8.12 | Д | 9.19 | Д | 11.19 | Д | 25.46 | Д | 32.91 | Д | 34.67 | Д | 322.84
633 | 17_000633 | ГУП ТЭК СПб |  |  | ЖКС №1 | отопление | Гкал | [12 empty] | 170.8 | 195.68 | 38.6 | Д | 29.69 | Д | 26.66 | Д | 17.56 | Д | 5.75 | Д | 0 | Д | 0 | Д | 0 | Д | 0 | Д | 10.47 | Д | 19.13 | Д | 22.94 | Д | 170.8
634 | 17_000634 | ГУП ТЭК СПб |  |  | ЖКС №1 | отопление | Гкал | [12 empty] | 421.09 | 467.96 |  | Д |  | Д |  | Д |  | Д |  | Д |  | Д |  | Д |  | Д |  | Д |  | Д |  | Д |  | Д
635 | 17_000635 | ГУП ТЭК СПб |  |  | ЖКС №1 | отопление | Гкал | [12 empty] | 72.04 | 82.85 | 16.32 | Д | 12.56 | Д | 11.29 | Д | 7.38 | Д | 2.41 | Д | 0 | Д | 0 | Д | 0 | Д | 0 | Д | 4.39 | Д | 8.05 | Д | 9.64 | Д | 72.04
636 | 17_000636 | ГУП ТЭК СПб |  |  | ЖКС №1 | отопление | Гкал | [12 empty] | 831.76 | 943.19 | 136.46 | Д | 162.58 | Д | 120.18 | Д | 91.87 | Д | 38.58 | Д | 0 | Д | 0 | Д | 0 | Д | 7.25 | Д | 74.12 | Д | 96.53 | Д | 104.19 | Д | 831.76
637 | 17_000637 | ГУП ТЭК СПб |  |  | ЖКС №1 | отопление | Гкал | [14 empty] | 76.52 | Д | 58.9 | Д | 52.92 | Д | 34.7 | Д | 11.35 | Д | 0 | Д | 0 | Д | 0 | Д | 0 | Д | 20.63 | Д | 37.84 | Д | 45.34 | Д | 338.2
638 | 17_000638 | ГУП ТЭК СПб |  |  | ЖКС №1 | отопление | Гкал | [14 empty] | 36.25 | Д | 27.87 | Д | 25.02 | Д | 16.55 | Д | 5.42 | Д | 0 | Д | 0 | Д | 0 | Д | 0 | Д | 9.86 | Д | 18.04 | Д | 21.63 | Д | 160.64
639 | 17_000639 | ГУП ТЭК СПб |  |  | ЖКС №1 | отопление | Гкал | [12 empty] | 160.64 | 183.66 |  | Д |  | Д |  | Д |  | Д |  | Д |  | Д |  | Д |  | Д |  | Д |  | Д |  | Д |  | Д
640 | 17_000640 | ГУП ТЭК СПб |  |  | ЖКС №1 | отопление | Гкал | [12 empty] | 374.77 | 447.21 | 88.2 | Д | 67.85 | Д | 60.96 | Д |  | Д | 13.69 | Д | 0 | Д | 0 | Д | 0 | Д | 6.59 | Д | 38.4 | Д | 45.12 | Д | 53.96 | Д | 374.77
641 | 17_000641 | ОАО ТГК-1 |  |  | ЖКС №1 | отопление | Гкал | [12 empty] | 4868.05 | 5902.01 | 777.15 | Д | 613.67 | Д | 815.62 | Д | 463.75 | Д | 165.99 | Д | 83.87 | Д | 72.41 | Д | 70.03 | Д | 99.43 | Д | 433.87 | Д | 544.2 | Д | 649.97 | Д | 4789.96
642 | 17_000642 | ОАО ТГК-1 |  |  | ЖКС №1 | отопление | Гкал | [12 empty] | 475.25 | 579.09 | 54.17 | Д | 72.04 | Д | 55.39 | Д | 64.36 | Д | 40.45 | Д | 14.32 | Д | 6.26 | Д | 5.57 | Д | 5.2 | Д | 7.19 | Д | 37.26 | Д | 43.86 | Д | 406.07
643 | 17_000643 | ОАО ТГК-1 |  |  | ЖКС №1 | отопление | Гкал | [12 empty] | 1045.94 | 1101.31 | 194.76 | Д | 162.3 | Д | 122.05 | Д | 19.48 | Д | 20.11 | Д | 18.41 | Д | 17.01 | Д | 47.63 | Д | 138.12 | Д | 124.31 | Д | 111.88 | Д | 156.63 | Д | 1132.69
644 | 17_000644 | ОАО ТГК-1 |  |  | ЖКС №1 | отопление | Гкал | [15 empty] | Д |  | Д |  | Д |  | Д |  | Д |  | Д |  | Д |  | Д |  | Д |  | Д |  | Д |  | Д
645 | 17_000645 | ОАО ТГК-1 |  |  | ЖКС №1 | отопление | Гкал | [12 empty] | 401.17 | 519.27 | 66.05 | Д | 54.1 | Д | 66.93 | Д | 41.49 | Д | 24.64 | Д | 14.77 | Д | 14.35 | Д | 15.02 | Д | 17.09 | Д | 40.7 | Д | 43.03 | Д | 50.81 | Д | 448.98
646 | 17_000646 | ОАО ТГК-1 |  |  | ЖКС №1 | отопление | Гкал | [12 empty] | 3394.57 | 3401.2 | 501.47 | Д | 417.89 | Д | 377.64 | Д | 377.64 | Д | 77.7 | Д | 69.02 | Д | 67.32 | Д | 65.92 | Д | 184.58 | Д | 535.27 | Д | 481.74 | Д | 433.57 | Д | 3589.76
647 | 17_000647 | ОАО ТГК-1 |  |  | ЖКС №1 | отопление | Гкал | [12 empty] | 5364.15 | 6280.28 | 565.6 | Д | 559.78 | Д | 570.75 | Д | 526.75 | Д | 152.32 | Д | 93.49 | Д | 75.98 | Д | 69.95 | Д | 74.64 | Д | 525.95 | Д | 342.4 | Д | 461.23 | Д | 4018.84
761 | 17_000761 | ТГК-1 | ИТП | закрытая | ТСЖ | отопление | Гкал | 1 |  | 80 |  | 95/70 | да |  | да |  |  |  |  | 1005.55 | 966.86 | 164.7 | Д | 142.94 | Д | 131.8 | Д | 106.89 | Д | 32.53 | Д | 0 |  | 0 |  | 0 |  | 0 |  | 54.4 | Д | 88.55 | Д | 112.5 | Д | 834.31 |  | 95-70 | зависимая
648 | 17_000648 | ТГК-1 | ИТП | открытая | ЖКС№3 Фр. р-на | отопление | Гкал | 1 |  | 80 |  | 105/70 | да |  | да |  | элеватор |  |  | 381.6 | 398.79 | 77.82 | Д | 71.63 | Д | 69.55 | Д | 55.62 | Д | 19.61 | Д | 0 |  | 0 |  | 0 |  | 0 |  | 27.85 | Д | 43.5 | Д | 54.09 | Д | 419.67 |  | 105-70 | зависимая | 1
649 | 17_000649 | ТГК-1 | ИТП | открытая | ЖКС№3 Фр. р-на | отопление | Гкал | 1 |  | 100 |  | 105/70 | да |  | да |  | элеватор |  |  | 774.06 | 836.56 | 157.37 | Д | 143.79 | Д | 142.74 | Д | 113.55 | Д | 46.9 | Д | 0 |  | 0 |  | 0 |  | 0 |  | 68.94 | Д | 99.78 | Д | 121.31 | Д | 894.38 |  | 105-70 | зависимая | 1
650 | 17_000650 | ТГК-1 | ИТП | открытая | ЖКС№3 Фр. р-на | отопление | Гкал | 1 |  | 80 |  | 105/70 | да |  | да |  | элеватор |  |  | 385.8 | 417.64 | 88.94 | Д | 76.32 | Д | 73.44 | Д | 63.09 | Д | 23.85 | Д | 0 |  | 0 |  | 0 |  | 0 |  | 33.77 | Д | 49.15 | Д | 67.22 | Д | 475.78 |  | 105-70 | зависимая | 1
651 | 17_000651 | ТГК-1 | ИТП | открытая | ЖКС№3 Фр. р-на | отопление | Гкал | 1 |  | 100 |  | 105/70 | да |  | да |  | элеватор |  |  | 1150.38 | 1262.69 | 149.8 | Р | 149.8 | Р | 149.8 | Р | 160.71 | Р | 72.59 | Д | 0 |  | 0 |  | 0 |  | 0 |  | 97.52 | Д | 134.47 | Д | 172.09 | Д | 1086.78 |  | 105-70 | зависимая | 1
652 | 17_000652 | ТГК-1 | ИТП | открытая | ЖКС№3 Фр. р-на | отопление | Гкал | 1 |  | 100 |  | 105/70 | да |  | да |  | элеватор |  |  | 767.67 | 886.86 | 170.78 | Д | 149.45 | Д | 140.61 | Д | 113.97 | Д | 38.46 | Д | 0 |  | 0 |  | 0 |  | 0 |  | 66.91 | Д | 85.26 | Д | 128.06 | Д | 893.5 |  | 105-70 | зависимая | 1
653 | 17_000653 | ТГК-1 | ИТП | открытая | ЖКС№3 Фр. р-на | отопление | Гкал | 1 |  | 100 |  | 105/70 | да |  | да |  | элеватор |  |  | 1151.09 | 1294.38 | 249.45 | Д | 218.71 | Д | 212.12 | Д | 183.6 | Д | 52.65 | Д | 0 |  | 0 |  | 0 |  | 0 |  | 94.06 | Д | 125.56 | Д | 172.96 | Д | 1309.11 |  | 105-70 | зависимая | 1
654 | 17_000654 | ТГК-1 | ИТП | открытая | ЖКС№3 Фр. р-на | отопление | Гкал | 1 |  | 80 |  | 105/70 | да |  | да |  | элеватор |  |  | 384.45 | 461.83 | 91.18 | Д | 90.83 | Д | 72.97 | Д | 62.24 | Д | 20 | Д | 0 |  | 0 |  | 0 |  | 0 |  | 38.69 | Д | 48.21 | Д | 59.71 | Д | 483.83 |  | 105-70 | зависимая | 1
655 | 17_000655 | ТГК-1 | ИТП | открытая | ЖКС№3 Фр. р-на | отопление | Гкал | 1 |  | 100 |  | 105/70 | да |  | да |  | элеватор |  |  | 1153.58 | 1317.4 | 261.99 | Д | 226.5 | Д | 213.15 | Д | 177.88 | Д | 62.2 | Д | 0 |  | 0 |  | 0 |  | 0 |  | 107.345 | Д | 132.06 | Д | 175.81 | Д | 1356.935 |  | 105-70 | зависимая | 1
656 | 17_000656 | ТГК-1 | ИТП | открытая | ЖКС№3 Фр. р-на | отопление | Гкал | 1 |  | 100 |  | 105/70 | да |  | да |  | элеватор |  |  | 1162.76 | 1324.15 | 279.08 | Д | 240.06 | Д | 224.85 | Д | 194.74 | Д | 72.18 | Д | 0 |  | 0 |  | 0 |  | 0 |  | 111.622 | Д | 157.13 | Д | 180.19 | Д | 1459.852 |  | 105-70 | зависимая | 1
657 | 17_000657 | ТГК-1 | ИТП | открытая | ЖКС№3 Фр. р-на | отопление | Гкал | 1 |  | 100 |  | 105/70 | да |  | да |  | элеватор |  |  | 1164.72 | 1119.36 | 182.3 | Д | 167.5 | Д | 171.123 | Д | 147.14 | Д | 47.21 | Д | 0 |  | 0 |  | 0 |  | 0 |  | 74.29 | Д | 128.21 | Д | 167.17 | Д | 1084.943 |  | 105-70 | зависимая | 1
658 | 17_000658 | ТГК-1 | ИТП | открытая | ЖКС№3 Фр. р-на | отопление | Гкал | 1 |  | 100 |  | 105/70 | да |  | да |  | элеватор |  |  | 1145.55 | 1375.28 | 266.09 | Д | 234.31 | Д | 221.53 | Д | 191.99 | Д | 74.62 | Д | 0 |  | 0 |  | 0 |  | 0 |  | 114.45 | Д | 149.84 | Д | 191.39 | Д | 1444.22 |  | 105-70 | зависимая | 1
659 | 17_000659 | ТГК-1 | ИТП | открытая | ЖКС№3 Фр. р-на | отопление | Гкал | 1 |  | 100 |  | 105/70 | да |  | да |  | элеватор |  |  | 1145.68 | 1309.22 | 246.36 | Д | 220.89 | Д | 209.52 | Д | 163.73 | Д | 68.57 | Д | 0 |  | 0 |  | 0 |  | 0 |  | 95.72 | Д | 125.19 | Д | 175.61 | Д | 1305.59 |  | 105-70 | зависимая | 1
660 | 17_000660 | ТГК-1 | ИТП | открытая | ЖКС№3 Фр. р-на | отопление | Гкал | 1 |  | 100 |  | 105/70 | да |  | да |  | элеватор |  |  | 1137.06 | 1352.68 | 258.73 | Д | 223.83 | Д | 207.01 | Д | 158.44 | Д | 69.64 | Д | 0 |  | 0 |  | 0 |  | 0 |  | 103.14 | Д | 142.25 | Д | 182.55 | Д | 1345.59 |  | 105-70 | зависимая | 1
661 | 17_000661 | ТГК-1 | ИТП | открытая | ЖКС№3 Фр. р-на | отопление | Гкал | 1 |  | 80 |  | 105/70 | да |  | да |  | элеватор |  |  | 381.27 | 459.6 | 83.27 | Д | 72.48 | Д | 69.58 | Д | 54.3 | Д | 18.45 | Д | 0 |  | 0 |  | 0 |  | 0 |  | 34.24 | Д | 47.53 | Д | 60.82 | Д | 440.67 |  | 105-70 | зависимая | 1
662 | 17_000662 | ТГК-1 | ИТП | открытая | ЖКС№3 Фр. р-на | отопление | Гкал | 1 |  | 100 |  | 105/70 | да |  | да |  | элеватор |  |  | 765.32 | 847.72 | 101.62 | Р | 101.62 | Р | 101.62 | Р | 115.47 | Д | 36.8 | Д | 0 |  | 0 |  | 0 |  | 0 |  | 68.03 | Д | 79.66 | Д | 117.11 | Д | 721.93 |  | 105-70 | зависимая | 1
663 | 17_000663 | ТГК-1 | ИТП | открытая | ЖКС№3 Фр. р-на | отопление | Гкал | 1 |  | 100 |  | 105/70 | да |  | да |  | элеватор |  |  | 1160.38 | 1349.06 | 263.05 | Д | 225.16 | Д | 214.25 | Д | 181.28 | Д | 60.54 | Д | 0 |  | 0 |  | 0 |  | 0 |  | 93.44 | Д | 123.01 | Д | 174.86 | Д | 1335.59 |  | 105-70 | зависимая | 1
664 | 17_000664 | ТГК-1 | ИТП | открытая | ЖКС№3 Фр. р-на | отопление | Гкал | 2 |  | 100 |  | 105/70 | да |  | да |  | элеватор |  |  | 2490.34 | 3094.28 | 640.79 | Д | 486.95 | Д | 473.12 | Д | 360.16 | Д | 108.2 | Д | 0 |  | 0 |  | 0 |  | 0 |  | 235.86 | Д | 328.57 | Д | 378.66 | Д | 3012.31 |  | 105-70 | зависимая | 2
665 | 17_000665 | ТГК-1 | ИТП | открытая | ЖКС№3 Фр. р-на | отопление | Гкал | 3 |  | 100 |  | 105/70 | да |  | да |  | элеватор |  |  | 4354.87 | 4770.08 | 1076.28 | Д | 915.99 | Д | 824.96 | Д | 294.49 | Д | 226.3 | Д | 0 |  | 0 |  | 0 |  | 0 |  | 395.69 | Д | 526.51 | Д | 703.04 | Д | 4963.26 |  | 105-70 | зависимая | 3
666 | 17_000666 | ТГК-1 | ИТП | закрытая | ЖКС№3 Фр. р-на | отопление | Гкал | 1 |  | 100 |  | 95/70 | да |  | да |  |  |  |  | 1116.08 | 1213.2 | 223.96 | Д | 198.18 | Д | 187.58 | Д | 155.33 | Д | 41.32 | Д | 0 |  | 0 |  | 0 |  | 0 |  | 63.95 | Д | 138.42 | Д | 172.57 | Д | 1181.31 |  | 95-70 | зависимая
667 | 17_000667 | ТГК-1 | ИТП | открытая | ЖКС№3 Фр. р-на | отопление | Гкал | 3 |  | 100 |  | 105/70 | да |  | да |  | элеватор |  |  | 3233.11 | 3633.24 | 662.45 | Д | 538.85 | Д | 518.27 | Д | 407.15 | Д | 136.23 | Д | 0 |  | 0 |  | 0 |  | 0 |  | 288.83 | Д | 360.04 | Д | 462.4 | Д | 3374.22 |  | 105-70 | зависимая | 3
668 | 17_000668 | ТГК-1 | ИТП | закрытая | ЖКС№3 Фр. р-на | отопление | Гкал | 1 |  | 100 |  | 95/70 | да |  | да |  |  |  |  | 1132.04 | 1215.01 | 235.27 | Д | 220.52 | Д | 201.47 | Д | 146.84 | Д | 39.9 | Д | 0 |  | 0 |  | 0 |  | 0 |  | 81.74 | Д | 120.6 | Д | 147.39 | Д | 1193.73 |  | 95-70 | зависимая
669 | 17_000669 | ТГК-1 | ИТП | закрытая | ЖКС№3 Фр. р-на | отопление | Гкал | 1 |  | 100 |  | 95/70 | да |  | да |  |  |  |  | 1430.84 | 1598.8 | 310.97 | Д | 281.45 | Д | 239.43 | Д | 217.61 | Д | 71 | Д | 0 |  | 0 |  | 0 |  | 0 |  | 122.03 | Д | 173.17 | Д | 219.21 | Д | 1634.87 |  | 95-70 | зависимая
670 | 17_000670 | ТГК-1 | ИТП | открытая | ЖКС№3 Фр. р-на | отопление | Гкал | 3 |  | 100 |  | 105/70 | да |  | да |  | элеватор |  |  | 5455.36 | 5836.9 | 1086.26 | Д | 993.19 | Д | 942.092 | Д | 800.55 | Д | 283.5 | Д | 0 |  | 0 |  | 0 |  | 0 |  | 422.55 | Д | 574.82 | Д | 775.38 | Д | 5878.342 |  | 105-70 | зависимая | 3
671 | 17_000671 | ТГК-1 | ИТП | открытая | ЖКС№3 Фр. р-на | отопление | Гкал | 1 |  | 100 |  | 105/70 | да |  | да |  | элеватор |  |  | 754.69 | 894.46 | 185.38 | Д | 158.73 | Д | 143.37 | Д | 124.49 | Д | 41.72 | Д | 0 |  | 0 |  | 0 |  | 0 |  | 65.49 | Д | 91.54 | Д | 113.76 | Д | 924.48 |  | 105-70 | зависимая | 1
672 | 17_000672 | ТГК-1 | ИТП | открытая | ЖКС№3 Фр. р-на | отопление | Гкал | 3 |  | 100 |  | 105/70 | да |  | да |  | элеватор |  |  | 4430.27 | 4627.85 | 166.06 | Д | 728.8 | Д | 681.092 | Д | 555.29 | Д | 188.8 | Д | 0 |  | 0 |  | 0 |  | 0 |  | 312.24 | Д | 441.94 | Д | 554.6 | Д | 3628.822 |  | 105-70 | зависимая | 3
673 | 17_000673 | ТГК-1 | ИТП | закрытая | ЖКС№3 Фр. р-на | отопление | Гкал | 1 |  | 100 |  | 95/70 | да |  | да |  |  |  |  | 1106.84 | 1234.05 | 182.54 | Д | 230.99 | Д | 196.77 | Д | 162.99 | Д | 40.1 | Д | 0 |  | 0 |  | 0 |  | 0 |  | 92.79 | Д | 132.63 | Д | 168.698 | Д | 1207.508 |  | 95-70 | зависимая
674 | 17_000674 | ТГК-1 | ИТП | закрытая | ЖКС№3 Фр. р-на | отопление | Гкал | 1 |  | 100 |  | 95/70 | да |  | да |  | элеватор |  |  | 1133.05 | 1174.97 | 216.88 | Д | 198.34 | Д | 185.7 | Д | 162.91 | Д | 50.43 | Д | 0 |  | 0 |  | 0 |  | 0 |  | 81.61 | Д | 116.26 | Д | 154.97 | Д | 1167.1 |  | 95-70 | зависимая | 1
675 | 17_000675 | ТГК-1 | ИТП | открытая | ЖКС№3 Фр. р-на | отопление | Гкал | 1 |  | 100 |  | 105/70 | да |  | да |  | элеватор |  |  | 677.61 | 759.63 | 148.95 | Д | 126.09 | Д | 114.73 | Д | 101.19 | Д | 39.94 | Д | 0 |  | 0 |  | 0 |  | 0 |  | 64.78 | Д | 75.22 | Д | 101.85 | Д | 772.75 |  | 105-70 | зависимая | 1
676 | 17_000676 | ТГК-1 | ИТП | открытая | ЖКС№3 Фр. р-на | отопление | Гкал | 2 |  | 100 |  | 105/70 | да |  | да |  | элеватор |  |  | 2409.92 | 2580.02 | 476.17 | Д | 384.51 | Д | 400.78 | Д | 324.62 | Д | 104.1 | Д | 0 |  | 0 |  | 0 |  | 0 |  | 174.28 | Д | 238.72 | Д | 297.72 | Д | 2400.9 |  | 105-70 | зависимая | 2
677 | 17_000677 | ТГК-1 | ИТП | открытая | ЖКС№3 Фр. р-на | отопление | Гкал | 4 |  | 100 |  | 105/70 | да |  | да |  | элеватор |  |  | 6506.71 | 6796.61 | 1242.155 | Д | 1131.08 | Д | 1028.42 | Д | 861.5 | Д | 289.49 | Д | 0 |  | 0 |  | 0 |  | 0 |  | 486.96 | Д | 708.76 | Д | 896.73 | Д | 6645.095 |  | 105-70 | зависимая | 4
678 | 17_000678 | ТГК-1 | ИТП | открытая | ЖКС№3 Фр. р-на | отопление | Гкал | 1 |  | 80 |  | 105/70 | да |  | да |  | элеватор |  |  | 409.12 | 474.44 | 95.13 | Д | 83.86 | Д | 77.15 | Д | 58.95 | Д | 18.66 | Д | 0 |  | 0 |  | 0 |  | 0 |  | 33.3 | Д | 42.67 | Д | 61.2 | Д | 470.92 |  | 105-70 | зависимая | 1
679 | 17_000679 | ТГК-1 | ИТП | открытая | ЖКС№3 Фр. р-на | отопление | Гкал | 1 |  | 80 |  | 105/70 | да |  | да |  | элеватор |  |  | 377.39 | 453.78 | 95.76 | Д | 85.84 | Д | 80.15 | Д | 64.44 | Д | 21.11 | Д | 0 |  | 0 |  | 0 |  | 0 |  | 32.26 | Д | 51.27 | Д | 65.598 | Д | 496.428 |  | 105-70 | зависимая | 1
680 | 17_000680 | ТГК-1 | ИТП | открытая | ЖКС№3 Фр. р-на | отопление | Гкал | 1 |  | 80 |  | 105/70 | да |  | да |  | элеватор |  |  | 810.57 | 951.91 | 193.924 | Д | 162.32 | Д | 145.51 | Д | 140.13 | Д | 48.12 | Д | 0 |  | 0 |  | 0 |  | 0 |  | 69.76 | Д | 86.17 | Д | 120.546 | Д | 966.48 |  | 105-70 | зависимая | 1
681 | 17_000681 | ТГК-1 | ИТП | открытая | ЖКС№3 Фр. р-на | отопление | Гкал | 1 |  | 100 |  | 105/70 | да |  | да |  | элеватор |  |  | 1124.94 | 1291.89 | 280.24 | Д | 189.7 | Д | 167.53 | Д | 164.73 | Д | 51.32 | Д | 0 |  | 0 |  | 0 |  | 0 |  | 86.64 | Д | 137.53 | Д | 167.8 | Д | 1245.49 |  | 105-70 | зависимая | 1
682 | 17_000682 | ТГК-1 | ИТП | открытая | ЖКС№3 Фр. р-на | отопление | Гкал | 2 |  | 100 |  | 105/70 | да |  | да |  | элеватор |  |  | 2867.45 | 3149.83 | 603.4 | Д | 534.28 | Д | 480.05 | Д | 416.71 | Д | 136.11 | Д | 0 |  | 0 |  | 0 |  | 0 |  | 182.12 | Д | 297.71 | Д | 381.16 | Д | 3031.54 |  | 105-70 | зависимая | 2
683 | 17_000683 | ТГК-1 | ИТП | открытая | ЖКС№3 Фр. р-на | отопление | Гкал | 2 |  | 100 |  | 105/70 | да |  | да |  | элеватор |  |  | 2487.02 | 3019.44 | 587.35 | Д | 512.49 | Д | 459.21 | Д | 344.84 | Д | 100.05 | Д | 0 |  | 0 |  | 0 |  | 0 |  | 230.36 | Д | 292.75 | Д | 354.869 | Д | 2881.919 |  | 105-70 | зависимая | 2
684 | 17_000684 | ТГК-1 | ИТП | открытая | ЖКС№3 Фр. р-на | отопление | Гкал | 2 |  | 100 |  | 105/70 | да |  | да |  | элеватор |  |  | 2676.22 | 3186.61 | 591.93 | Д | 511.28 | Д | 455.61 | Д | 383.52 | Д | 136.02 | Д | 0 |  | 0 |  | 0 |  | 0 |  | 210.9 | Д | 334.17 | Д | 412.656 | Д | 3036.086 |  | 105-70 | зависимая | 2
685 | 17_000685 | ТГК-1 | ИТП | открытая | ЖКС№3 Фр. р-на | отопление | Гкал | 2 |  | 100 |  | 105/70 | да |  | да |  | элеватор |  |  | 2872.47 | 2985.23 | 494.58 | Д | 406.3 | Д | 406.3 | Д | 345.978 | Д | 119.58 | Д | 0 |  | 0 |  | 0 |  | 0 |  | 223.59 | Д | 318.86 | Д | 405.314 | Д | 2720.502 |  | 105-70 | зависимая | 2
686 | 17_000686 | ТГК-1 | ИТП | закрытая | ЖКС№3 Фр. р-на | отопление | Гкал | 1 |  | 100 |  | 95/70 | да |  | да |  |  |  |  | 1368.06 | 1470.21 | 298.71 | Д | 258.09 | Д | 248.57 | Д | 212.75 | Д | 60.09 | Д | 0 |  | 0 |  | 0 |  | 0 |  | 120.17 | Д | 151.07 | Д | 216.58 | Д | 1566.03 |  | 95-70 | зависимая
687 | 17_000687 | ТГК-1 | ИТП | открытая | ЖКС№3 Фр. р-на | отопление | Гкал | 1 |  | 100 |  | 105/70 | да |  | да |  | элеватор |  |  | 2151.72 | 2647.95 | 427.62 | Д | 364.26 | Д | 342.2 | Д | 292.23 | Д | 89.34 | Д | 0 |  | 0 |  | 0 |  | 0 |  | 169.08 | Д | 256.52 | Д | 313.79 | Д | 2255.04 |  | 105-70 | зависимая | 1
688 | 17_000688 | ТГК-1 | ИТП | открытая | ЖКС№3 Фр. р-на | отопление | Гкал | 1 |  | 100 |  | 105/70 | да |  | да |  | элеватор |  |  | 1799.61 | 1989.72 | 396.2 | Д | 342.5 | Д | 327.84 | Д | 280.05 | Д | 73.09 | Д | 0 |  | 0 |  | 0 |  | 0 |  | 158.42 | Д | 201.338 | Д | 88.91 | Д | 1868.348 |  | 105-70 | зависимая | 1
689 | 17_000689 | ТГК-1 | ИТП | открытая | ЖКС№3 Фр. р-на | отопление | Гкал | 2 |  | 100 |  | 105/70 | да |  | да |  | элеватор |  |  | 2351.37 | 2506.78 | 338.29 | Р | 338.29 | Р | 338.29 | Р | 338.29 | Р | 338.29 | Р | 0 |  | 0 |  | 0 |  | 0 |  | 338.29 | Р | 338.29 | Р | 338.29 | Р | 2706.32 |  | 105-70 | зависимая | 4
690 | 17_000690 | ТГК-1 | ИТП | открытая | ЖКС№3 Фр. р-на | отопление | Гкал | 2 |  | 100 |  | 105/70 | да |  | да |  | элеватор |  |  | 2187.2 | 2516.63 | 486.173 | Д | 431.43 | Д | 405.23 | Д | 320.58 | Д | 119.52 | Д | 0 |  | 0 |  | 0 |  | 0 |  | 176.68 | Д | 237.33 | Д | 316.8 | Д | 2493.743 |  | 105-70 | зависимая | 2
691 | 17_000691 | ТГК-1 | ИТП | открытая | ЖКС№3 Фр. р-на | отопление | Гкал | 2 |  | 100 |  | 105/70 | да |  | да |  | элеватор |  |  | 2492.88 | 2735.19 | 508.58 | Д | 438.8 | Д | 416.63 | Д | 364.2 | Д | 117.1 | Д | 0 |  | 0 |  | 0 |  | 0 |  | 212.84 | Д | 279.38 | Д | 326.38 | Д | 2663.91 |  | 105-70 | зависимая | 2
692 | 17_000692 | ТГК-1 | ИТП | открытая | ЖКС№3 Фр. р-на | отопление | Гкал | 1 |  | 100 |  | 105/70 | да |  | да |  | элеватор |  |  | 1459.86 | 1703.16 | 308.75 | Д | 267.07 | Д | 281.303 | Д | 239.31 | Д | 90.79 | Д | 0 |  | 0 |  | 0 |  | 0 |  | 154.52 | Д | 198.84 | Д | 244.71 | Д | 1785.293 |  | 105-70 | зависимая | 1
693 | 17_000693 | ТГК-1 | ИТП | открытая | ЖКС№3 Фр. р-на | отопление | Гкал | 3 |  | 100 |  | 105/70 | да |  | да |  | элеватор |  |  | 4996.45 | 5073.57 | 755.03 | Д | 656.2 | Д | 620.25 | Д | 491.94 | Д | 176.88 | Д | 0 |  | 0 |  | 0 |  | 0 |  | 227.43 | Д | 350.64 | Д | 502.82 | Д | 3781.19 |  | 105-70 | зависимая | 3
694 | 17_000694 | ТГК-1 | ИТП | открытая | ЖКС№3 Фр. р-на | отопление | Гкал | 1 |  | 80 |  | 105/70 | да |  | да |  | элеватор |  |  | 722.88 | 541.61 | 149.98 | Д | 119.32 | Д | 114.54 | Д | 96.93 | Д | 29.49 | Д | 0 |  | 0 |  | 0 |  | 0 |  | 59.04 | Д | 83.69 | Д | 99.8 | Д | 752.79 |  | 105-70 | зависимая | 1
695 | 17_000695 | ТГК-1 | ИТП | открытая | ЖКС№3 Фр. р-на | отопление | Гкал | 2 |  | 100 |  | 105/70 | да |  | да |  | элеватор |  |  | 1848.86 | 2048.42 | 371.99 | Д | 323.45 | Д | 313.68 | Д | 148.25 | Д | 82.04 | Д | 0 |  | 0 |  | 0 |  | 0 |  | 168.84 | Д | 203.06 | Д | 269.13 | Д | 1880.44 |  | 105-70 | зависимая | 2
696 | 17_000696 | ТГК-1 | ИТП | открытая | ЖКС№3 Фр. р-на | отопление | Гкал | 1 |  | 100 |  | 105/70 | да |  | да |  | элеватор |  |  | 727.11 | 796.76 | 127.82 | Р | 71.013 | Д | 114.91 | Д | 85.3 | Д | 26.4 | Д | 0 |  | 0 |  | 0 |  | 0 |  | 64.2 | Д | 72.3 | Д | 101.75 | Д | 663.693 |  | 105-70 | зависимая | 1
697 | 17_000697 | ТГК-1 | ИТП | открытая | ЖКС№3 Фр. р-на | отопление | Гкал | 2 |  | 100 |  | 105/70 | да |  | да |  | элеватор |  |  | 3394.64 | 3609.07 | 681.99 | Д | 553.72 | Д | 530.87 | Д | 399.85 | Д | 128.69 | Д | 0 |  | 0 |  | 0 |  | 0 |  | 281.35 | Д | 336.5 | Д | 466.66 | Д | 3379.63 |  | 105-70 | зависимая | 2
698 | 17_000698 | ТГК-1 | ИТП | закрытая | ЖКС№3 Фр. р-на | отопление | Гкал | 1 |  | 100 |  | 95/70 | да |  | да |  |  |  |  | 1137.03 | 1185.08 | 208.05 | Д | 178.39 | Д | 162.68 | Д | 136.4 | Д | 35.92 | Д | 0 |  | 0 |  | 0 |  | 0 |  | 76.26 | Д | 92.95 | Д | 138.17 | Д | 1028.82 |  | 95-70 | зависимая
699 | 17_000699 | ТГК-1 | ИТП | открытая | ЖКС№3 Фр. р-на | отопление | Гкал | 1 |  | 100 |  | 105/70 | да |  | да |  | элеватор |  |  | 758.14 | 749.66 | 157.3 | Д | 137 | Д | 142.39 | Д | 126.45 | Д | 41.85 | Д | 0 |  | 0 |  | 0 |  | 0 |  | 67.75 | Д | 84.84 | Д | 103.24 | Д | 860.82 |  | 105-70 | зависимая | 1
700 | 17_000700 | ТГК-1 | ИТП | открытая | ЖКС№3 Фр. р-на | отопление | Гкал | 3 |  | 100 |  | 105/70 | да |  | да |  | элеватор |  |  | 2996.9 | 3244.42 | 304.57 | Д | 530.55 | Д | 517.18 | Д | 460.18 | Д | 168 | Д | 0 |  | 0 |  | 0 |  | 0 |  | 257 | Д | 316.66 | Д | 400 | Д | 2954.14 |  | 105-70 | зависимая | 3
701 | 17_000701 | ТГК-1 | ИТП | закрытая | ЖКС№3 Фр. р-на | отопление | Гкал | 1 |  | 100 |  | 105/70 | да |  | да |  | элеватор |  |  | 1093.1 | 1170.71 | 194.99 | Р | 125.855 | Д | 203.35 | Д | 170.35 | Д | 45.94 | Д | 0 |  | 0 |  | 0 |  | 0 |  | 68.65 | Д | 116.07 | Д | 153.83 | Д | 1079.035 |  | 105-70 | зависимая | 1
702 | 17_000702 | ТГК-1 | ИТП | открытая | ЖКС№3 Фр. р-на | отопление | Гкал | 2 |  | 100 |  | 105/70 | да |  | да |  | элеватор |  |  | 2499.9 | 2864.79 | 602.279 | Д | 471.77 | Д | 444.36 | Д | 239.5 | Д | 98 | Д | 0 |  | 0 |  | 0 |  | 0 |  | 216 | Д | 314.3 | Д | 385.03 | Д | 2771.239 |  | 105-70 | зависимая | 2
703 | 17_000703 | ТГК-1 | ИТП | закрытая | ЖКС№3 Фр. р-на | отопление | Гкал | 1 |  | 100 |  | 95/70 | да |  | да |  |  |  |  | 1085.31 | 1300.58 | 565.3 | Р | 565.3 | Р | 562.3 | Д | 98.3 | Д | 51.2 | Д | 0 |  | 0 |  | 0 |  | 0 |  | 85.12 | Д | 119.36 | Д | 178.83 | Д | 2225.71 |  | 95-70 | зависимая
704 | 17_000704 | ТГК-1 | ИТП | открытая | ЖКС№3 Фр. р-на | отопление | Гкал | 7 |  | 100 |  | 105/70 | да |  | да |  | элеватор |  |  | 6511 | 7328.24 | 1369.47 | Д | 1136.86 | Д | 1056.2 | Д | 1011.56 | Д | 377.84 | Д | 0 |  | 0 |  | 0 |  | 0 |  | 542.4 | Д | 714.46 | Д | 960.14 | Д | 7168.93 |  | 105-70 | зависимая | 7
705 | 17_000705 | ТГК-1 | ИТП | открытая | ЖКС№3 Фр. р-на | отопление | Гкал | 7 |  | 100 |  | 105/70 | да |  | да |  | элеватор |  |  | 6910 | 7694.8 | 1339.56 | Д | 1229.53 | Д | 1125.3 | Д | 1058.2 | Д | 395.64 | Д | 0 |  | 0 |  | 0 |  | 0 |  | 581.146 | Д | 820.37 | Д | 975.68 | Д | 7525.426 |  | 105-70 | зависимая | 7
706 | 17_000706 | ТГК-1 | ИТП | открытая | ЖКС№3 Фр. р-на | отопление | Гкал | 2 |  | 100 |  | 105/70 | да |  | да |  | элеватор |  |  | 2469 | 2692.8 | 544.4 | Д | 458.49 | Д | 447.84 | Д | 435.2 | Д | 144.57 | Д | 0 |  | 0 |  | 0 |  | 0 |  | 224.57 | Д | 294.22 | Д | 391.38 | Д | 2940.67 |  | 105-70 | зависимая | 2
707 | 17_000707 | ТГК-1 | ИТП | открытая | ЖКС№3 Фр. р-на | отопление | Гкал | 2 |  | 100 |  | 105/70 | да |  | да |  | элеватор |  |  | 2487 | 2821.65 | 569.55 | Д | 496.8 | Д | 492.58 | Д | 385.2 | Д | 136.48 | Д | 0 |  | 0 |  | 0 |  | 0 |  | 269.16 | Д | 328.13 | Д | 372.478 | Д | 3050.378 |  | 105-70 | зависимая | 2
708 | 17_000708 | ТГК-1 | ИТП | закрытая | ЖКС№3 Фр. р-на | отопление | Гкал | 1 |  | 80 |  | 95/70 | да |  | да |  |  |  |  | 1061.77 | 1053.62 | 190.81 | Д | 157.51 | Д | 141.54 | Д | 129.03 | Д | 36.477 | Д | 0 |  | 0 |  | 0 |  | 0 |  | 75.91 | Д | 101.09 | Д | 130.76 | Д | 963.127 |  | 95-70 | зависимая
709 | 17_000709 | ТГК-1 | ИТП | открытая | ЖКС№3 Фр. р-на | отопление | Гкал | 2 |  | 100 |  | 105/70 | да |  | да |  | элеватор |  |  | 2565.94 | 2970.56 | 533.252 | Д | 430.51 | Д | 443.74 | Д | 384.2 | Д | 136.76 | Д | 0 |  | 0 |  | 0 |  | 0 |  | 202.48 | Д | 310.03 | Д | 383.4 | Д | 2824.372 |  | 105-70 | зависимая | 2
710 | 17_000710 | ТГК-1 | ИТП | открытая | ЖКС№3 Фр. р-на | отопление | Гкал | 2 |  | 100 |  | 105/70 | да |  | да |  | элеватор |  |  | 1818.89 | 2024.57 | 369.69 | Д | 316.94 | Д | 322.14 | Д | 254.8 | Д | 85.85 | Д | 0 |  | 0 |  | 0 |  | 0 |  | 129.79 | Д | 236.93 | Д | 286.8 | Д | 2002.94 |  | 105-70 | зависимая | 2
711 | 17_000711 | ТГК-1 | ИТП | открытая | ЖКС№3 Фр. р-на | отопление | Гкал | 1 |  | 100 |  | 105/70 | да |  | да |  | элеватор |  |  | 1539.94 | 1564.28 | 237.24 | Д | 212.64 | Д | 199.75 | Д | 183.52 | Д | 76.54 | Д | 0 |  | 0 |  | 0 |  | 0 |  | 97.33 | Д | 145.57 | Д | 192.51 | Д | 1345.1 |  | 105-70 | зависимая | 1
712 | 17_000712 | ТГК-1 | ИТП | открытая | ЖКС№3 Фр. р-на | отопление | Гкал | 2 |  | 100 |  | 105/70 | да |  | да |  | элеватор |  |  | 1812.21 | 2100.24 | 453.12 | Д | 410.68 | Д | 392.24 | Д | 306.9 | Д | 111.34 | Д | 0 |  | 0 |  | 0 |  | 0 |  | 167.59 | Д | 226.23 | Д | 284.468 | Д | 2352.568 |  | 105-70 | зависимая | 2
713 | 17_000713 | ТГК-1 | ИТП | открытая | ЖКС№3 Фр. р-на | отопление | Гкал | 1 |  | 100 |  | 105/70 | да |  | да |  | элеватор |  |  | 1810.2 | 1887.84 | 369.09 | Д | 335.07 | Д | 317.7 | Д | 277.55 | Д | 109.4 | Д | 0 |  | 0 |  | 0 |  | 0 |  | 135.11 | Д | 199.47 | Д | 218.44 | Д | 1961.83 |  | 105-70 | зависимая | 1
714 | 17_000714 | ТГК-1 | ИТП | закрытая | ЖКС№3 Фр. р-на | отопление | Гкал | 1 |  | 100 |  | 105/70 | да |  | да |  |  | да |  | 1071.77 | 1192.67 | 188.19 | Д | 175.58 | Д | 164.33 | Д | 135.31 | Д | 43.9 | Д | 0 |  | 0 |  | 0 |  | 0 |  | 86.72 | Д | 102.55 | Д | 132.528 | Д | 1029.108 |  | 105-70 | зависимая
715 | 17_000715 | ТГК-1 | ИТП | открытая | ЖКС№3 Фр. р-на | отопление | Гкал | 1 |  | 100 |  | 105/70 | да |  | да |  | элеватор |  |  | 1466.23 | 1760.1 | 351.541 | Д | 261.37 | Д | 282.06 | Д | 279.8 | Д | 100.46 | Д | 0 |  | 0 |  | 0 |  | 0 |  | 144.2 | Д | 227.98 | Д | 236.952 | Д | 1884.363 |  | 105-70 | зависимая | 1
716 | 17_000716 | ТГК-1 | ИТП | открытая | ЖКС№3 Фр. р-на | отопление | Гкал | 2 |  | 100 |  | 105/70 | да |  | да |  | элеватор |  |  | 1812.15 | 2154.17 | 415.05 | Д | 361.96 | Д | 359.4 | Д | 297.4 | Д | 124.65 | Д | 0 |  | 0 |  | 0 |  | 0 |  | 188.16 | Д | 248.47 | Д | 297.39 | Д | 2292.48 |  | 105-70 | зависимая | 2
717 | 17_000717 | ТГК-1 | ИТП | открытая | ЖКС№3 Фр. р-на | отопление | Гкал | 2 |  | 100 |  | 105/70 | да |  | да |  | элеватор |  |  | 1801.05 | 2141.29 | 397.45 | Д | 364.1 | Д | 361.15 | Д | 278.5 | Д | 102.64 | Д | 0 |  | 0 |  | 0 |  | 0 |  | 186.69 | Д | 243.43 | Д | 301.96 | Д | 2235.92 |  | 105-70 | зависимая | 2
718 | 17_000718 | ТГК-1 | ИТП | открытая | ЖКС№3 Фр. р-на | отопление | Гкал | 2 |  | 100 |  | 105/70 | да |  | да |  | элеватор |  |  | 1814.92 | 2059.3 | 403.5 | Д | 355.9 | Д | 322.55 | Д | 178.13 | Д | 108.87 | Д | 0 |  | 0 |  | 0 |  | 0 |  | 153.71 | Д | 235.23 | Д | 184.51 | Д | 1942.4 |  | 105-70 | зависимая | 2
719 | 17_000719 | ТГК-1 | ИТП | открытая | ЖКС№3 Фр. р-на | отопление | Гкал | 1 |  | 100 |  | 105/70 | да |  | да |  | элеватор |  |  | 1225.42 | 1441.84 | 270.22 | Д | 188.01 | Д | 226.93 | Д | 178.14 | Д | 57.1 | Д | 0 |  | 0 |  | 0 |  | 0 |  | 104.21 | Д | 141.29 | Д | 161.16 | Д | 1327.06 |  | 105-70 | зависимая | 1
720 | 17_000720 | ТГК-1 | ИТП | закрытая | ЖКС№3 Фр. р-на | отопление | Гкал | 1 |  | 100 |  | 95/70 | да |  | да |  |  |  |  | 943.88 | 1072.42 | 151.1 | Р | 151.1 | Р | 151.1 | Р | 151.1 | Р | 151.1 | Р | 0 |  | 0 |  | 0 |  | 0 |  | 61.56 | Д | 115.44 | Д | 143.14 | Д | 1075.64 |  | 95-70 | зависимая
721 | 17_000721 | ТГК-1 | ИТП | закрытая | ЖКС№3 Фр. р-на | отопление | Гкал | 1 |  | 100 |  | 95/70 | да |  | да |  |  |  |  | 911.11 | 988.14 | 164.69 | Д | 142.94 | Д | 137.39 | Д | 109.96 | Д | 32.53 | Д | 0 |  | 0 |  | 0 |  | 0 |  | 58.06 | Д | 84.19 | Д | 109.36 | Д | 839.12 |  | 95-70 | зависимая
722 | 17_000722 | ТГК-1 | ИТП | открытая | ЖКС№3 Фр. р-на | отопление | Гкал | 2 |  | 100 |  | 105/70 | да |  | да |  | элеватор |  |  | 1847.53 | 2091.32 | 400.17 | Д | 354.55 | Д | 309.44 | Д | 154.9 | Д | 96.138 | Д | 0 |  | 0 |  | 0 |  | 0 |  | 156.93 | Д | 223.17 | Д | 275.19 | Д | 1970.488 |  | 105-70 | зависимая | 2
723 | 17_000723 | ТГК-1 | ИТП | открытая | ЖКС№3 Фр. р-на | отопление | Гкал | 2 |  | 100 |  | 105/70 | да |  | да |  | элеватор |  |  | 1831.84 | 2237.6 | 453.32 | Д | 353.31 | Д | 329.21 | Д | 267.19 | Д | 98.9 | Д | 0 |  | 0 |  | 0 |  | 0 |  | 215.22 | Д | 248.35 | Д | 284.336 | Д | 2249.836 |  | 105-70 | зависимая | 2
724 | 17_000724 | ТГК-1 | ИТП | закрытая | ЖКС№3 Фр. р-на | отопление | Гкал | 2 |  | 100 |  | 95/70 | да |  | да |  |  |  |  | 2911.7 | 3229.45 | 321.98 | Д | 534.86 | Д | 497.676 | Д | 441.83 | Д | 133.252 | Д | 0 |  | 0 |  | 0 |  | 0 |  | 219.98 | Д | 318.93 | Д | 419.79 | Д | 2888.298 |  | 95-70 | зависимая
725 | 17_000725 | ТГК-1 | ИТП | закрытая | ЖКС№3 Фр. р-на | отопление | Гкал | 3 |  | 100 |  | 95/70 | да |  | да |  |  |  |  | 2900 | 3139.06 | 591.67 | Д | 504.7 | Д | 485.56 | Д | 420.82 | Д | 128.93 | Д | 0 |  | 0 |  | 0 |  | 0 |  | 203.75 | Д | 309.99 | Д | 401.1 | Д | 3046.52 |  | 95-70 | зависимая
726 | 17_000726 | ТГК-1 | ИТП | открытая | ЖКС№3 Фр. р-на | отопление | Гкал | 1 |  | 100 |  | 105/70 | да |  | да |  | элеватор |  |  | 1912.65 | 2051.08 | 382.4 | Д | 332.06 | Д | 317.03 | Д | 271.44 | Д | 107.34 | Д | 0 |  | 0 |  | 0 |  | 0 |  | 145.67 | Д | 200.56 | Д | 249.25 | Д | 2005.75 |  | 105-70 | зависимая | 1
727 | 17_000727 | ТГК-1 | ИТП | открытая | ЖКС№3 Фр. р-на | отопление | Гкал | 2 |  | 100 |  | 105/70 | да |  | да |  | элеватор |  |  | 2042.61 | 2191.5 | 406.3 | Д | 353.88 | Д | 345.33 | Д | 287.13 | Д | 110.74 | Д | 0 |  | 0 |  | 0 |  | 0 |  | 195.25 | Д | 248.11 | Д | 301.8 | Д | 2248.54 |  | 105-70 | зависимая | 2
728 | 17_000728 | ТГК-1 | ИТП | открытая | ЖКС№3 Фр. р-на | отопление | Гкал | 5 |  | 100 |  | 105/70 | да |  | да |  | элеватор |  |  | 6171.11 | 6740 | 1225 | Д | 1061.574 | Д | 1021.03 | Д | 985.27 | Д | 307.45 | Д | 0 |  | 0 |  | 0 |  | 0 |  | 502.81 | Д | 621.61 | Д | 868.56 | Д | 6593.304 |  | 105-70 | зависимая | 5
729 | 17_000729 | ТГК-1 | ИТП | открытая | ЖКС№3 Фр. р-на | отопление | Гкал | 1 |  | 100 |  | 105/70 | да |  | да |  | элеватор |  |  | 1827.62 | 1940.1 | 371.22 | Д | 320.77 | Д | 300.69 | Д | 234.07 | Д | 84.21 | Д | 0 |  | 0 |  | 0 |  | 0 |  | 146.15 | Д | 200.12 | Д | 256.92 | Д | 1914.15 |  | 105-70 | зависимая | 1
730 | 17_000730 | ТГК-1 | ИТП | закрытая | ЖКС№3 Фр. р-на | отопление | Гкал | 1 |  | 80 |  | 95/70 | да |  | да |  |  |  |  | 1153.46 | 1197.611 | 153.1 | Д | 185.89 | Д | 168.87 | Д | 142.5 | Д | 44.37 | Д | 0 |  | 0 |  | 0 |  | 0 |  | 79.2 | Д | 106.04 | Д | 143.29 | Д | 1023.26 |  | 95-70 | зависимая
731 | 17_000731 | ТГК-1 | ИТП | открытая | ЖКС№3 Фр. р-на | отопление | Гкал | 3 |  | 100 |  | 105/70 | да |  | да |  | элеватор |  |  | 4647.14 | 5014.54 | 799 | Р | 435.69 | Д | 708.42 | Д | 580.74 | Д | 215.76 | Д | 0 |  | 0 |  | 0 |  | 0 |  | 326.01 | Д | 459.87 | Д | 570.735 | Д | 4096.225 |  | 105-70 | зависимая | 3
762 | 17_000762 | ТГК-1 | ИТП | закрытая | ТСЖ | отопление | Гкал | 5 |  | 100 |  | 95/70 | да |  | да |  |  |  |  | 6561.23 | 6922.94 | 1287.1 | Д | 1133.99 | Д | 1058.34 | Д | 983.24 | Д | 262.98 | Д | 0 |  | 0 |  | 0 |  | 0 |  | 452.71 | Д | 653.78 | Д | 842.49 | Д | 6674.63 |  | 95-70 | зависимая
732 | 17_000732 | ТГК-1 | ИТП | открытая | ЖКС№3 Фр. р-на | отопление | Гкал | 3 |  | 100 |  | 105/70 | да |  | да |  | элеватор |  |  | 4219.58 | 4574.05 | 743.75 | Р | 436.94 | Д | 673.25 | Д | 649.63 | Д | 205.323 | Д | 0 |  | 0 |  | 0 |  | 0 |  | 308.06 | Д | 452.03 | Д | 588.79 | Д | 4057.773 |  | 105-70 | зависимая | 3
733 | 17_000733 | ТГК-1 | ИТП | открытая | ЖКС№3 Фр. р-на | отопление | Гкал | 1 |  | 100 |  | 105/70 | да |  | да |  | элеватор |  |  | 2076.21 | 2205.02 | 407.07 | Д | 416.96 | Д | 396.24 | Д | 344 | Д | 129.317 | Д | 0 |  | 0 |  | 0 |  | 0 |  | 163.09 | Д | 237.02 | Д | 339.71 | Д | 2433.407 |  | 105-70 | зависимая | 1
734 | 17_000734 | ТГК-1 | ИТП | открытая | ЖКС№3 Фр. р-на | отопление | Гкал | 1 |  | 100 |  | 105/70 | да |  | да |  | элеватор |  |  | 1172.39 | 1194.88 | 227.6 | Д | 215.18 | Д | 208 | Д | 172.3 | Д | 64.853 | Д | 0 |  | 0 |  | 0 |  | 0 |  | 87.45 | Д | 140.56 | Д | 174.186 | Д | 1290.129 |  | 105-70 | зависимая | 1
735 | 17_000735 | ТГК-1 | ИТП | закрытая | ЖКС№3 Фр. р-на | отопление | Гкал | 2 |  | 100 |  | 95/70 | да |  | да |  | элеватор |  |  | 1741.67 | 1839.82 | 463.2 | Д | 413.18 | Д | 398.61 | Д | 301.2 | Д | 122.52 | Д | 0 |  | 0 |  | 0 |  | 0 |  | 172.78 | Д | 245.89 | Д | 312.04 | Д | 2429.42 |  | 95-70 | зависимая | 2
736 | 17_000736 | ТГК-1 | ИТП | открытая | ЖКС№3 Фр. р-на | отопление | Гкал | 1 |  | 100 |  | 105/70 | да |  | да |  | элеватор |  |  | 2049.35 | 2370.23 | 443.57 | Д | 392.313 | Д | 380.11 | Д | 292.79 | Д | 110.42 | Д | 0 |  | 0 |  | 0 |  | 0 |  | 163.36 | Д | 233.64 | Д | 298.92 | Д | 2315.123 |  | 105-70 | зависимая | 1
737 | 17_000737 | ТГК-1 | ИТП | открытая | ЖКС№3 Фр. р-на | отопление | Гкал | 1 |  | 100 |  | 105/70 | да |  | да |  | элеватор |  |  | 1147.89 | 1340.18 | 260.11 | Д | 231.01 | Д | 223.3 | Д | 173.69 | Д | 53.69 | Д | 0 |  | 0 |  | 0 |  | 0 |  | 105.77 | Д | 146.56 | Д | 192.51 | Д | 1386.64 |  | 105-70 | зависимая | 1
738 | 17_000738 | ТГК-1 | ИТП | открытая | ЖКС№3 Фр. р-на | отопление | Гкал | 1 |  | 100 |  | 105/70 | да |  | да |  | элеватор |  |  | 1180 | 1362.3 | 275.25 | Д | 242.446 | Д | 219.56 | Д | 179.03 | Д | 63.89 | Д | 0 |  | 0 |  | 0 |  | 0 |  | 95.26 | Д | 139.76 | Д | 175.85 | Д | 1391.046 |  | 105-70 | зависимая | 1
739 | 17_000739 | ТГК-1 | ИТП | открытая | ЖКС№3 Фр. р-на | отопление | Гкал | 1 |  | 100 |  | 105/70 | да |  | да |  | элеватор |  |  | 773.18 | 921.81 | 200.37 | Д | 172.38 | Д | 160.29 | Д | 122.97 | Д | 40.84 | Д | 0 |  | 0 |  | 0 |  | 0 |  | 80.251 | Д | 109.36 | Д | 133.14 | Д | 1019.601 |  | 105-70 | зависимая | 1
740 | 17_000740 | ТГК-1 | ИТП | открытая | ЖКС№3 Фр. р-на | отопление | Гкал | 1 |  | 100 |  | 105/70 | да |  | да |  | элеватор |  |  | 776.3 | 926.58 | 176.53 | Д | 165.97 | Д | 156.72 | Д | 129.5 | Д | 50.23 | Д | 0 |  | 0 |  | 0 |  | 0 |  | 60.9 | Д | 95.06 | Д | 124.19 | Д | 959.1 |  | 105-70 | зависимая | 1
741 | 17_000741 | ТГК-1 | ИТП | открытая | ЖКС№3 Фр. р-на | отопление | Гкал | 8 |  | 100 |  | 105/70 | да |  | да |  | элеватор |  |  | 4958.39 | 4858.64 | 968 | Д | 842.95 | Д | 820.5 | Д | 782.94 | Д | 235.625 | Д | 0 |  | 0 |  | 0 |  | 0 |  | 375.16 | Д | 505.98 | Д | 692.7 | Д | 5223.855 |  | 105-70 | зависимая | 8
742 | 17_000742 | ТГК-1 | ИТП | открытая | ЖКС№3 Фр. р-на | отопление | Гкал | 3 |  | 100 |  | 105/70 | да |  | да |  | элеватор |  |  | 4470.85 | 4913.65 | 954.86 | Д | 800.99 | Д | 795.2 | Д | 604.25 | Д | 223.24 | Д | 0 |  | 0 |  | 0 |  | 0 |  | 396.53 | Д | 504.08 | Д | 619.55 | Д | 4898.7 |  | 105-70 | зависимая | 3
743 | 17_000743 | ТГК-1 | ИТП | открытая | ЖКС№3 Фр. р-на | отопление | Гкал | 2 |  | 100 |  | 105/70 | да |  | да |  | элеватор |  |  | 2496.72 | 3101.1 | 654.39 | Д | 619.5 | Д | 648.5 | Д | 503.26 | Д | 163.578 | Д | 0 |  | 0 |  | 0 |  | 0 |  | 289.08 | Д | 344.74 | Д | 410.39 | Д | 3633.438 |  | 105-70 | зависимая | 2
744 | 17_000744 | ТГК-1 | ИТП | открытая | ЖКС№3 Фр. р-на | отопление | Гкал | 3 |  | 100 |  | 105/70 | да |  | да |  | элеватор |  |  | 4003.54 | 4219.87 | 753.8 | Д | 646.08 | Д | 609.52 | Д | 526.78 | Д | 202.03 | Д | 0 |  | 0 |  | 0 |  | 0 |  | 307.66 | Д | 408.91 | Д | 493.35 | Д | 3948.13 |  | 105-70 | зависимая | 3
745 | 17_000745 | ТГК-1 | ИТП | открытая | ТСЖ | отопление | Гкал | 1 |  | 100 |  | 105/70 | да |  | да |  | элеватор |  |  | 1167.17 | 1300.4 | 235.8 | Д | 206.69 | Д | 201.39 | Д | 174.2 | Д | 73.79 | Д | 0 |  | 0 |  | 0 |  | 0 |  | 96.72 | Д | 128.58 | Д | 175.41 | Д | 1292.58 |  | 105-70 | зависимая | 1
746 | 17_000746 | ТГК-1 | ИТП | открытая | ТСЖ | отопление | Гкал | 2 |  | 100 |  | 105/70 | да |  | да |  | элеватор |  |  | 3198.5 | 3288.54 | 324.273 | Д | 582.74 | Д | 546.83 | Д | 449.5 | Д | 162.324 | Д | 0 |  | 0 |  | 0 |  | 0 |  | 229.27 | Д | 335.312 | Д | 440.65 | Д | 3070.899 |  | 105-70 | зависимая | 2
747 | 17_000747 | ТГК-1 | ИТП | открытая | ТСЖ | отопление | Гкал | 1 |  | 100 |  | 105/70 | да |  | да |  | элеватор |  |  | 1166.26 | 1212.97 | 233.66 | Д | 240.01 | Д | 223.671 | Д | 189.01 | Д | 72.184 | Д | 0 |  | 0 |  | 0 |  | 0 |  | 96.12 | Д | 144.95 | Д | 179.79 | Д | 1379.395 |  | 105-70 | зависимая | 1
748 | 17_000748 | ТГК-1 | ИТП | открытая | ТСЖ | отопление | Гкал | 1 |  | 100 |  | 105/70 | да |  | да |  | элеватор |  |  | 1165.12 | 1340.51 | 261.2 | Д | 228.44 | Д | 217.27 | Д | 179.67 | Д | 60.75 | Д | 0 |  | 0 |  | 0 |  | 0 |  | 104.15 | Д | 121.26 | Д | 175.6 | Д | 1348.34 |  | 105-70 | зависимая | 1
749 | 17_000749 | ТГК-1 | ИТП | открытая | ТСЖ | отопление | Гкал | 1 |  | 100 |  | 105/70 | да |  | да |  | элеватор |  |  | 3189.98 | 3352.2 | 587.69 | Д | 536.78 | Д | 475.1 | Д | 427.71 | Д | 124.21 | Д | 0 |  | 0 |  | 0 |  | 0 |  | 189.56 | Д | 319.09 | Д | 400.19 | Д | 3060.33 |  | 105-70 | зависимая | 1
750 | 17_000750 | ТГК-1 | ИТП | открытая | ТСЖ | отопление | Гкал | 2 |  | 100 |  | 105/70 | да |  | да |  | элеватор |  |  | 2612.31 | 2945.15 | 518.89 | Д | 458.94 | Д | 437.3 | Д | 366.37 | Д | 136.21 | Д | 0 |  | 0 |  | 0 |  | 0 |  | 202.24 | Д | 294.4 | Д | 352.57 | Д | 2766.92 |  | 105-70 | зависимая | 2
751 | 17_000751 | ТГК-1 | ИТП | открытая | ТСЖ | отопление | Гкал | 1 |  | 80 |  | 105/70 | да |  | да |  | элеватор |  |  | 5105.13 | 5876.82 | 996.93 | Д | 886.4 | Д | 968.89 | Д | 597.35 | Д | 161.78 | Д | 0 |  | 0 |  | 0 |  | 0 |  | 227.93 | Д | 357.25 | Д | 560.51 | Д | 4757.04 |  | 105-70 | зависимая | 5
752 | 17_000752 | ТГК-1 | ИТП | открытая | ТСЖ | отопление | Гкал | 1 |  | 80 |  | 105/70 | да |  | да |  | элеватор |  |  | 380.05 | 456.29 | 92.96 | Д | 81.48 | Д | 79.06 | Д | 62.96 | Д | 23.195 | Д | 0 |  | 0 |  | 0 |  | 0 |  | 32.5 | Д | 45.89 | Д | 59.46 | Д | 477.505 |  | 105-70 | зависимая | 1
753 | 17_000753 | ТГК-1 | ИТП | открытая | ТСЖ | отопление | Гкал | 1 |  | 100 |  | 105/70 | да |  | да |  | элеватор |  |  | 1816.43 | 2146.39 | 429.3 | Д | 377.91 | Д | 335.2 | Д | 257.74 | Д | 115.84 | Д | 0 |  | 0 |  | 0 |  | 0 |  | 175.13 | Д | 233.12 | Д | 292.62 | Д | 2216.86 |  | 105-70 | зависимая | 1
754 | 17_000754 | ТГК-1 | ИТП | открытая | ТСЖ | отопление | Гкал | 2 |  | 100 |  | 105/70 | да |  | да |  | элеватор |  |  | 3794.85 | 4052.85 | 682.72 | Д | 561.29 | Д | 570.18 | Д | 461.7 | Д | 213.21 | Д | 0 |  | 0 |  | 0 |  | 0 |  | 333.51 | Д | 443.65 | Д | 531.31 | Д | 3797.57 |  | 105-70 | зависимая | 2
755 | 17_000755 | ТГК-1 | ИТП | открытая | ТСЖ | отопление | Гкал | 2 |  | 100 |  | 105/70 | да |  | да |  | элеватор |  |  | 1854.4 | 2114.98 | 416.04 | Д | 325.39 | Д | 332.38 | Д | 284 | Д | 99.56 | Д | 0 |  | 0 |  | 0 |  | 0 |  | 174.23 | Д | 239.18 | Д | 298.55 | Д | 2169.33 |  | 105-70 | зависимая | 2
756 | 17_000756 | ТГК-1 | ИТП | открытая | ТСЖ | отопление | Гкал | 2 |  | 100 |  | 105/70 | да |  | да |  | элеватор |  |  | 1823.9 | 2205.64 | 451.32 | Д | 340.85 | Д | 331.05 | Д | 378.24 | Д | 108.22 | Д | 0 |  | 0 |  | 0 |  | 0 |  | 182 | Д | 252.97 | Д | 314.35 | Д | 2359 |  | 105-70 | зависимая | 2
757 | 17_000757 | ТГК-1 | ИТП | открытая | ТСЖ | отопление | Гкал | 2 |  | 100 |  | 105/70 | да |  | да |  | элеватор |  |  | 1871.73 | 2120.39 | 401.81 | Д | 354.58 | Д | 346.92 | Д | 278.6 | Д | 102.01 | Д | 0 |  | 0 |  | 0 |  | 0 |  | 173.6 | Д | 227.98 | Д | 281.038 | Д | 2166.538 |  | 105-70 | зависимая | 2
758 | 17_000758 | ТГК-1 | ИТП | открытая | ТСЖ | отопление | Гкал | 1 |  | 100 |  | 105/70 | да |  | да |  | элеватор |  |  | 2178.46 | 2379.44 | 430.38 | Д | 357.06 | Д | 368.25 | Д | 287.17 | Д | 100.47 | Д | 0 |  | 0 |  | 0 |  | 0 |  | 193.16 | Д | 262.5 | Д | 321.28 | Д | 2320.27 |  | 105-70 | зависимая | 1
759 | 17_000759 | ТГК-1 | ИТП | открытая | ТСЖ | отопление | Гкал | 3 |  | 100 |  | 105/70 | да |  | да |  | элеватор |  |  | 3070.36 | 3340.44 | 333.24 | Д | 538.846 | Д | 532.84 | Д | 449.9 | Д | 184.63 | Д | 0 |  | 0 |  | 0 |  | 0 |  | 218.55 | Д | 364.81 | Д | 432.33 | Д | 3055.146 |  | 105-70 | зависимая | 3
760 | 17_000760 | ТГК-1 | ИТП | открытая | ТСЖ | отопление | Гкал | 3 |  | 100 |  | 105/70 | да |  | да |  | элеватор |  |  | 3003.99 | 3214 | 516.75 | Д | 509.09 | Д | 498.2 | Д | 425.54 | Д | 140.41 | Д | 0 |  | 0 |  | 0 |  | 0 |  | 232.7 | Д | 312.4 | Д | 408.63 | Д | 3043.72 |  | 105-70 | зависимая | 3
763 | 17_000763 | ТГК-1 | ИТП | открытая | ТСЖ | отопление | Гкал | 1 |  | 100 |  | 105/70 | да |  | да |  | элеватор |  |  | 1896.411 | 2106.41 | 315.2 | Д | 301.31 | Д | 271.63 | Д | 94.86 | Д | 90.95 | Д | 0 |  | 0 |  | 0 |  | 0 |  | 145.19 | Д | 204.185 | Д | 256.33 | Д | 1679.655 |  | 105-70 | зависимая | 1
764 | 17_000764 | ТГК-1 | ИТП | открытая | ТСЖ | отопление | Гкал | 4 |  | 100 |  | 105/70 | да |  | да |  | элеватор |  |  | 4124.34 | 4281.64 | 756.18 | Д | 667.32 | Д | 603.45 | Д | 550 | Д | 212.53 | Д | 0 |  | 0 |  | 0 |  | 0 |  | 294.8 | Д | 426.34 | Д | 520.84 | Д | 4031.46 |  | 105-70 | зависимая | 4
765 | 17_000765 | ТГК-1 | ИТП | открытая | ТСЖ | отопление | Гкал | 2 |  | 100 |  | 105/70 | да |  | да |  | элеватор |  |  | 2012.85 | 2255.3 | 425.6 | Д | 371.64 | Д | 352.14 | Д | 292.71 | Д | 108.66 | Д | 0 |  | 0 |  | 0 |  | 0 |  | 160.01 | Д | 242.59 | Д | 295.2 | Д | 2248.55 |  | 105-70 | зависимая | 2
766 | 17_000766 | ТГК-1 | ИТП | открытая | ТСЖ | отопление | Гкал | 1 |  | 100 |  | 105/70 | да |  | да |  | элеватор |  |  | 761.13 | 828.98 | 1226 | Д | 134.14 | Д | 125.87 | Д | 104.706 | Д | 46.24 | Д | 0 |  | 0 |  | 0 |  | 0 |  | 502.82 | Д | 200.12 | Д | 103.048 | Д | 2442.944 |  | 105-70 | зависимая | 1
767 | 17_000767 | ТГК-1 | ИТП | открытая | ТСЖ | отопление | Гкал | 1 |  | 100 |  | 105/70 | да |  | да |  | элеватор |  |  | 2510.81 | 2961.67 | 723.96 | Д | 584.15 | Д | 542.94 | Д | 473.61 | Д | 148.54 | Д | 0 |  | 0 |  | 0 |  | 0 |  | 230.38 | Д | 351.6 | Д | 413.21 | Д | 3468.39 |  | 105-70 | зависимая | 1
768 | 17_000768 | ТГК-1 | ИТП | открытая | ТСЖ | отопление | Гкал | 1 |  | 100 |  | 105/70 | да |  | да |  | элеватор |  |  | 881.29 | 861.11 | 156.2 | Д | 584.15 | Д | 128.99 | Д | 106.67 | Д | 37.33 | Д | 0 |  | 0 |  | 0 |  | 0 |  | 51.93 | Д | 77.16 | Д | 98.9 | Д | 1241.33 |  | 105-70 | зависимая | 1
769 | 17_000769 | ТГК-1 | ИТП | открытая | ТСЖ | отопление | Гкал | 1 |  | 100 |  | 105/70 | да |  | да |  | элеватор |  |  | 1172.09 | 1206.44 | 243.26 | Д | 218.5 | Д | 202.39 | Д | 172.72 | Д | 65.52 | Д | 0 |  | 0 |  | 0 |  | 0 |  | 93.91 | Д | 141.18 | Д | 173.14 | Д | 1310.62 |  | 105-70 | зависимая | 1
770 | 17_000770 | ТГК-1 | ИТП | открытая | ТСЖ | отопление | Гкал | 1 |  | 100 |  | 105/70 | да |  | да |  | элеватор |  |  | 1156.06 | 1261.3 | 283.3 | Д | 257.36 | Д | 244.05 | Д | 186.37 | Д | 63.95 | Д | 0 |  | 0 |  | 0 |  | 0 |  | 85.56 | Д | 142.49 | Д | 176.3 | Д | 1439.38 |  | 105-70 | зависимая | 1
771 | 17_000771 | ТГК-1 | ИТП | открытая | ТСЖ | отопление | Гкал | 2 |  | 100 |  | 105/70 | да |  | да |  | элеватор |  |  | 1368.81 | 1591.94 | 302.2 | Д | 253.56 | Д | 245.14 | Д | 187.9 | Д | 88.65 | Д | 0 |  | 0 |  | 0 |  | 0 |  | 96.51 | Д | 158.71 | Д | 185.224 | Д | 1517.894 |  | 105-70 | зависимая | 2
772 | 17_000772 | ТГК-1 | ИТП | открытая | ТСЖ | отопление | Гкал | 1 |  | 100 |  | 105/70 | да |  | да |  | элеватор |  |  | 1173.45 | 1374.73 | 270.2 | Д | 234 | Д | 218.44 | Д | 180.46 | Д | 67.45 | Д | 0 |  | 0 |  | 0 |  | 0 |  | 104.04 | Д | 140.62 | Д | 191.036 | Д | 1406.246 |  | 105-70 | зависимая | 1
773 | 17_000773 | ТГК-1 | ИТП | открытая | ТСЖ | отопление | Гкал | 1 |  | 100 |  | 105/70 | да |  | да |  | элеватор |  |  | 2480.6 | 2639.21 | 507.623 | Д | 457.34 | Д | 465.23 | Д | 439.5 | Д | 44.23 | Д | 0 |  | 0 |  | 0 |  | 0 |  | 56.8 | Д | 81.6 | Д | 109.8 | Д | 2162.123 |  | 105-70 | зависимая | 3
774 | 17_000774 | ТГК-1 | ИТП | открытая | ТСЖ | отопление | Гкал | 2 |  | 100 |  | 105/70 | да |  | да |  | элеватор |  |  | 2834.67 | 3018.33 | 581.28 | Д | 515.6 | Д | 512.89 | Д | 485.2 | Д | 51.77 | Д | 0 |  | 0 |  | 0 |  | 0 |  | 79.65 | Д | 99.61 | Д | 114.21 | Д | 2440.21 |  | 105-70 | зависимая
775 | 17_000775 | ТГК-2 | ИТП | открытая | ТСЖ | отопление | Гкал | 4 |  | 100 |  | 105/70 | да |  | да |  | элеватор |  |  | 5592.27 | 6118.51 | 1141.24 | Д | 945.12 | Д | 918.98 | Д | 676 | Д | 281.09 | Д | 0 |  | 0 |  | 0 |  | 0 |  | 436.14 | Д | 634.14 | Д | 810.37 | Д | 5843.08 |  | 105-70 | зависимая | 4

## ЭЭ (прил. 2.2)
Приложение № 2.2.
Фактическое потребление электрической энергии
в местах общего пользования (МОП) многоквартирных домов (МКД)
№ п/п | Код дома БТИ | Поставщик ресурсов | Потребитель ресурса (с кем у РСО заключен договор) | Электроэнергия МОП | Ед. изм. | Внутридомовое освещение |  | Наружнее освещение |  | Наличие прибора электроэнергии (да/нет) | Использование для расчетов приборов учета электроэнергии (да/нет) | Суммарное фактическое потребление МКД по всем вводам
[12 empty] | 2011 год | 2012 год | 2013 год
[6 empty] | тип светильника | количество светильников | тип светильника | количество светильников |  |  |  |  | январь |  | февраль |  | март |  | апрель |  | май |  | июнь |  | июль |  | август |  | сентябрь |  | октябрь |  | ноябрь |  | декабрь |  | Итого
[12 empty] | Суммарный объем ТЭР | Суммарный объем ТЭР | объем ТЭР | МР* | объем ТЭР | МР* | объем ТЭР | МР* | объем ТЭР | МР* | объем ТЭР | МР* | объем ТЭР | МР* | объем ТЭР | МР* | объем ТЭР | МР* | объем ТЭР | МР* | объем ТЭР | МР* | объем ТЭР | МР* | объем ТЭР | МР* | Суммарный объем ТЭР
1 | 2 | 3 | 4 | 5 | 6 | 7 | 8 | 9 | 10 | 11 | 12 | 13 | 14 | 15 | 16 | 17 | 18 | 19 | 20 | 21 | 22 | 23 | 24 | 25 | 26 | 27 | 28 | 29 | 30 | 31 | 32 | 33 | 34 | 35 | 36 | 37 | 38 | 39
1 | 17_000001 | Открытое Акционерное Общество "Петербургская сбытовая компания" | ТСЖ"Дунайский 51/2" | Силовая нагрузка | кВт.ч.
|  |  |  | Освещение МОП | кВт.ч. |  | 616 |  | 14 | Да | Да | Сведения отсутствуют | Сведения отсутствуют | 21655 | Д | 13659 | Д | 15759 | Д | 16697 | Д | 15846 | Д | 10237 | Д | 11821 | Д | 13078 | Д | 12929 | Д | 15194 | Д | 15630 | Д | 15470 | Д | 177975
2 | 17_000002 | ОАО"ПСК" | ТСЖ"М.Балканская 60/1" | Силовая нагрузка | кВт.ч. |  |  |  |  | да | да | 125684 | 117870 | 10166 | Д | 8394 | Д | 9050 | Д | 9940 | Д | 6750 | Д | 6380 | Д | 7270 | Д | 6470 | Д | 6787 | Д | 10173 | Д | 8680 | Д | 10920 | Д | 111146
|  |  |  | Освещение МОП | кВт.ч. | НББ64-60 | 730 | ДРЛ250 | 12
3 | 17_000003 | ОАО "ПСК" | ТСЖ "Пловдивская 9" | Силовая нагрузка | кВт.ч. |  |  |  |  | да | да | 82609 | 75442 | 6331 | Д | 6263 | Д | 5618 | Д | 6399 | Д | 5333 | Д | 5173 | Д | 6012 | Д | 5193 | Д | 5874 | Д | 6071 | Д | 6190 | Д | 5657 | Д | 70114
|  |  |  | Освещение МОП | кВт.ч. | СББ-01 | 880 | РКУ25-400 | 16 | да | да | 121041 | 114297 | 9497 | Д | 9394 | Д | 8426 | Д | 9598 | Д | 7999 | Д | 7759 | Д | 9018 | Д | 7790 | Д | 8811 | Д | 9106 | Д | 9285 | Д | 8485 | Д | 105168
4 | 17_000004 | ОАО"ПСК" | ТСЖ «Димитрова 9/1» | Силовая нагрузка | кВт.ч. | СА-18, ЛПО- 1х 36; ЛПО-1 х18 | 50 | ПРС-100, ПРС-10 | 5 + 2 | да | да | 58537 | 58916 | 4410 | Д | 5046 | Д | 4774 | Д | 3832 | Д | 3963 | Д | 3403 | Д | 3950 | Д | 3932 | Д | 4196 | Д | 4256 | Д | 4299 | Д | 3778 | Д | 49839
|  |  |  | Освещение МОП | кВт.ч.
5 | 17_000005 | ОАО"ПСК" | ТСЖ "Турку 27" | Силовая нагрузка | кВт.ч. | Люм | 170 | Натриевые | 25 | да | да
|  |  |  | Освещение МОП | кВт.ч.
6 | 17_000006 | ОАО"ПСК" | Товарищество собственников жилья "Улица Турку дом 29 корпус1" | Силовая нагрузка | кВт.ч. |  |  |  |  | да | да | 28640 | 26180 | 2080 | Д | 2200 | Д | 1940 | Д/Дср | 1613 | Д | 2020 | Д | 2080 | Д | 1700 | Д | 1800 | Д | 1500 | Д | 2340 | Д | 2020 | Д | 1940 | Д | 23233
|  |  |  | Освещение МОП | кВт.ч. | светодиодные | 603 | ЖКУ | 22 |  |  | 60911 | 51843 | 6263 | Д | 6036 | Д | 4037 | Д/Дср | 2771 | Д | 899 | Д | 644 | Д | 630 | Д | 736 | Д | 1013 | Д | 1213 | Д | 1468 | Д | 1501 | Д | 27211
7 | 17_000007 | ОАО"ПСК" | ТСЖ "М.Балканская , 4/1" | Силовая нагрузка | кВт.ч. | светодиодные | 211 | светодиодные | 5 | да | да | 23413 | 22224 | 1831 | Д | 1833 | Д | 1853 | Д | 3556 | Д | 1051 | Д | 547 | Д | 1375 | Д | 1706 | Д | 1629 | Д | 2547 | Д | 1413 | Д | 1864 | Д | 21205
|  |  |  | Освещение МОП | кВт.ч.
8 | 17_000008 | ОАО"ПСК" | ТСЖ"Бухарестская 27-2" | Силовая нагрузка | кВт.ч. | 0 | 0 | 0 | 0 | да | да | данных нет | 0 | 0 | 0 | 0 | 0 | 0 | 0 | 0 | 0 | 0 | 0 | 0 | 0 | 0 | 0 | 0 | 0 | 0 | 0 | 0 | 0 | 0 | 0 | 0 | 0 | 0
|  | ОАО"ПСК" | ТСЖ"Бухарестская 27-2" | Освещение МОП | кВт.ч. | люминисцентные 18вт | 40 | лампы накаливания | 8 | да | да | данных нет | 4467 | 902 | Д | 872 | Д | 739 | Д | 604 | Д | 571 | Д | 575 | Д | 571 | Д | 580 | Д | 671 | Д | 618 | Д | 895 | Д | 894 | Д | 8492
9 | 17_000009 | ОАО"ПСК" | ТСЖ"Бухарестская 94-2" | Силовая нагрузка | кВт.ч. | 0 | 0 | 0 | 0 | да | да | данных нет | 12442 | 0 | 0 | 0 | 0 | 0 | 0 | 0 | 0 | 0 | 0 | 0 | 0 | 0 | 0 | 0 | 0 | 0 | 0 | 0 | 0 | 0 | 0 | 0 | 0 | 0
|  | ОАО"ПСК" | ТСЖ"Бухарестская 94-2" | Освещение МОП | кВт.ч. | НББ | 45 | НББ | 9 | да | да | данных нет | 0 | 1500 | Д | 1253 | Д | 955 | Д | 960 | Д | 520 | Д | 502 | Д | 428 | Д | 611 | Д | 873 | Д | 878 | Д | 1631 | Д | 1378 | Д | 11489
10 | 17_000010 | ОАО"ПСК" | ТСЖ"Пражская 33" | Силовая нагрузка | кВт.ч. | НББ | 6 | НББ | 6 | да | да | данных нет | 31891 | 0 | 0 | 0 | 0 | 0 | 0 | 0 | 0 | 0 | 0 | 0 | 0 | 0 | 0 | 0 | 0 | 0 | 0 | 0 | 0 | 0 | 0 | 0 | Д | 0
|  | ОАО"ПСК" | ТСЖ"Пражская 33" | Освещение МОП | кВт.ч. | НББ | 168 | НББ | 6 | да | да | данных нет | 0 | 3133 | Д | 3018 | Д | 2604 | Д | 2540 | Д | 1782 | Д | 1590 | Д | 1739 | Д | 1679 | Д | 2282 | Д | 3491 | Д | 1274 | Д | 0 | Д | 25132
11 | 17_000011 | ОАО"ПСК" | ТСЖ"Славы 38-2" | Силовая нагрузка | кВт.ч. | 0 | 0 | 0 | 0 | да | да | данных нет | 6725 | 0 | 0 | 0 | 0 | 0 | 0 | 0 | 0 | 0 | 0 | 0 | 0 | 0 | 0 | 0 | 0 | 0 | 0 | 0 | 0 | 0 | 0 | 0 | 0 | 0
|  | ОАО"ПСК" | ТСЖ"Славы 38-2" | Освещение МОП | кВт.ч. | НББ | 30 | НББ | 6 | да | да | данных нет | 0 | 775 | Д | 569 | Д | 457 | Д | 327 | Д | 253 | Д | 248 | Д | 164 | Д | 199 | Д | 352 | Д | 518 | Д | 803 | Д | 729 | Д | 5394
12 | 17_000012 | ОАО"ПСК" | ТСЖ"Славы 40-4" | Силовая нагрузка | кВт.ч. | 0 | 0 | 0 | 0 | да | да | данных нет | 10051 | 0 | 0 | 0 | 0 | 0 | 0 | 0 | Д | 0 | 0 | 0 | 0 | 0 | 0 | 0 | 0 | 0 | 0 | 0 | 0 | 0 | 0 | 0 | 0 | 0
|  | ОАО"ПСК" | ТСЖ"Славы 40-4" | Освещение МОП | кВт.ч. | НББ | 45 | НББ | 9 | да | да | данных нет | 0 | 1256 | Д | 1174 | Д | 799 | Д | 800 | Д | 452 | Д | 501 | Д | 416 | Д | 502 | Д | 677 | Д | 763 | Д | 1069 | Д | 1277 | Д | 9686
13 | 17_000013 | ОАО"ПСК" | ТСЖ"Софийская 29-2" | Силовая нагрузка | кВт.ч. | НББ | 2 | НББ | 2 | да | да | данных нет | 14866 | 0 | 0 | 0 | 0 | 0 | 0 | 0 | 0 | 0 | 0 | 0 | 0 | 0 | 0 | 0 | 0 | 0 | 0 | 0 | 0 | 0 | 0 | 0 | 0 | 0
|  | ОАО"ПСК" | ТСЖ"Софийская 29-2" | Освещение МОП | кВт.ч. | НББ | 90 | НББ | 2 | да | да | данных нет | 0 | 1494 | Д | 2195 | Д | 1905 | Д | 1790 | Д | 1610 | Д | 1636 | Д | 1618 | Д | 1611 | Д | 2124 | Д | 1871 | Д | 130 | Д | 2033 | Д | 20017
14 | 17_000014 | ОАО"ПСК" | ОАО"ХЭУ" | Силовая нагрузка** | кВт.ч.
|  | ОАО"ПСК" | ОАО"ХЭУ" | Освещение МОП | кВт.ч. | НББ-64 | 35 | НББ-64 | 2
15 | 17_000015 | ОАО"ПСК" | ОАО"ХЭУ" | Силовая нагрузка** | кВт.ч.
|  | ОАО"ПСК" | ОАО"ХЭУ" | Освещение МОП | кВт.ч. | НББ-64 | 35 | НББ-64 | 2
16 | 17_000016 | ОАО"ПСК" | ОАО"ХЭУ" | Силовая нагрузка** | кВт.ч.
|  | ОАО"ПСК" | ОАО"ХЭУ" | Освещение МОП | кВт.ч. | НББ-64 | 150 | НББ-64 | 4
17 | 17_000017 | ОАО"ПСК" | ОАО"ХЭУ" | Силовая нагрузка** | кВт.ч.
|  | ОАО"ПСК" | ОАО"ХЭУ" | Освещение МОП | кВт.ч. | НББ-64 | 150 | НББ-64 | 4
18 | 17_000018 | ОАО"ПСК" | ОАО"ХЭУ" | Силовая нагрузка** | кВт.ч.
|  | ОАО"ПСК" | ОАО"ХЭУ" | Освещение МОП | кВт.ч. | НББ-64 | 35 | НББ-64 | 2
19 | 17_000019 | ОАО"ПСК" | ОАО"ХЭУ" | Силовая нагрузка** | кВт.ч.
|  | ОАО"ПСК" | ОАО"ХЭУ" | Освещение МОП | кВт.ч. | НББ-64 | 70 | НББ-64 | 9
20 | 17_000020 | ОАО"ПСК" | ОАО"ХЭУ" | Силовая нагрузка** | кВт.ч.
|  | ОАО"ПСК" | ОАО"ХЭУ" | Освещение МОП | кВт.ч. | НББ-64 | 70 | НББ-64 | 6
21 | 17_000021 | ОАО"ПСК" | ОАО"ХЭУ" | Силовая нагрузка** | кВт.ч.
|  | ОАО"ПСК" | ОАО"ХЭУ" | Освещение МОП | кВт.ч. | НББ-64 | 70 | НББ-64 | 6
22 | 17_000022 | ОАО"ПСК" | ОАО"ХЭУ" | Силовая нагрузка** | кВт.ч.
|  | ОАО"ПСК" | ОАО"ХЭУ" | Освещение МОП | кВт.ч. | НББ-64 | 35 | НББ-64 | 2
23 | 17_000023 | ОАО"ПСК" | ОАО"ХЭУ" | Силовая нагрузка** | кВт.ч.
|  | ОАО"ПСК" | ОАО"ХЭУ" | Освещение МОП | кВт.ч. | НББ-64 | 120 | НББ-64 | 2
24 | 17_000024 | ОАО"ПСК" | ОАО"ХЭУ" | Силовая нагрузка** | кВт.ч.
|  | ОАО"ПСК" | ОАО"ХЭУ" | Освещение МОП | кВт.ч. | луч-220 | 35 | НББ-64 | 2
25 | 17_000025 | ОАО"ПСК" | ОАО"ХЭУ" | Силовая нагрузка** | кВт.ч.
|  | ОАО"ПСК" | ОАО"ХЭУ" | Освещение МОП | кВт.ч. | НББ-64 | 70 | НББ-64 | 6
26 | 17_000026 | ОАО"ПСК" | ОАО"ХЭУ" | Силовая нагрузка** | кВт.ч.
|  | ОАО"ПСК" | ОАО"ХЭУ" | Освещение МОП | кВт.ч. | НББ-64 | 35 | НББ-64 | 2
27 | 17_000027 | ОАО"ПСК" | ОАО"ХЭУ" | Силовая нагрузка** | кВт.ч.
|  | ОАО"ПСК" | ОАО"ХЭУ" | Освещение МОП | кВт.ч. | НББ-64 | 35 | НББ-64 | 2
28 | 17_000028 | ОАО"ПСК" | ОАО"ХЭУ" | Силовая нагрузка** | кВт.ч.
|  | ОАО"ПСК" | ОАО"ХЭУ" | Освещение МОП | кВт.ч. | НББ-64 | 150 | НББ-64 | 2
29 | 17_000029 | ОАО"ПСК" | ОАО"ХЭУ" | Силовая нагрузка** | кВт.ч.
|  | ОАО"ПСК" | ОАО"ХЭУ" | Освещение МОП | кВт.ч. | НББ-64 | 70 | НББ-64 | 2
30 | 17_000030 | ОАО"ПСК" | ОАО"ХЭУ" | Силовая нагрузка** | кВт.ч.
|  | ОАО"ПСК" | ОАО"ХЭУ" | Освещение МОП | кВт.ч. | НББ-64 | 70 | НББ-64 | 2
31 | 17_000031 | ОАО"ПСК" | ОАО"ХЭУ" | Силовая нагрузка** | кВт.ч.
|  | ОАО"ПСК" | ОАО"ХЭУ" | Освещение МОП | кВт.ч. | НББ-64 | 70 | НББ-64 | 2
32 | 17_000032 | ОАО"ПСК" | ОАО"ХЭУ" | Силовая нагрузка** | кВт.ч.
|  | ОАО"ПСК" | ОАО"ХЭУ" | Освещение МОП | кВт.ч. | НББ-64 | 200 | НББ-64 | 2
33 | 17_000033 | ОАО"ПСК" | ОАО"ХЭУ" | Силовая нагрузка** | кВт.ч.
|  | ОАО"ПСК" | ОАО"ХЭУ" | Освещение МОП | кВт.ч. | НББ-64 | 70 | НББ-64 | 6
34 | 17_000034 | ОАО"ПСК" | ОАО"ХЭУ" | Силовая нагрузка** | кВт.ч.
|  | ОАО"ПСК" | ОАО"ХЭУ" | Освещение МОП | кВт.ч. | НББ-64 | 70 | НББ-64 | 6
35 | 17_000035 | ОАО"ПСК" | ОАО"ХЭУ" | Силовая нагрузка** | кВт.ч.
|  | ОАО"ПСК" | ОАО"ХЭУ" | Освещение МОП | кВт.ч. | НББ-64 | 70 | НББ-64 | 6
36 | 17_000036 | ОАО"ПСК" | ОАО"ХЭУ" | Силовая нагрузка** | кВт.ч.
|  | ОАО"ПСК" | ОАО"ХЭУ" | Освещение МОП | кВт.ч. | НББ-64 | 120 | НББ-64 | 6
37 | 17_000037 | ОАО"ПСК" | ОАО"ХЭУ" | Силовая нагрузка** | кВт.ч.
|  | ОАО"ПСК" | ОАО"ХЭУ" | Освещение МОП | кВт.ч. | НББ-64 | 120 | НББ-64 | 6
38 | 17_000038 | ОАО"ПСК" | ОАО"ХЭУ" | Силовая нагрузка** | кВт.ч.
|  | ОАО"ПСК" | ОАО"ХЭУ" | Освещение МОП | кВт.ч. | НББ-64 | 300 | НББ-64 | 6
39 | 17_000039 | ОАО "Ленэнерго" | ТСЖ "Белградская 46" | Силовая нагрузка** | кВт.ч.
|  |  |  | Освещение МОП | кВт.ч. | НББ,ПСХ,ЛСП1*18 | 90 |  |  | да | да | 0 | 0 | [12 empty] | 138 | д | 228 | д | 339 | д | 1013 | д | 965 | д | 994 | д
40 | 17_000040 | ОАО "Ленэнерго" | ООО "ЖКС № 2 Фрунзенского района" | Силовая нагрузка** | кВт.ч. |  |  |  |  | да | да | 34172 | 28287 | 2167 | д | 1889 | д | 1855 | д | 2415 | д | 2353 | д | 1728 | д | 1706 | д | 1965 | д | 2353 | д | 2350 | д | 1586 | д | 1853 | д | 24220
|  |  |  | Освещение МОП | кВт.ч. | ПСХ,ЛСП1*18,ЛСП1*36 | 45 |  |  | да | да | 23818 | 25631 | 2095 | д | 1700 | д | 1069 | д | 1338 | д | 1338 | д | 1100 | д | 1424 | д | 1229 | д | 1476 | д | 1476 | д | 929 | д | 1120 | д | 16294
41 | 17_000041 | ОАО "Ленэнерго" | ООО "ЖКС № 2 Фрунзенского района" | Силовая нагрузка** | кВт.ч. |  |  |  |  | да | да | 2575 | 2601 | 200 | д | 209 | д | 176 | д | 233 | д | 209 | д | 212 | д | 218 | д | 150 | д | 217 | д | 214 | д | 180 | д | 220 | д | 2438
|  |  |  | Освещение МОП | кВт.ч. | НББ,ПСХ | 33 |  |  | да | да | 9772 | 10703 | 1041 | д | 910 | д | 727 | д | 870 | д | 570 | д | 701 | д | 686 | д | 520 | д | 678 | д | 794 | д | 682 | д | 805 | д | 8984
42 | 17_000042 | ОАО "Ленэнерго" | ООО "ЖКС № 2 Фрунзенского района" | Силовая нагрузка** | кВт.ч. |  |  |  |  | да | да | 2490 | 1646 | 142 | д | 139 | д | 117 | д | 150 | д | 120 | д | 152 | д | 142 | д | 101 | д | 147 | д | 139 | д | 130 | д | 142 | д | 1621
|  |  |  | Освещение МОП | кВт.ч. | Леда,Блюз | 36 |  |  | да | да | 6975 | 6193 | 685 | д | 644 | д | 505 | д | 644 | д | 505 | д | 668 | д | 688 | д | 472 | д | 600 | д | 572 | д | 598 | д | 625 | д | 7206
43 | 17_000043 | ОАО "Ленэнерго" | ООО "ЖКС № 2 Фрунзенского района" | Силовая нагрузка** | кВт.ч. |  |  |  |  | да | да | 2988 | 3063 | 400 | д | 370 | д | 434 | д | 367 | д | 364 | д | 362 | д | 381 | д | 279 | д | 386 | д | 377 | д | 352 | д | 375 | д | 4447
|  |  |  | Освещение МОП | кВт.ч. | Леда,Блюз | 36 |  |  | да | да | 4236 | 1619 | 135 | д | 136 | д | 156 | д | 142 | д | 151 | д | 141 | д | 144 | д | 114 | д | 137 | д | 130 | д | 123 | д | 154 | д | 1663
44 | 17_000044 | ОАО "Ленэнерго" | ООО "ЖКС № 2 Фрунзенского района" | Силовая нагрузка** | кВт.ч. |  |  |  |  | да | да | 31280 | 31200 | 2800 | д | 1500 | д | 1600 | д | 2340 | д | 1800 | д | 2180 | д | 2080 | д | 1480 | д | 2040 | д | 1920 | д | 1940 | д | 2180 | д | 23860
|  |  |  | Освещение МОП | кВт.ч. | НПП,ПСх,ЛСП1*18 | 312 |  |  | да | да | 32619 | 35678 | 5000 | д | 4020 | д | 3244 | д | 2594 | д | 1320 | д | 1138 | д | 1340 | д | 1298 | д | 1964 | д | 2393 | д | 2800 | д | 3445 | д | 30556
45 | 17_000045 | ОАО "Ленэнерго" | ООО "ЖКС № 2 Фрунзенского района" | Силовая нагрузка** | кВт.ч. |  |  |  |  | да | да | 8234 | 9856 | 783 | д | 955 | д | 568 | д | 1022 | д | 762 | д | 853 | д | 688 | д | 765 | д | 789 | д | 774 | д | 876 | д | 788 | д | 9623
|  |  |  | Освещение МОП | кВт.ч. | Леда,Блюз | 172 |  |  | да | да | 6161 | 8525 | 740 | д | 823 | д | 486 | д | 935 | д | 744 | д | 887 | д | 777 | д | 745 | д | 680 | д | 627 | д | 764 | д | 670 | д | 8878
46 | 17_000046 | ОАО "Ленэнерго" | ООО "ЖКС № 2 Фрунзенского района" | Силовая нагрузка** | кВт.ч.
|  |  |  | Освещение МОП | кВт.ч. | НББ,НСП | 72 |  |  | да | да | 10209 | 10042 | 1254 | д | 1219 | д | 688 | д | 993 | д | 600 | д | 456 | д | 349 | д | 411 | д | 536 | д | 625 | д | 707 | д | 1046 | д | 8884
47 | 17_000047 | ОАО "Ленэнерго" | ООО "ЖКС № 2 Фрунзенского района" | Силовая нагрузка** | кВт.ч.
|  |  |  | Освещение МОП | кВт.ч. | Леда,Блюз | 90 |  |  | да | да | 1161 | 2018 | 230 | д | 163 | д | 201 | д | 200 | д | 233 | д | 210 | д | 163 | д | 177 | д | 171 | д | 198 | д | 233 | д | 240 | д | 2419
48 | 17_000048 | ОАО "Ленэнерго" | ООО "ЖКС № 2 Фрунзенского района" | Силовая нагрузка** | кВт.ч. |  |  |  |  | да | да | 0 | 0 | 224 | д | 237 | д | 219 | д | 208 | д | 206 | д | 226 | д | 188 | д | 170 | д | 241 | д | 233 | д | 192 | д | 197 | д | 2541
|  |  |  | Освещение МОП | кВт.ч. | НББ,НСП,ЛСП1*36 | 28 |  |  | да | да | 0 | 0 | 563 | д | 594 | д | 529 | д | 567 | д | 518 | д | 580 | д | 576 | д | 513 | д | 655 | д | 618 | д | 522 | д | 552 | д | 6787
49 | 17_000049 | ОАО "Ленэнерго" | ООО "ЖКС № 2 Фрунзенского района" | Силовая нагрузка** | кВт.ч. |  |  |  |  | да | да | 44654 | 34124 | 2618 | д | 1854 | д | 929 | д | 1597 | д | 3253 | д | 1993 | д | 2127 | д | 1807 | д | 2263 | д | 2239 | д | 1927 | д | 2165 | д | 24772
|  |  |  | Освещение МОП | кВт.ч. | Блюз,Леда | 264 | Консул | 15 | да | да | 17462 | 25558 | 2215 | д | 2769 | д | 3116 | д | 1724 | д | 1336 | д | 1307 | д | 1012 | д | 1163 | д | 1593 | д | 1791 | д | 1831 | д | 2091 | д | 21948
50 | 17_000050 | ОАО "Ленэнерго" | ООО "ЖКС № 2 Фрунзенского района" | Силовая нагрузка** | кВт.ч. |  |  |  |  | да | да | 35800 | 37800 | 3120 | д | 3020 | д | 3200 | д | 3620 | д | 3080 | д | 1800 | д | 1700 | д | 1480 | д | 1840 | д | 1780 | д | 1480 | д | 1620 | д | 27740
|  |  |  | Освещение МОП | кВт.ч. | НББ,ПСХ,ЛСП1*18 | 319 | РКУ250 | 10 | да | да | 86325 | 74370 | 7860 | д | 6945 | д | 6750 | д | 7035 | д | 5385 | д | 2985 | д | 3285 | д | 4230 | д | 4890 | д | 5595 | д | 4905 | д | 4995 | д | 64860
51 | 17_000051 | ОАО "Ленэнерго" | ООО "ЖКС № 2 Фрунзенского района" | Силовая нагрузка** | кВт.ч. |  |  |  |  | да | да | 34738 | 34229 | 2308 | д | 2233 | д | 2323 | д | 2465 | д | 2176 | д | 2099 | д | 2293 | д | 1974 | д | 2316 | д | 841 | д | 1017 | д | 1495 | д | 23540
|  |  |  | Освещение МОП | кВт.ч. | Леда,Блюз | 333 | Консул,РКУ250 | 12 | да | да | 16665 | 14163 | 1527 | д | 1365 | д | 1242 | д | 1603 | д | 1148 | д | 965 | д | 793 | д | 856 | д | 1220 | д | 2255 | д | 2391 | д | 1665 | д | 17030
52 | 17_000052 | ОАО "Ленэнерго" | ООО "ЖКС № 2 Фрунзенского района" | Силовая нагрузка** | кВт.ч. |  |  |  |  | да | да | 60680 | 63600 | 7900 | д | 6300 | д | 7100 | д | 5200 | д | 4000 | д | 4080 | д | 3250 | д | 2860 | д | 4140 | д | 4900 | д | 4900 | д | 5520 | д | 60150
|  |  |  | Освещение МОП | кВт.ч. | НББ,ПСХ,НСП,ЛСП1*18 | 421 | РКУ250 | 7 | да | да | 85190 | 99000 | 10650 | д | 8400 | д | 9200 | д | 7900 | д | 6800 | д | 7420 | д | 6330 | д | 5340 | д | 7110 | д | 7150 | д | 7550 | д | 7280 | д | 91130
53 | 17_000053 | ОАО "Ленэнерго" | ТСЖ "Бухарестская 120" | Силовая нагрузка** | кВт.ч. |  |  |  |  | да | да | 0 | 51800 | 4100 | д | 3900 | д | 3900 | д | 5500 | д | 2400 | д | 4300 | д | 3600 | д | 3040 | д | 4360 | д | 4000 | д | 4040 | д | 3320 | д | 46460
|  |  |  | Освещение МОП | кВт.ч. | НББ,ПСХ,НСП,ЛСП1*36 | 421 | РКУ250 | 9 | да | да | 0 | 90750 | 9700 | д | 8750 | д | 8800 | д | 9600 | д | 7650 | д | 8750 | д | 6800 | д | 6120 | д | 8780 | д | 7750 | д | 8300 | д | 7950 | д | 98950
54 | 17_000054 | ОАО "Ленэнерго" | ООО "ЖКС № 2 Фрунзенского района" | Силовая нагрузка** | кВт.ч. |  |  |  |  | да | да | 100400 | 68600 | 4100 | д | 3800 | д | 4360 | д | 3840 | д | 3600 | д | 4500 | д | 3500 | д | 3160 | д | 4440 | д | 3900 | д | 3900 | д | 3740 | д | 46840
|  |  |  | Освещение МОП | кВт.ч. | НББ,ПСХ,НСП | 492 | РКУ250 | 8 | да | да | 52050 | 92000 | 10000 | д | 8650 | д | 9690 | д | 7910 | д | 6150 | д | 7500 | д | 5750 | д | 5740 | д | 7510 | д | 7250 | д | 7850 | д | 8100 | д | 92100
55 | 17_000055 | ОАО "Ленэнерго" | ООО "ЖКС № 2 Фрунзенского района" | Силовая нагрузка** | кВт.ч. |  |  |  |  | да | да | 21265 | 19698 | 1665 | д | 1716 | д | 1473 | д | 1655 | д | 1515 | д | 1708 | д | 1523 | д | 1416 | д | 1429 | д | 1454 | д | 1347 | д | 1324 | д | 18225
|  |  |  | Освещение МОП | кВт.ч. | НББ,ПСХ,НПП,ЛСП1*18 | 135 | РКУ400 | 5 | да | да | 48269 | 46615 | 5072 | д | 4644 | д | 4188 | д | 3483 | д | 2986 | д | 2885 | д | 2574 | д | 2619 | д | 3146 | д | 3361 | д | 3783 | д | 4599 | д | 43340
56 | 17_000056 | ОАО "Ленэнерго" | ООО "ЖКС № 2 Фрунзенского района" | Силовая нагрузка** | кВт.ч.
|  |  |  | Освещение МОП | кВт.ч. | НПП,ПСх,ЛСП1*18 | 66 |  |  | да | да | 10821 | 10827 | 1330 | д | 1138 | д | 834 | д | 711 | д | 523 | д | 518 | д | 626 | д | 435 | д | 696 | д | 879 | д | 891 | д | 938 | д | 9519
57 | 17_000057 | ОАО "Ленэнерго" | ООО "ЖКС № 2 Фрунзенского района" | Силовая нагрузка** | кВт.ч. |  |  |  |  | да | да | 16074 | 12559 | 1162 | д | 1144 | д | 1064 | д | 1284 | д | 1128 | д | 1107 | д | 1154 | д | 812 | д | 1120 | д | 1087 | д | 1052 | д | 1131 | д | 13245
|  |  |  | Освещение МОП | кВт.ч. | НББ,НПП,НСП,ЛСП1*18 | 180 |  |  | да | да | 21152 | 17504 | 1726 | д | 1636 | д | 1239 | д | 1210 | д | 894 | д | 776 | д | 584 | д | 468 | д | 956 | д | 1348 | д | 1472 | д | 1550 | д | 13859
58 | 17_000058 | ОАО "Ленэнерго" | ООО "ЖКС № 2 Фрунзенского района" | Силовая нагрузка** | кВт.ч.
|  |  |  | Освещение МОП | кВт.ч. | НББ,НПП,НСП,ЛСП1*18 | 54 |  |  | да | да | 3485 | 2742 | 310 | д | 347 | д | 192 | д | 211 | д | 173 | д | 210 | д | 190 | д | 191 | д | 196 | д | 199 | д | 254 | д | 324 | д | 2797
59 | 17_000059 | ОАО "Ленэнерго" | ООО "ЖКС № 2 Фрунзенского района" | Силовая нагрузка** | кВт.ч.
|  |  |  | Освещение МОП | кВт.ч. | Леда,Блюз | 90 |  |  | да | да | 3810 | 4542 | 624 | д | 599 | д | 396 | д | 464 | д | 374 | д | 392 | д | 393 | д | 464 | д | 470 | д | 512 | д | 536 | д | 668 | д | 5892
60 | 17_000060 | ОАО "Ленэнерго" | ООО "ЖКС № 2 Фрунзенского района" | Силовая нагрузка** | кВт.ч.
|  |  |  | Освещение МОП | кВт.ч. | НПП,НСП,ЛСП1*18 | 72 |  |  | да | да | 9624 | 9163 | 1256 | д | 1091 | д | 584 | д | 547 | д | 425 | д | 447 | д | 346 | д | 462 | д | 536 | д | 538 | д | 459 | д | 793 | д | 7484
61 | 17_000061 | ОАО "Ленэнерго" | ООО "ЖКС № 2 Фрунзенского района" | Силовая нагрузка** | кВт.ч. |  |  |  |  | да | да | 0 | 0 | 251 | д | 259 | д | 228 | д | 278 | д | 232 | д | 239 | д | 258 | д | 196 | д | 276 | д | 263 | д | 287 | д | 310 | д | 3077
|  |  |  | Освещение МОП | кВт.ч. | НББ,НПП,ПСХ | 50 |  |  | да | да | 0 | 0 | 913 | д | 793 | д | 579 | д | 774 | д | 593 | д | 579 | д | 583 | д | 503 | д | 687 | д | 596 | д | 637 | д | 654 | д | 7891
62 | 17_000062 | ОАО "Ленэнерго" | ООО "ЖКС № 2 Фрунзенского района" | Силовая нагрузка** | кВт.ч. |  |  |  |  | да | да | 13927 | 13803 | 1131 | д | 1030 | д | 1388 | д | 1134 | д | 1125 | д | 1161 | д | 1045 | д | 1138 | д | 1087 | д | 1108 | д | 1085 | д | 1290 | д | 13722
|  |  |  | Освещение МОП | кВт.ч. | НББ,НПП,НСП,ЛСП1*18 | 200 |  |  | да | да | 24145 | 10043 | 929 | д | 793 | д | 774 | д | 759 | д | 692 | д | 546 | д | 649 | д | 1353 | д | 1133 | д | 777 | д | 811 | д | 1124 | д | 10340
63 | 17_000063 | ОАО "Ленэнерго" | ООО "ЖКС № 2 Фрунзенского района" | Силовая нагрузка** | кВт.ч.
|  |  |  | Освещение МОП | кВт.ч. | НСП,НББ | 72 |  |  | да | да | 8179 | 9263 | 1023 | д | 1084 | д | 751 | д | 574 | д | 424 | д | 412 | д | 399 | д | 394 | д | 532 | д | 683 | д | 1039 | д | 797 | д | 8112
64 | 17_000064 | ОАО "Ленэнерго" | ООО "ЖКС № 2 Фрунзенского района" | Силовая нагрузка** | кВт.ч. |  |  |  |  | да | да | 32130 | 32820 | 2940 | д | 2890 | д | 2570 | д | 2960 | д | 2570 | д | 2580 | д | 2100 | д | 2320 | д | 2610 | д | 2540 | д | 2460 | д | 2770 | д | 31310
|  |  |  | Освещение МОП | кВт.ч. | НББ,ПСХ,НСП,ЛСП1*18 | 214 |  |  | да | да | 23210 | 22542 | 2482 | д | 2395 | д | 1849 | д | 1974 | д | 1506 | д | 1694 | д | 1449 | д | 1492 | д | 1630 | д | 1894 | д | 2021 | д | 2277 | д | 22663
65 | 17_000065 | ОАО "Ленэнерго" | ООО "ЖКС № 2 Фрунзенского района" | Силовая нагрузка** | кВт.ч.
|  |  |  | Освещение МОП | кВт.ч. | НББ,ПСХ | 90 |  |  | да | да | 7366 | 10570 | 1190 | д | 1150 | д | 865 | д | 946 | д | 689 | д | 437 | д | 541 | д | 638 | д | 838 | д | 766 | д | 839 | д | 1001 | д | 9900
66 | 17_000066 | ОАО "Ленэнерго" | ООО "ЖКС № 2 Фрунзенского района" | Силовая нагрузка** | кВт.ч.
|  |  |  | Освещение МОП | кВт.ч. | НББ,НСП | 98 |  |  | да | да | 10686 | 11073 | 1333 | д | 1604 | д | 1207 | д | 1008 | д | 604 | д | 569 | д | 364 | д | 440 | д | 666 | д | 802 | д | 715 | д | 1098 | д | 10410
67 | 17_000067 | ОАО "Ленэнерго" | ООО "ЖКС № 2 Фрунзенского района" | Силовая нагрузка** | кВт.ч. |  |  |  |  | да | да | 0 | 43845 | 3510 | д | 3405 | д | 3285 | д | 3480 | д | 3615 | д | 3345 | д | 3360 | д | 3045 | д | 3675 | д | 1995 | д | 810 | д | 1620 | д | 35145
|  |  |  | Освещение МОП | кВт.ч. | Блюз,Леда,ПСХ | 264 |  |  | да | да | 0 | 20151 | 1954 | д | 1658 | д | 1453 | д | 1367 | д | 1258 | д | 1322 | д | 1039 | д | 1118 | д | 1445 | д | 1899 | д | 2748 | д | 1802 | д | 19063
68 | 17_000068 | ОАО "Ленэнерго" | ООО "ЖКС № 2 Фрунзенского района" | Силовая нагрузка** | кВт.ч.
|  |  |  | Освещение МОП | кВт.ч. | НББ,ПСХ | 84 |  |  | да | да | 0 | 6809 | 757 | д | 603 | д | 560 | д | 408 | д | 403 | д | 343 | д | 352 | д | 344 | д | 535 | д | 503 | д | 535 | д | 705 | д | 6048
69 | 17_000069 | ОАО "Ленэнерго" | ООО "ЖКС № 2 Фрунзенского района" | Силовая нагрузка** | кВт.ч.
|  |  |  | Освещение МОП | кВт.ч. | НББ,ПСХ | 84 |  |  | да | да | 0 | 7498 | 765 | д | 597 | д | 498 | д | 441 | д | 446 | д | 301 | д | 269 | д | 345 | д | 424 | д | 369 | д | 328 | д | 273 | д | 5056
70 | 17_000070 | ОАО "Ленэнерго" | ООО "ЖКС № 2 Фрунзенского района" | Силовая нагрузка** | кВт.ч.
|  |  |  | Освещение МОП | кВт.ч. | НББ,НПП,ПСХ | 96 |  |  | да | да | 11444 | 15399 | 1759 | д | 1780 | д | 1458 | д | 1546 | д | 841 | д | 696 | д | 686 | д | 728 | д | 718 | д | 723 | д | 978 | д | 1030 | д | 12943
71 | 17_000071 | ОАО "Ленэнерго" | ООО "ЖКС № 2 Фрунзенского района" | Силовая нагрузка** | кВт.ч.
|  |  |  | Освещение МОП | кВт.ч. | НББ,ПСХ | 96 |  |  | да | да | 11879 | 13168 | 1631 | д | 1460 | д | 1172 | д | 1372 | д | 996 | д | 931 | д | 807 | д | 730 | д | 938 | д | 1221 | д | 1288 | д | 1335 | д | 13881
72 | 17_000072 | ОАО "Ленэнерго" | ТСЖ "Бухарестская 78" | Силовая нагрузка** | кВт.ч. |  |  |  |  | да | да | 13357 | 13789 | 1331 | д | 1144 | д | 1105 | д | 1289 | д | 1369 | д | 1235 | д | 1254 | д | 1125 | д | 1357 | д | 1211 | д | 1205 | д | 1237 | д | 14862
|  |  |  | Освещение МОП | кВт.ч. | НББ,ПСХ | 144 |  |  | да | да | 19035 | 14992 | 1710 | д | 1480 | д | 1507 | д | 1109 | д | 839 | д | 571 | д | 498 | д | 584 | д | 829 | д | 1135 | д | 1379 | д | 1735 | д | 13376
73 | 17_000073 | ОАО "Ленэнерго" | ООО "ЖКС № 2 Фрунзенского района" | Силовая нагрузка** | кВт.ч.
|  |  |  | Освещение МОП | кВт.ч. | НББ,ПСХ,НПП | 60 |  |  | да | да | 6476 | 7900 | 983 | д | 788 | д | 613 | д | 655 | д | 417 | д | 342 | д | 271 | д | 340 | д | 403 | д | 530 | д | 718 | д | 943 | д | 7003
74 | 17_000074 | ОАО "Ленэнерго" | ТСЖ "Бухарестская 86/1" | Силовая нагрузка** | кВт.ч. |  |  |  |  | да | да | 13797 | 14158 | 1151 | д | 1191 | д | 1173 | д | 1253 | д | 1125 | д | 1125 | д | 1141 | д | 1082 | д | 1362 | д | 1154 | д | 1190 | д | 1241 | д | 14188
|  |  |  | Освещение МОП | кВт.ч. | НББ,ПСХ,НСП,ЛСП1*18 | 193 |  |  | да | да | 15328 | 17380 | 2236 | д | 1971 | д | 1076 | д | 784 | д | 483 | д | 422 | д | 444 | д | 525 | д | 753 | д | 841 | д | 1037 | д | 1156 | д | 11728
75 | 17_000075 | ОАО "Ленэнерго" | ООО "ЖКС № 2 Фрунзенского района" | Силовая нагрузка** | кВт.ч.
|  |  |  | Освещение МОП | кВт.ч. | НПП,ПСх,ЛСП1*18 | 81 |  |  | да | да | 9014 | 9986 | 1226 | д | 1143 | д | 1000 | д | 971 | д | 691 | д | 585 | д | 564 | д | 648 | д | 849 | д | 801 | д | 1030 | д | 1251 | д | 10759
76 | 17_000076 | ОАО "Ленэнерго" | ООО "ЖКС № 2 Фрунзенского района" | Силовая нагрузка** | кВт.ч.
|  |  |  | Освещение МОП | кВт.ч. | НСП,НББ,ЛСП1*18 | 93 |  |  | да | да | 0 | 0 | [20 empty] | 726 | д | 1527 | д
77 | 17_000077 | ОАО "Ленэнерго" | ООО "ЖКС № 2 Фрунзенского района" | Силовая нагрузка** | кВт.ч.
|  |  |  | Освещение МОП | кВт.ч. | НПП,ПСх,ЛСП1*18 | 60 |  |  | да | да | 8236 | 8508 | 978 | д | 796 | д | 555 | д | 447 | д | 281 | д | 212 | д | 221 | д | 262 | д | 344 | д | 460 | д | 619 | д | 838 | д | 6013
78 | 17_000078 | ОАО "Ленэнерго" | ООО "ЖКС № 2 Фрунзенского района" | Силовая нагрузка** | кВт.ч.
|  |  |  | Освещение МОП | кВт.ч. | НББ,ПСХ | 60 |  |  | да | да | 5419 | 5823 | 799 | д | 573 | д | 443 | д | 453 | д | 283 | д | 266 | д | 276 | д | 382 | д | 510 | д | 485 | д | 653 | д | 641 | д | 5764
79 | 17_000079 | ОАО "Ленэнерго" | ООО "ЖКС № 2 Фрунзенского района" | Силовая нагрузка** | кВт.ч. |  |  |  |  | да | да | 21620 | 22630 | 2000 | д | 2080 | д | 1880 | д | 2320 | д | 1990 | д | 1900 | д | 1770 | д | 1800 | д | 2150 | д | 1840 | д | 1840 | д | 1910 | д | 23480
|  |  |  | Освещение МОП | кВт.ч. | НББ,ПСХ | 313 |  |  | да | да | 17834 | 21999 | 3713 | д | 2954 | д | 1944 | д | 1852 | д | 1036 | д | 804 | д | 803 | д | 825 | д | 1048 | д | 1419 | д | 2024 | д | 2279 | д | 20701
80 | 17_000080 | ОАО "Ленэнерго" | ООО "ЖКС № 2 Фрунзенского района" | Силовая нагрузка** | кВт.ч.
|  |  |  | Освещение МОП | кВт.ч. | НПП,ПСх,ЛСП1*18 | 93 |  |  | да | да | 11249 | 11762 | 1428 | д | 1186 | д | 1016 | д | 985 | д | 722 | д | 543 | д | 493 | д | 765 | д | 840 | д | 908 | д | 1172 | д | 1220 | д | 11278
81 | 17_000081 | ОАО "Ленэнерго" | ТСЖ "Бухарестская 94/4" | Силовая нагрузка** | кВт.ч. |  |  |  |  | да | да | 13010 | 14374 | 1183 | д | 1204 | д | 1084 | д | 1283 | д | 1202 | д | 1219 | д | 1139 | д | 1042 | д | 1373 | д | 1195 | д | 1266 | д | 1246 | д | 14436
|  |  |  | Освещение МОП | кВт.ч. | НББ,ПСХ | 252 |  |  | да | да | 48580 | 44858 | 4170 | д | 3641 | д | 3473 | д | 3574 | д | 3323 | д | 3082 | д | 3373 | д | 3000 | д | 3878 | д | 3211 | д | 3483 | д | 3612 | д | 41820
82 | 17_000082 | ОАО "Ленэнерго" | ООО "ЖКС № 2 Фрунзенского района" | Силовая нагрузка** | кВт.ч. |  |  |  |  | да | да | 57240 | 57630 | 4835 | д | 4450 | д | 4655 | д | 5360 | д | 4460 | д | 4525 | д | 4490 | д | 3960 | д | 4785 | д | 4620 | д | 4150 | д | 4500 | д | 54790
|  |  |  | Освещение МОП | кВт.ч. | НББ,ПСХ,ЛСП1*18 | 495 | РКУ250 | 23 | да | да | 68415 | 55853 | 7287 | д | 6630 | д | 4921 | д | 4364 | д | 3151 | д | 2825 | д | 3127 | д | 3176 | д | 4374 | д | 4891 | д | 5640 | д | 6608 | д | 56994
83 | 17_000083 | ОАО "Ленэнерго" | ООО "ЖКС № 2 Фрунзенского района" | Силовая нагрузка** | кВт.ч.
|  |  |  | Освещение МОП | кВт.ч. | НСП,ПСХ,ЛСП1*18 | 110
84 | 17_000084 | ОАО "Ленэнерго" | ООО "ЖКС № 2 Фрунзенского района" | Силовая нагрузка** | кВт.ч. |  |  |  |  | да | да | 42320 | 43440 | 3660 | д | 3460 | д | 3280 | д | 3840 | д | 3620 | д | 3400 | д | 2960 | д | 2820 | д | 3900 | д | 3600 | д | 2840 | д | 3360 | д | 40740
|  |  |  | Освещение МОП | кВт.ч. | НББ,ПСХ,ЛСП1*18 | 574 | РКУ250 | 11 | да | да | 61770 | 67170 | 6880 | д | 6220 | д | 5320 | д | 6020 | д | 6050 | д | 5950 | д | 5310 | д | 5530 | д | 7380 | д | 8130 | д | 6700 | д | 7540 | д | 77030
85 | 17_000085 | ОАО "Ленэнерго" | ООО "ЖКС № 2 Фрунзенского района" | Силовая нагрузка** | кВт.ч. |  |  |  |  | да | да | 57200 | 59500 | 4750 | д | 4650 | д | 5200 | д | 5300 | д | 4700 | д | 5200 | д | 4350 | д | 3840 | д | 5360 | д | 5000 | д | 4600 | д | 4510 | д | 57460
|  |  |  | Освещение МОП | кВт.ч. | НББ,ПСХ,НСП,ЛСП1*18 | 740 | РКУ250 | 16 | да | да | 153595 | 158205 | 14610 | д | 12940 | д | 12840 | д | 11500 | д | 9930 | д | 10150 | д | 8852 | д | 7945 | д | 10693 | д | 9470 | д | 9480 | д | 10041 | д | 128451
86 | 17_000086 | ОАО "Ленэнерго" | ООО "ЖКС № 2 Фрунзенского района" | Силовая нагрузка** | кВт.ч. |  |  |  |  | да | да | 28392 | 27976 | 2133 | д | 2441 | д | 2064 | д | 2583 | д | 2317 | д | 2062 | д | 1740 | д | 2068 | д | 2353 | д | 1889 | д | 2151 | д | 1870 | д | 25671
|  |  |  | Освещение МОП | кВт.ч. | НББ,ПСХ | 245 | РКУ250 | 18 | да | да | 30500 | 40876 | 4892 | д | 4762 | д | 3450 | д | 3372 | д | 2220 | д | 1656 | д | 2326 | д | 1935 | д | 2725 | д | 3450 | д | 4932 | д | 5447 | д | 41167
87 | 17_000087 | ОАО "Ленэнерго" | ООО "ЖКС № 2 Фрунзенского района" | Силовая нагрузка** | кВт.ч. |  |  |  |  | да | да | 10606 | 12915 | 1610 | д | 1444 | д | 1459 | д | 1638 | д | 971 | д | 714 | д | 755 | д | 676 | д | 903 | д | 1457 | д | 1246 | д | 1695 | д | 14568
|  |  |  | Освещение МОП | кВт.ч. | НББ,ПСХ | 98 |  |  | да | да | 25018 | 32866 | 3298 | д | 2910 | д | 2958 | д | 3116 | д | 1867 | д | 1895 | д | 1946 | д | 1608 | д | 2181 | д | 1773 | д | 1501 | д | 1819 | д | 26872
88 | 17_000088 | ОАО "Ленэнерго" | ООО "ЖКС № 2 Фрунзенского района" | Силовая нагрузка** | кВт.ч. |  |  |  |  | да | да | 23198 | 23184 | 1920 | д | 1784 | д | 1941 | д | 2106 | д | 1863 | д | 1939 | д | 2018 | д | 1735 | д | 2104 | д | 1908 | д | 1576 | д | 1718 | д | 22612
|  |  |  | Освещение МОП | кВт.ч. | НПП,НББ,ПСХ | 64 | РКУ250 | 1 | да | да | 55038 | 56417 | 5320 | д | 4990 | д | 5313 | д | 5312 | д | 3612 | д | 3372 | д | 4100 | д | 3663 | д | 3610 | д | 3842 | д | 4107 | д | 4532 | д | 51773
89 | 17_000089 | ОАО "Ленэнерго" | ООО "ЖКС № 2 Фрунзенского района" | Силовая нагрузка** | кВт.ч.
|  |  |  | Освещение МОП | кВт.ч. | ПСХ,ЛСП1*18 | 28 | РКУ250 | 1
90 | 17_000090 | ОАО "Ленэнерго" | ООО "ЖКС № 2 Фрунзенского района" | Силовая нагрузка** | кВт.ч. |  |  |  |  | да | да | 0 | 14344 | 1273 | д | 1160 | д | 1181 | д | 1539 | д | 1348 | д | 1072 | д | 1307 | д | 1106 | д | 1405 | д | 1487 | д | 945 | д | 1096 | д | 14919
|  |  |  | Освещение МОП | кВт.ч. | ЛСП1*18,ПСХ | 89 |  |  | да | да | 0 | 36381 | 3295 | д | 2923 | д | 2327 | д | 3248 | д | 1772 | д | 1691 | д | 1734 | д | 2302 | д | 3027 | д | 2351 | д | 1241 | д | 2107 | д | 28018
91 | 17_000091 | ОАО "Ленэнерго" | ООО "ЖКС № 2 Фрунзенского района" | Силовая нагрузка** | кВт.ч. |  |  |  |  | да | да | 77140 | 85515 | 8270 | д | 17480 | д | 5735 | д | 6700 | д | 5260 | д | 5140 | д | 5495 | д | 4880 | д | 5760 | д | 4265 | д | 6540 | д | 5565 | д | 81090
|  |  |  | Освещение МОП | кВт.ч. | НББ,ПСХ,ЛСП1*18 | 907 | РКУ250 | 18 | да | да | 133384 | 148374 | 13535 | д | 11732 | д | 11353 | д | 12094 | д | 9620 | д | 9328 | д | 10200 | д | 8828 | д | 10044 | д | 10658 | д | 11763 | д | 11627 | д | 130782
92 | 17_000092 | ОАО "Ленэнерго" | ООО "ЖКС № 2 Фрунзенского района" | Силовая нагрузка** | кВт.ч. |  |  |  |  | да | да | 76480 | 78100 | 6600 | д | 5800 | д | 6400 | д | 7200 | д | 5900 | д | 6600 | д | 5600 | д | 4940 | д | 7160 | д | 5900 | д | 5520 | д | 6840 | д | 74460
|  |  |  | Освещение МОП | кВт.ч. | НББ,ПСХ,НСП,ЛСП1*18 | 950 | РКУ250 | 16 | да | да | 131820 | 107800 | 9500 | д | 8050 | д | 7620 | д | 7030 | д | 5950 | д | 6300 | д | 2950 | д | 5540 | д | 7760 | д | 7400 | д | 9900 | д | 9970 | д | 87970
93 | 17_000093 | ОАО "Ленэнерго" | ТСЖ "Малая Бухарестская 11/60" | Силовая нагрузка** | кВт.ч. |  |  |  |  | да | да | 57150 | 59850 | 4500 | д | 4350 | д | 4500 | д | 5250 | д | 4830 | д | 3750 | д | 4380 | д | 3630 | д | 4950 | д | 4890 | д | 4650 | д | 4230 | д | 53910
|  |  |  | Освещение МОП | кВт.ч. | НББ,ПСХ,НПП,НСП | 630 | РКУ250 | 15 | да | да | 122050 | 124750 | 10450 | д | 9650 | д | 9600 | д | 10600 | д | 8650 | д | 9050 | д | 8950 | д | 7630 | д | 9860 | д | 10460 | д | 11750 | д | 12110 | д | 118760
94 | 17_000094 | ОАО "Ленэнерго" | ООО "ЖКС № 2 Фрунзенского района" | Силовая нагрузка** | кВт.ч. |  |  |  |  | да | да | 24970 | 31230 | 2450 | д | 2320 | д | 2260 | д | 2870 | д | 2780 | д | 2310 | д | 2560 | д | 2310 | д | 2590 | д | 2620 | д | 2320 | д | 2730 | д | 30120
|  |  |  | Освещение МОП | кВт.ч. | НББ,ПСХ | 441 | РКУ250 | 21 | да | да | 89930 | 81900 | 3960 | д | 3480 | д | 3270 | д | 4060 | д | 5340 | д | 5750 | д | 6680 | д | 6330 | д | 6410 | д | 6490 | д | 5760 | д | 7090 | д | 64620
95 | 17_000095 | ОАО "Ленэнерго" | ООО "ЖКС № 2 Фрунзенского района" | Силовая нагрузка** | кВт.ч. |  |  |  |  | да | да | 75800 | 79720 | 6900 | д | 6000 | д | 6140 | д | 7500 | д | 6060 | д | 4420 | д | 7600 | д | 4920 | д | 5860 | д | 5640 | д | 5740 | д | 5840 | д | 72620
|  |  |  | Освещение МОП | кВт.ч. | НББ,ПСХ,НСП | 746 | РКУ250 | 15 | да | да | 122019 | 128183 | 11524 | д | 9460 | д | 10207 | д | 10370 | д | 7280 | д | 7054 | д | 8001 | д | 6927 | д | 7946 | д | 8849 | д | 8552 | д | 8065 | д | 104235
96 | 17_000096 | ОАО "Ленэнерго" | ООО "ЖКС № 2 Фрунзенского района" | Силовая нагрузка** | кВт.ч. |  |  |  |  | да | да | 36020 | 38480 | 3160 | д | 2860 | д | 3040 | д | 3620 | д | 2920 | д | 2880 | д | 3020 | д | 2680 | д | 3220 | д | 3120 | д | 3180 | д | 2920 | д | 36620
|  |  |  | Освещение МОП | кВт.ч. | НББ,НСП,НПП,ЛСП1*18 | 384 | РКУ250 | 6 | да | да | 85463 | 93313 | 8071 | д | 6644 | д | 6502 | д | 7631 | д | 6087 | д | 5983 | д | 6622 | д | 6144 | д | 6524 | д | 6314 | д | 6352 | д | 5998 | д | 78872
97 | 17_000097 | ОАО "Ленэнерго" | ООО "ЖКС № 2 Фрунзенского района" | Силовая нагрузка** | кВт.ч. |  |  |  |  | да | да | 34670 | 33760 | 2800 | д | 2730 | д | 2550 | д | 3140 | д | 2810 | д | 2430 | д | 2700 | д | 2390 | д | 2800 | д | 2710 | д | 2980 | д | 2740 | д | 32780
|  |  |  | Освещение МОП | кВт.ч. | FRO-01 | 441 | РКУ250 | 9 | да | да | 25653 | 27645 | 2469 | д | 2275 | д | 2086 | д | 2566 | д | 2387 | д | 2061 | д | 2293 | д | 2014 | д | 2239 | д | 2142 | д | 2532 | д | 2270 | д | 27334
98 | 17_000098 | ОАО "Ленэнерго" | ООО "ЖКС № 2 Фрунзенского района" | Силовая нагрузка** | кВт.ч. |  |  |  |  | да | да | 67320 | 59680 | 4920 | д | 4360 | д | 4400 | д | 5220 | д | 5180 | д | 4120 | д | 4760 | д | 4260 | д | 4940 | д | 4740 | д | 5020 | д | 4900 | д | 56820
|  |  |  | Освещение МОП | кВт.ч. | НББ,ПСХ | 694 | РКУ250 | 17 | да | да | 70143 | 76831 | 7994 | д | 6337 | д | 6337 | д | 6861 | д | 5808 | д | 4722 | д | 6083 | д | 5350 | д | 5591 | д | 5005 | д | 6449 | д | 7303 | д | 73840
99 | 17_000099 | ОАО "Ленэнерго" | ООО "ЖКС № 2 Фрунзенского района" | Силовая нагрузка** | кВт.ч.
|  |  |  | Освещение МОП | кВт.ч. | НПП,НСП,ЛСП1*18 | 72 |  |  | да | да | 10014 | 10228 | 1318 | д | 1295 | д | 888 | д | 675 | д | 541 | д | 386 | д | 333 | д | 348 | д | 468 | д | 667 | д | 836 | д | 1147 | д | 8902
100 | 17_000100 | ОАО "Ленэнерго" | ООО "ЖКС № 2 Фрунзенского района" | Силовая нагрузка** | кВт.ч.
|  |  |  | Освещение МОП | кВт.ч. | НСП,НББ | 72 |  |  | да | да | 3644 | 3554 | 359 | д | 235 | д | 172 | д | 194 | д | 135 | д | 100 | д | 93 | д | 183 | д | 116 | д | 266 | д | 517 | д | 642 | д | 3012
101 | 17_000101 | ОАО "Ленэнерго" | ООО "ЖКС № 2 Фрунзенского района" | Силовая нагрузка** | кВт.ч.
|  |  |  | Освещение МОП | кВт.ч. | НПП,НСП,ЛСП1*18 | 72 |  |  | да | да | 8119 | 8046 | 976 | д | 1017 | д | 679 | д | 570 | д | 396 | д | 261 | д | 225 | д | 283 | д | 466 | д | 616 | д | 785 | д | 926 | д | 7200
102 | 17_000102 | ОАО "Ленэнерго" | ООО "ЖКС № 2 Фрунзенского района" | Силовая нагрузка** | кВт.ч.
|  |  |  | Освещение МОП | кВт.ч. | НСП,НББ | 72 |  |  | да | да | 9540 | 9687 | 1199 | д | 1249 | д | 899 | д | 659 | д | 392 | д | 290 | д | 274 | д | 438 | д | 601 | д | 788 | д | 963 | д | 1305 | д | 9057
103 | 17_000103 | ОАО "Ленэнерго" | ООО "ЖКС № 2 Фрунзенского района" | Силовая нагрузка** | кВт.ч.
|  |  |  | Освещение МОП | кВт.ч. | НПП,НСП,ЛСП1*18 | 54 |  |  | да | да | 8096 | 8100 | 950 | д | 751 | д | 654 | д | 571 | д | 442 | д | 387 | д | 403 | д | 506 | д | 575 | д | 609 | д | 798 | д | 913 | д | 7559
104 | 17_000104 | ОАО "Ленэнерго" | ООО "ЖКС № 2 Фрунзенского района" | Силовая нагрузка** | кВт.ч. |  |  |  |  | да | да | 14684 | 15069 | 1279 | д | 1291 | д | 1223 | д | 1302 | д | 1096 | д | 1165 | д | 1084 | д | 1079 | д | 1214 | д | 1099 | д | 1214 | д | 1312 | д | 14358
|  |  |  | Освещение МОП | кВт.ч. | Леда,Блюз | 238 | Консул | 7 | да | да | 18475 | 18448 | 3040 | д | 2634 | д | 1105 | д | 984 | д | 683 | д | 614 | д | 620 | д | 700 | д | 897 | д | 952 | д | 1167 | д | 1343 | д | 14739
105 | 17_000105 | ОАО "Ленэнерго" | ООО "ЖКС № 2 Фрунзенского района" | Силовая нагрузка** | кВт.ч.
|  |  |  | Освещение МОП | кВт.ч. | НББ,ПСХ | 72 |  |  | да | да | 10521 | 10841 | 1327 | д | 1183 | д | 862 | д | 820 | д | 546 | д | 532 | д | 482 | д | 487 | д | 784 | д | 743 | д | 1017 | д | 1143 | д | 9926
106 | 17_000106 | ОАО "Ленэнерго" | ООО "ЖКС № 2 Фрунзенского района" | Силовая нагрузка** | кВт.ч.
|  |  |  | Освещение МОП | кВт.ч. | НББ,ПСХ | 96 |  |  | да | да | 13069 | 12991 | 1318 | д | 1351 | д | 873 | д | 889 | д | 607 | д | 524 | д | 526 | д | 586 | д | 835 | д | 739 | д | 1263 | д | 1128 | д | 10639
107 | 17_000107 | ОАО "Ленэнерго" | ООО "ЖКС № 2 Фрунзенского района" | Силовая нагрузка** | кВт.ч. |  |  |  |  | да | да | 0 | 0 | [16 empty] | 650 | д | 773 | д | 693 | д | 759 | д
|  |  |  | Освещение МОП | кВт.ч. | НББ,НПП,ЛСП1*18 | 297 |  |  | да | да | 0 | 0 | [16 empty] | 1485 | д | 3116 | д | 3781 | д | 3773 | д
108 | 17_000108 | ОАО "Ленэнерго" | ТСЖ "Пражская 16" | Силовая нагрузка** | кВт.ч.
|  |  |  | Освещение МОП | кВт.ч. | НПП,ПСХ | 100 |  |  | да | да | 9490 | 11147 | 1384 | д | 1269 | д | 829 | д | 1100 | д | 814 | д | 717 | д | 679 | д | 687 | д | 1001 | д | 1052 | д | 1126 | д | 1250 | д | 11908
109 | 17_000109 | ОАО "Ленэнерго" | ООО "ЖКС № 2 Фрунзенского района" | Силовая нагрузка** | кВт.ч. |  |  |  |  | да | да | 6398 | 6633 | 539 | д | 585 | д | 496 | д | 535 | д | 513 | д | 464 | д | 490 | д | 425 | д | 531 | д | 459 | д | 486 | д | 515 | д | 6038
|  |  |  | Освещение МОП | кВт.ч. | НББ,ПСХ,НСП,ЛСП1*18 | 162 |  |  | да | да | 50388 | 51479 | 4375 | д | 4898 | д | 4107 | д | 4046 | д | 4045 | д | 3386 | д | 4094 | д | 3655 | д | 4018 | д | 3607 | д | 3597 | д | 3922 | д | 47750
110 | 17_000110 | ОАО "Ленэнерго" | ООО "ЖКС № 2 Фрунзенского района" | Силовая нагрузка** | кВт.ч. |  |  |  |  | да | да | 20830 | 21800 | 1790 | д | 1930 | д | 1550 | д | 2040 | д | 1920 | д | 1800 | д | 1690 | д | 1670 | д | 2130 | д | 2000 | д | 1800 | д | 1960 | д | 22280
|  |  |  | Освещение МОП | кВт.ч. | Леда,Блюз | 315 | Консул | 9 | да | да | 15691 | 16604 | 541 | д | 536 | д | 459 | д | 775 | д | 879 | д | 688 | д | 485 | д | 430 | д | 316 | д | 607 | д | 605 | д | 562 | д | 6883
111 | 17_000111 | ОАО "Ленэнерго" | ООО "ЖКС № 2 Фрунзенского района" | Силовая нагрузка** | кВт.ч. |  |  |  |  | да | да | 14851 | 12406 | 892 | д | 918 | д | 870 | д | 919 | д | 811 | д | 886 | д | 910 | д | 828 | д | 937 | д | 815 | д | 830 | д | 888 | д | 10504
|  |  |  | Освещение МОП | кВт.ч. | Леда.Блюз | 204 |  |  | да | да | 9586 | 11929 | 1341 | д | 1004 | д | 876 | д | 953 | д | 891 | д | 884 | д | 1095 | д | 1152 | д | 1163 | д | 934 | д | 926 | д | 943 | д | 12162
112 | 17_000112 | ОАО "Ленэнерго" | ООО "ЖКС № 2 Фрунзенского района" | Силовая нагрузка** | кВт.ч. |  |  |  |  | да | да | 35820 | 36550 | 2930 | д | 2930 | д | 2630 | д | 3110 | д | 3350 | д | 2120 | д | 2510 | д | 2520 | д | 2780 | д | 2920 | д | 2660 | д | 2890 | д | 33350
|  |  |  | Освещение МОП | кВт.ч. | НББ,ПСХ,НПП,ЛСП1*18 | 174 |  |  | да | да | 25140 | 19082 | 1984 | д | 1698 | д | 1443 | д | 1698 | д | 1317 | д | 1674 | д | 1397 | д | 1296 | д | 1372 | д | 1507 | д | 1467 | д | 1565 | д | 18418
113 | 17_000113 | ОАО "Ленэнерго" | ООО "ЖКС № 2 Фрунзенского района" | Силовая нагрузка** | кВт.ч.
|  |  |  | Освещение МОП | кВт.ч. | НББ,НСП | 93 |  |  | да | да | 12771 | 14212 | 1373 | д | 1334 | д | 916 | д | 848 | д | 518 | д | 519 | д | 625 | д | 592 | д | 929 | д | 905 | д | 1226 | д | 1337 | д | 11122
114 | 17_000114 | ОАО "Ленэнерго" | ООО "ЖКС № 2 Фрунзенского района" | Силовая нагрузка** | кВт.ч. |  |  |  |  | да | да | 12235 | 13852 | 1182 | д | 1115 | д | 1022 | д | 1218 | д | 1038 | д | 1175 | д | 934 | д | 983 | д | 1048 | д | 1143 | д | 1038 | д | 1195 | д | 13091
|  |  |  | Освещение МОП | кВт.ч. | НББ,НПП,ПСХ | 180 |  |  | да | да | 13811 | 12532 | 1480 | д | 1063 | д | 865 | д | 727 | д | 686 | д | 789 | д | 626 | д | 657 | д | 810 | д | 1395 | д | 1523 | д | 1700 | д | 12321
115 | 17_000115 | ОАО "Ленэнерго" | ООО "ЖКС № 2 Фрунзенского района" | Силовая нагрузка** | кВт.ч.
|  |  |  | Освещение МОП | кВт.ч. | НББ,НПП,ПСХ | 97 |  |  | да | да | 13502 | 11695 | 1236 | д | 1084 | д | 1073 | д | 1131 | д | 612 | д | 587 | д | 460 | д | 546 | д | 683 | д | 784 | д | 827 | д | 953 | д | 9976
116 | 17_000116 | ОАО "Ленэнерго" | ТСЖ "Пражская 7/3" | Силовая нагрузка** | кВт.ч.
|  |  |  | Освещение МОП | кВт.ч. | НББ,НПП,ПСХ | 97 |  |  | да | да | 6207 | 8542 | 1075 | д | 932 | д | 735 | д | 681 | д | 542 | д | 589 | д | 508 | д | 501 | д | 777 | д | 550 | д | 675 | д | 776 | д | 8341
117 | 17_000117 | ОАО "Ленэнерго" | ООО "ЖКС № 2 Фрунзенского района" | Силовая нагрузка** | кВт.ч. |  |  |  |  | да | да | 6427 | 6697 | 572 | д | 514 | д | 529 | д | 571 | д | 508 | д | 477 | д | 505 | д | 457 | д | 533 | д | 524 | д | 482 | д | 503 | д | 6175
|  |  |  | Освещение МОП | кВт.ч. | НББ,ПСХ | 64 |  |  | да | да | 13908 | 12699 | 792 | д | 710 | д | 662 | д | 708 | д | 661 | д | 457 | д | 527 | д | 592 | д | 487 | д | 816 | д | 627 | д | 560 | д | 7599
118 | 17_000118 | ОАО "Ленэнерго" | ООО "ЖКС № 2 Фрунзенского района" | Силовая нагрузка** | кВт.ч. |  |  |  |  | да | да | 12630 | 13770 | 1203 | д | 1141 | д | 1015 | д | 1232 | д | 928 | д | 956 | д | 1122 | д | 1028 | д | 1034 | д | 1021 | д | 954 | д | 1042 | д | 12676
|  |  |  | Освещение МОП | кВт.ч. | НББ,НПП,ПСХ | 176 |  |  | да | да | 11808 | 8521 | 1174 | д | 868 | д | 640 | д | 602 | д | 422 | д | 301 | д | 400 | д | 362 | д | 599 | д | 657 | д | 651 | д | 913 | д | 7589
119 | 17_000119 | ОАО "Ленэнерго" | ООО "ЖКС № 2 Фрунзенского района" | Силовая нагрузка** | кВт.ч. |  |  |  |  | да | да | 0 | 14480 | 1270 | д | 1210 | д | 940 | д | 1240 | д | 1120 | д | 1180 | д | 970 | д | 1190 | д | 1020 | д | 1030 | д | 1080 | д | 1090 | д | 13340
|  |  |  | Освещение МОП | кВт.ч. | НББ,ПСХ | 85 |  |  | да | да | 0 | 24342 | 2529 | д | 2430 | д | 1673 | д | 1919 | д | 1599 | д | 1662 | д | 1432 | д | 1843 | д | 1668 | д | 1702 | д | 1999 | д | 2184 | д | 22640
120 | 17_000120 | ОАО "Ленэнерго" | ООО "ЖКС № 2 Фрунзенского района" | Силовая нагрузка** | кВт.ч. |  |  |  |  | да | да | 12189 | 12789 | 1108 | д | 1178 | д | 881 | д | 1116 | д | 1037 | д | 1143 | д | 930 | д | 974 | д | 1022 | д | 1034 | д | 944 | д | 1003 | д | 12370
|  |  |  | Освещение МОП | кВт.ч. | НПП,НСП,ЛСП1*18 | 188 |  |  | да | да | 8290 | 11087 | 1124 | д | 899 | д | 599 | д | 754 | д | 536 | д | 485 | д | 452 | д | 439 | д | 544 | д | 721 | д | 848 | д | 1062 | д | 8463
121 | 17_000121 | ОАО "Ленэнерго" | ООО "ЖКС № 2 Фрунзенского района" | Силовая нагрузка** | кВт.ч. |  |  |  |  | да | да | 16455 | 16791 | 1359 | д | 1418 | д | 1467 | д | 1277 | д | 1409 | д | 1263 | д | 1054 | д | 1199 | д | 1276 | д | 1127 | д | 1167 | д | 1141 | д | 15157
|  |  |  | Освещение МОП | кВт.ч. | НББ,ЕСХ,НСП | 244 |  |  | да | да | 17338 | 19671 | 2675 | д | 2391 | д | 1703 | д | 994 | д | 908 | д | 990 | д | 793 | д | 858 | д | 1171 | д | 1459 | д | 2105 | д | 2365 | д | 18412
122 | 17_000122 | ОАО "Ленэнерго" | ООО "ЖКС № 2 Фрунзенского района" | Силовая нагрузка** | кВт.ч. |  |  |  |  | да | да | 12555 | 15826 | 1303 | д | 1174 | д | 1472 | д | 950 | д | 1331 | д | 1172 | д | 1280 | д | 1159 | д | 1194 | д | 998 | д | 1006 | д | 1145 | д | 14184
|  |  |  | Освещение МОП | кВт.ч. | НББ,НПП,НСП,ЛСП1*18 | 198 |  |  | да | да | 17743 | 19362 | 2121 | д | 1987 | д | 1425 | д | 1109 | д | 1075 | д | 684 | д | 817 | д | 803 | д | 999 | д | 1143 | д | 1506 | д | 1935 | д | 15604
123 | 17_000123 | ОАО "Ленэнерго" | ТСЖ "Софийская 37-1" | Силовая нагрузка** | кВт.ч. |  |  |  |  | да | да | 15783 | 17231 | 1558 | д | 1431 | д | 1399 | д | 1429 | д | 1500 | д | 1494 | д | 1476 | д | 1506 | д | 1592 | д | 1582 | д | 1339 | д | 1420 | д | 17726
|  |  |  | Освещение МОП | кВт.ч. | НББ,НСП | 210 |  |  | да | да | 14125 | 12027 | 1377 | д | 985 | д | 728 | д | 607 | д | 427 | д | 262 | д | 188 | д | 295 | д | 475 | д | 785 | д | 823 | д | 844 | д | 7796
124 | 17_000124 | ОАО "Ленэнерго" | ООО "ЖКС № 2 Фрунзенского района" | Силовая нагрузка** | кВт.ч. |  |  |  |  | да | да | 2437 | 2384 | 249 | д | 234 | д | 227 | д | 253 | д | 225 | д | 241 | д | 237 | д | 218 | д | 272 | д | 241 | д | 235 | д | 233 | д | 2865
|  |  |  | Освещение МОП | кВт.ч. | НББ,НСП | 32 |  |  | да | да | 7553 | 7347 | 671 | д | 637 | д | 560 | д | 638 | д | 472 | д | 554 | д | 520 | д | 520 | д | 687 | д | 624 | д | 735 | д | 668 | д | 7286
125 | 17_000125 | ОАО "Ленэнерго" | ООО "ЖКС № 2 Фрунзенского района" | Силовая нагрузка** | кВт.ч. |  |  |  |  | да | да | 179915 | 182927 | 18599 | д | 16721 | д | 14198 | д | 15699 | д | 13289 | д | 14904 | д | 12272 | д | 11356 | д | 12466 | д | 15244 | д | 15809 | д | 16844 | д | 177401
|  |  |  | Освещение МОП | кВт.ч. | НББ,НПП,ЛСП1*36 | 692 |  |  | да | да | 84561 | 66719 | 6365 | д | 5427 | д | 4687 | д | 5155 | д | 4453 | д | 4938 | д | 4647 | д | 4372 | д | 4474 | д | 5236 | д | 4959 | д | 5750 | д | 60463
126 | 17_000126 | ОАО "Ленэнерго" | ООО "ЖКС № 2 Фрунзенского района" | Силовая нагрузка** | кВт.ч.
|  |  |  | Освещение МОП | кВт.ч. | НББ,НСП | 84 |  |  | да | да | 11536 | 12141 | 1231 | д | 1146 | д | 938 | д | 878 | д | 569 | д | 470 | д | 361 | д | 482 | д | 768 | д | 913 | д | 1173 | д | 1246 | д | 10175
127 | 17_000127 | ОАО "Ленэнерго" | ООО "ЖКС № 2 Фрунзенского района" | Силовая нагрузка** | кВт.ч. |  |  |  |  | да | да | 18395 | 17766 | 1923 | д | 2034 | д | 1713 | д | 1741 | д | 1363 | д | 1453 | д | 1412 | д | 1534 | д | 1855 | д | 1883 | д | 2091 | д | 1970 | д | 20972
|  |  |  | Освещение МОП | кВт.ч. | НББ,НСП,ЛСП1*18 | 206 |  |  | да | да | 14996 | 12060 | 1346 | д | 1226 | д | 819 | д | 752 | д | 515 | д | 605 | д | 516 | д | 770 | д | 1096 | д | 1135 | д | 1380 | д | 1301 | д | 11461
128 | 17_000128 | ОАО "Ленэнерго" | ООО "ЖКС № 2 Фрунзенского района" | Силовая нагрузка** | кВт.ч. |  |  |  |  | да | да | 0 | 0 | 2147 | д | 1975 | д | 1669 | д | 1452 | д | 1536 | д | 1228 | д | 1014 | д | 1094 | д | 1203 | д | 1206 | д | 1602 | д | 1363 | д | 17489
|  |  |  | Освещение МОП | кВт.ч. | НББ,НСП,ЛСП1*18 | 206 |  |  | да | да | 0 | 0 | 1178 | д | 960 | д | 875 | д | 644 | д | 595 | д | 428 | д | 308 | д | 435 | д | 614 | д | 729 | д | 1265 | д | 1075 | д | 9106
129 | 17_000129 | ОАО "Ленэнерго" | ООО "ЖКС № 2 Фрунзенского района" | Силовая нагрузка** | кВт.ч.
|  |  |  | Освещение МОП | кВт.ч. | НББ,НСП,ЛСП1*18 | 81 |  |  | да | да | 6627 | 6098 | 740 | д | 700 | д | 572 | д | 402 | д | 245 | д | 249 | д | 236 | д | 255 | д | 362 | д | 424 | д | 638 | д | 809 | д | 5632
130 | 17_000130 | ОАО "Ленэнерго" | ООО "ЖКС № 2 Фрунзенского района" | Силовая нагрузка** | кВт.ч.
|  |  |  | Освещение МОП | кВт.ч. | НББ,НСП,ЛСП1*18 | 58 |  |  | да | да | 7203 | 7464 | 994 | д | 932 | д | 1039 | д | 825 | д | 920 | д | 696 | д | 553 | д | 529 | д | 716 | д | 601 | д | 947 | д | 1187 | д | 9939
131 | 17_000131 | ОАО "Ленэнерго" | ООО "ЖКС № 2 Фрунзенского района" | Силовая нагрузка** | кВт.ч. |  |  |  |  | да | да | 1186 | 2191 | 186 | д | 195 | д | 194 | д | 159 | д | 182 | д | 187 | д | 175 | д | 368 | д | 368 | д | 286 | д | 334 | д | 374 | д | 3008
|  |  |  | Освещение МОП | кВт.ч. | НББ,НСП | 32 | [5 empty] | 7607 | 666 | д | 846 | д | 604 | д | 430 | д | 535 | д | 390 | д | 235 | д | 350 | д | 474 | д | 430 | д | 423 | д | 463 | д | 5846
132 | 17_000132 | ОАО "Ленэнерго" | ООО "ЖКС № 2 Фрунзенского района" | Силовая нагрузка** | кВт.ч. |  |  |  |  | да | да | 10717 | 11671 | 1043 | д | 923 | д | 1069 | д | 1041 | д | 965 | д | 1019 | д | 819 | д | 988 | д | 1049 | д | 1295 | д | 1031 | д | 1161 | д | 12403
|  |  |  | Освещение МОП | кВт.ч. | НББ,ЛСП1*18 | 204 |  |  | да | да | 18217 | 15113 | 1569 | д | 1292 | д | 1099 | д | 817 | д | 618 | д | 584 | д | 520 | д | 766 | д | 707 | д | 1340 | д | 1152 | д | 1370 | д | 11834
133 | 17_000133 | ОАО "Ленэнерго" | ООО "ЖКС № 2 Фрунзенского района" | Силовая нагрузка** | кВт.ч.
|  |  |  | Освещение МОП | кВт.ч. | НББ,ПСХ | 47 |  |  | да | да | 5850 | 6397 | 649 | д | 563 | д | 489 | д | 404 | д | 280 | д | 256 | д | 286 | д | 248 | д | 430 | д | 510 | д | 529 | д | 616 | д | 5260
134 | 17_000134 | ОАО "Ленэнерго" | ТСЖ "Белы Куна 11/2" | Силовая нагрузка** | кВт.ч. |  |  |  |  | да | да | 1661 | 2457 | 239 | д | 221 | д | 182 | д | 186 | д | 201 | д | 183 | д | 209 | д | 194 | д | 202 | д | 184 | д | 178 | д | 195 | д | 2374
|  |  |  | Освещение МОП | кВт.ч. | Леда,Блюз | 32 |  |  | да | да | 3453 | 3857 | 392 | д | 291 | д | 241 | д | 257 | д | 245 | д | 224 | д | 254 | д | 246 | д | 249 | д | 236 | д | 251 | д | 281 | д | 3167
135 | 17_000135 | ОАО "Ленэнерго" | ООО "ЖКС № 2 Фрунзенского района" | Силовая нагрузка** | кВт.ч. |  |  |  |  | да | да | 2091 | 3196 | 296 | д | 221 | д | 222 | д | 244 | д | 222 | д | 208 | д | 338 | д | 278 | д | 235 | д | 279 | д | 379 | д | 364 | д | 3286
|  |  |  | Освещение МОП | кВт.ч. | НББ,ПСХ | 33 |  |  | да | да | 7148 | 7784 | 812 | д | 757 | д | 645 | д | 608 | д | 588 | д | 549 | д | 582 | д | 549 | д | 594 | д | 561 | д | 636 | д | 674 | д | 7555
136 | 17_000136 | ОАО "Ленэнерго" | ТСЖ "Белы Куна 13-1" | Силовая нагрузка** | кВт.ч. |  |  |  |  | да | да | 15750 | 11517 | 944 | д | 1115 | д | 951 | д | 1074 | д | 918 | д | 940 | д | 1018 | д | 921 | д | 978 | д | 995 | д | 821 | д | 971 | д | 11646
|  |  |  | Освещение МОП | кВт.ч. | НББ,ПСХ,ЛСП1*18 | 210 |  |  | да | да | 20438 | 21476 | 2164 | д | 1396 | д | 1128 | д | 1211 | д | 875 | д | 621 | д | 527 | д | 643 | д | 782 | д | 1037 | д | 993 | д | 1180 | д | 12557
137 | 17_000137 | ОАО "Ленэнерго" | ООО "ЖКС № 2 Фрунзенского района" | Силовая нагрузка** | кВт.ч.
|  |  |  | Освещение МОП | кВт.ч. | НББ,ПСХ | 77 |  |  | да | да | 8929 | 7494 | 894 | д | 714 | д | 551 | д | 428 | д | 355 | д | 319 | д | 182 | д | 225 | д | 422 | д | 657 | д | 614 | д | 741 | д | 6102
138 | 17_000138 | ОАО "Ленэнерго" | ООО "ЖКС № 2 Фрунзенского района" | Силовая нагрузка** | кВт.ч.
|  |  |  | Освещение МОП | кВт.ч. | НББ,ПСХ | 77 |  |  | да | да | 9153 | 11211 | 1440 | д | 905 | д | 728 | д | 707 | д | 605 | д | 481 | д | 539 | д | 529 | д | 683 | д | 790 | д | 948 | д | 1227 | д | 9582
139 | 17_000139 | ОАО "Ленэнерго" | ТСЖ "Белы Куна 13-4" | Силовая нагрузка** | кВт.ч. |  |  |  |  | да | да | 20345 | 15138 | 1312 | д | 1403 | д | 1236 | д | 1228 | д | 1307 | д | 1184 | д | 1230 | д | 1108 | д | 1458 | д | 1353 | д | 1357 | д | 1459 | д | 15635
|  |  |  | Освещение МОП | кВт.ч. | НББ,ПСХ,Блюз | 220 |  |  | да | да | 18098 | 18426 | 1946 | д | 1809 | д | 1468 | д | 1343 | д | 1279 | д | 1143 | д | 1012 | д | 980 | д | 1283 | д | 1708 | д | 2034 | д | 2558 | д | 18563
140 | 17_000140 | ОАО "Ленэнерго" | ООО "ЖКС № 2 Фрунзенского района" | Силовая нагрузка** | кВт.ч.
|  |  |  | Освещение МОП | кВт.ч. | Леда,Блюз | 152 | Консул | 8 | да | да | 8813 | 9086 | 1112 | д | 837 | д | 824 | д | 709 | д | 613 | д | 578 | д | 637 | д | 579 | д | 590 | д | 559 | д | 908 | д | 934 | д | 8880
141 | 17_000141 | ОАО "Ленэнерго" | ООО "ЖКС № 2 Фрунзенского района" | Силовая нагрузка** | кВт.ч. |  |  |  |  | да | да | 14843 | 16305 | 1500 | д | 1507 | д | 1301 | д | 1785 | д | 1550 | д | 1420 | д | 1206 | д | 1339 | д | 1469 | д | 1391 | д | 1370 | д | 1409 | д | 17247
|  |  |  | Освещение МОП | кВт.ч. | НББ,ПСХ,НСП | 228 |  |  | да | да | 12187 | 19494 | 3129 | д | 3016 | д | 1960 | д | 2436 | д | 1522 | д | 1184 | д | 899 | д | 813 | д | 1822 | д | 2269 | д | 2532 | д | 3096 | д | 24678
142 | 17_000142 | ОАО "Ленэнерго" | ООО "ЖКС № 2 Фрунзенского района" | Силовая нагрузка** | кВт.ч.
|  |  |  | Освещение МОП | кВт.ч. | НББ,НСП | 60 |  |  | да | да | 0 | 0 | 853 | д | 712 | д | 473 | д | 560 | д | 452 | д | 385 | д | 392 | д | 373 | д | 412 | д | 679 | д | 650 | д | 711 | д | 6652
143 | 17_000143 | ОАО "Ленэнерго" | ООО "ЖКС № 2 Фрунзенского района" | Силовая нагрузка** | кВт.ч. |  |  |  |  | да | да | 15643 | 16661 | 1267 | д | 1253 | д | 1209 | д | 1296 | д | 1341 | д | 1277 | д | 1062 | д | 1123 | д | 1315 | д | 1234 | д | 1220 | д | 1402 | д | 14999
|  |  |  | Освещение МОП | кВт.ч. | НББ,ПСХ,НСП | 210 |  |  | да | да | 15334 | 16692 | 2223 | д | 1841 | д | 1476 | д | 1162 | д | 927 | д | 639 | д | 539 | д | 698 | д | 1010 | д | 1235 | д | 1752 | д | 2404 | д | 15906
144 | 17_000144 | ОАО "Ленэнерго" | ООО "ЖКС № 2 Фрунзенского района" | Силовая нагрузка** | кВт.ч. |  |  |  |  | да | да | 2855 | 2818 | 225 | д | 193 | д | 210 | д | 228 | д | 181 | д | 161 | д | 176 | д | 156 | д | 182 | д | 173 | д | 161 | д | 178 | д | 2224
|  |  |  | Освещение МОП | кВт.ч. | ПСХSAVE1400 | 32 |  |  | да | да | 6882 | 7563 | 659 | д | 525 | д | 429 | д | 393 | д | 534 | д | 451 | д | 469 | д | 351 | д | 469 | д | 548 | д | 428 | д | 541 | д | 5797
145 | 17_000145 | ОАО "Ленэнерго" | ООО "ЖКС № 2 Фрунзенского района" | Силовая нагрузка** | кВт.ч. |  |  |  |  | да | да | 2673 | 2758 | 228 | д | 230 | д | 236 | д | 282 | д | 241 | д | 204 | д | 237 | д | 227 | д | 254 | д | 212 | д | 250 | д | 230 | д | 2831
|  |  |  | Освещение МОП | кВт.ч. | НББ,ПСХ | 33 |  |  | да | да | 6914 | 8267 | 730 | д | 684 | д | 654 | д | 892 | д | 767 | д | 662 | д | 697 | д | 769 | д | 907 | д | 764 | д | 1001 | д | 1158 | д | 9685
146 | 17_000146 | ОАО "Ленэнерго" | ООО "ЖКС № 2 Фрунзенского района" | Силовая нагрузка** | кВт.ч. |  |  |  |  | да | да | 2672 | 2423 | 193 | д | 191 | д | 197 | д | 211 | д | 187 | д | 159 | д | 181 | д | 177 | д | 228 | д | 212 | д | 196 | д | 209 | д | 2341
|  |  |  | Освещение МОП | кВт.ч. | ПСХ,НПП,ЛСП1*18 | 32 |  |  | да | да | 6379 | 7582 | 376 | д | 226 | д | 276 | д | 309 | д | 232 | д | 194 | д | 204 | д | 190 | д | 195 | д | 221 | д | 198 | д | 239 | д | 2860
147 | 17_000147 | ОАО "Ленэнерго" | ООО "ЖКС № 2 Фрунзенского района" | Силовая нагрузка** | кВт.ч. |  |  |  |  | да | да | 15668 | 13577 | 1110 | д | 954 | д | 938 | д | 1269 | д | 1064 | д | 1044 | д | 1071 | д | 942 | д | 1033 | д | 947 | д | 1056 | д | 1017 | д | 12445
|  |  |  | Освещение МОП | кВт.ч. | НББ,НПП,ПСх,ЛСП1*18 | 184 |  |  | да | да | 23209 | 25619 | 3041 | д | 2734 | д | 2406 | д | 1757 | д | 1088 | д | 767 | д | 940 | д | 888 | д | 1691 | д | 2086 | д | 2164 | д | 2201 | д | 21763
148 | 17_000148 | ОАО "Ленэнерго" | ООО "ЖКС № 2 Фрунзенского района" | Силовая нагрузка** | кВт.ч.
|  |  |  | Освещение МОП | кВт.ч. | НББ,ПСХ | 42 |  |  | да | да | 5940 | 6395 | 731 | д | 627 | д | 486 | д | 333 | д | 264 | д | 199 | д | 223 | д | 248 | д | 366 | д | 388 | д | 559 | д | 555 | д | 4979
149 | 17_000149 | ОАО "Ленэнерго" | ООО "ЖКС № 2 Фрунзенского района" | Силовая нагрузка** | кВт.ч.
|  |  |  | Освещение МОП | кВт.ч. | Леда,Блюз | 152 |  |  | да | да | 10230 | 10253 | 1133 | д | 979 | д | 846 | д | 758 | д | 570 | д | 513 | д | 576 | д | 592 | д | 595 | д | 752 | д | 788 | д | 922 | д | 9024
150 | 17_000150 | ОАО "Ленэнерго" | ТСЖ "Белы Куна 21-1" | Силовая нагрузка** | кВт.ч.
|  |  |  | Освещение МОП | кВт.ч. | НББ,НСП | 65 |  |  | да | да | 8628 | 8920 | 934 | д | 718 | д | 666 | д | 601 | д | 365 | д | 454 | д | 456 | д | 409 | д | 538 | д | 608 | д | 705 | д | 730 | д | 7184
151 | 17_000151 | ОАО "Ленэнерго" | ТСЖ "Белы Куна 22-1" | Силовая нагрузка** | кВт.ч. |  |  |  |  | да | да | 10843 | 10701 | 949 | д | 906 | д | 731 | д | 931 | д | 851 | д | 918 | д | 855 | д | 695 | д | 863 | д | 1467 | д | 1377 | д | 1384 | д | 11927
|  |  |  | Освещение МОП | кВт.ч. | Леда,Блюз | 324 |  |  | да | да | 25800 | 24551 | 3901 | д | 3601 | д | 2183 | д | 2171 | д | 1480 | д | 1235 | д | 967 | д | 688 | д | 614 | д | 1217 | д | 1385 | д | 1477 | д | 20919
152 | 17_000152 | ОАО "Ленэнерго" | ООО "ЖКС № 2 Фрунзенского района" | Силовая нагрузка** | кВт.ч.
|  |  |  | Освещение МОП | кВт.ч. | Леда,Блюз | 91 | Консул | 7 | да | да | 0 | 6791 | 552 | д | 565 | д | 536 | д | 800 | д | 569 | д | 427 | д | 413 | д | 515 | д | 705 | д | 838 | д | 1051 | д | 1060 | д | 8031
153 | 17_000153 | ОАО "Ленэнерго" | ООО "ЖКС № 2 Фрунзенского района" | Силовая нагрузка** | кВт.ч.
|  |  |  | Освещение МОП | кВт.ч. | Леда,Блюз | 91 | Консул | 7 | да | да | 0 | 6603 | 875 | д | 948 | д | 583 | д | 725 | д | 579 | д | 381 | д | 389 | д | 289 | д | 377 | д | 396 | д | 621 | д | 586 | д | 6749
154 | 17_000154 | ОАО "Ленэнерго" | ООО "ЖКС № 2 Фрунзенского района" | Силовая нагрузка** | кВт.ч.
|  |  |  | Освещение МОП | кВт.ч. | Леда,Блюз | 91 | Консул | 5 | да | да | 0 | 7513 | 996 | д | 888 | д | 492 | д | 558 | д | 332 | д | 318 | д | 225 | д | 253 | д | 400 | д | 407 | д | 472 | д | 507 | д | 5848
155 | 17_000155 | ОАО "Ленэнерго" | ООО "ЖКС № 2 Фрунзенского района" | Силовая нагрузка** | кВт.ч.
|  |  |  | Освещение МОП | кВт.ч. | Леда,Блюз | 91 | Консул | 7 | да | да | 0 | 11631 | 1247 | д | 1284 | д | 1137 | д | 516 | д | 573 | д | 534 | д | 473 | д | 444 | д | 509 | д | 517 | д | 538 | д | 621 | д | 8393
156 | 17_000156 | ОАО "Ленэнерго" | ООО "ЖКС № 2 Фрунзенского района" | Силовая нагрузка** | кВт.ч. |  |  |  |  | да | да | 23494 | 19491 | 1706 | д | 1617 | д | 1534 | д | 1562 | д | 1311 | д | 1378 | д | 1369 | д | 1250 | д | 1470 | д | 1339 | д | 1317 | д | 1278 | д | 17131
|  |  |  | Освещение МОП | кВт.ч. | НББ,НСП,НПП,ЛСП1*18 | 210 |  |  | да | да | 15896 | 18236 | 2233 | д | 1906 | д | 1638 | д | 1188 | д | 710 | д | 522 | д | 619 | д | 832 | д | 1188 | д | 1288 | д | 1525 | д | 1828 | д | 15477
157 | 17_000157 | ОАО "Ленэнерго" | ООО "ЖКС № 2 Фрунзенского района" | Силовая нагрузка** | кВт.ч. |  |  |  |  | да | да | 12994 | 12850 | 1167 | д | 1108 | д | 850 | д | 1076 | д | 986 | д | 1118 | д | 902 | д | 847 | д | 1056 | д | 960 | д | 922 | д | 957 | д | 11949
|  |  |  | Освещение МОП | кВт.ч. | НББ,ПСХ,НПП,ЛСП1*18 | 186 |  |  | да | да | 12478 | 19133 | 2735 | д | 2406 | д | 1421 | д | 1459 | д | 1185 | д | 1431 | д | 1889 | д | 1396 | д | 1589 | д | 1758 | д | 1718 | д | 1558 | д | 20545
158 | 17_000158 | ОАО "Ленэнерго" | ООО "ЖКС № 2 Фрунзенского района" | Силовая нагрузка** | кВт.ч.
|  |  |  | Освещение МОП | кВт.ч. | Леда,Блюз | 91 | Консул | 7 | да | да | 0 | 2498 | 223 | д | 272 | д | 670 | д | 668 | д | 560 | д | 533 | д | 329 | д | 354 | д | 429 | д | 441 | д | 507 | д | 516 | д | 5502
159 | 17_000159 | ОАО "Ленэнерго" | ООО "ЖКС № 2 Фрунзенского района" | Силовая нагрузка** | кВт.ч.
|  |  |  | Освещение МОП | кВт.ч. | Леда,Блюз | 91 | Консул | 7 | да | да | 0 | 6313 | 815 | д | 934 | д | 573 | д | 699 | д | 546 | д | 368 | д | 359 | д | 356 | д | 409 | д | 627 | д | 818 | д | 787 | д | 7291
160 | 17_000160 | ОАО "Ленэнерго" | ООО "ЖКС № 2 Фрунзенского района" | Силовая нагрузка** | кВт.ч.
|  |  |  | Освещение МОП | кВт.ч. | Леда,Блюз | 91 | Консул | 7 | да | да | 0 | 7381 | 1055 | д | 854 | д | 527 | д | 713 | д | 556 | д | 552 | д | 490 | д | 504 | д | 644 | д | 735 | д | 849 | д | 655 | д | 8134
161 | 17_000161 | ОАО "Ленэнерго" | ООО "ЖКС № 2 Фрунзенского района" | Силовая нагрузка** | кВт.ч. |  |  |  |  | да | да | 10881 | 13093 | 1248 | д | 1121 | д | 1396 | д | 1100 | д | 1199 | д | 1048 | д | 1124 | д | 980 | д | 1134 | д | 1167 | д | 949 | д | 1034 | д | 13500
|  |  |  | Освещение МОП | кВт.ч. | Леда,Блюз | 164 |  |  | да | да | 35223 | 28724 | 2035 | д | 1971 | д | 1220 | д | 1536 | д | 1615 | д | 1325 | д | 1583 | д | 1421 | д | 1637 | д | 1739 | д | 1551 | д | 1708 | д | 19341
162 | 17_000162 | ОАО "Ленэнерго" | ООО "ЖКС № 2 Фрунзенского района" | Силовая нагрузка** | кВт.ч. |  |  |  |  | да | да | 12212 | 12365 | 1046 | д | 1057 | д | 984 | д | 1001 | д | 1165 | д | 878 | д | 1025 | д | 951 | д | 1131 | д | 1157 | д | 946 | д | 1067 | д | 12408
|  |  |  | Освещение МОП | кВт.ч. | НББ,ПСХ,ЛСП1*18 | 210 |  |  | да | да | 16778 | 14981 | 1576 | д | 1665 | д | 1169 | д | 945 | д | 934 | д | 540 | д | 593 | д | 676 | д | 929 | д | 1105 | д | 1326 | д | 1917 | д | 13375
163 | 17_000163 | ОАО "Ленэнерго" | ООО "ЖКС № 2 Фрунзенского района" | Силовая нагрузка** | кВт.ч.
|  |  |  | Освещение МОП | кВт.ч. | НББ,ПСХ | 77 |  |  | да | да | 12505 | 10712 | 1294 | д | 940 | д | 698 | д | 612 | д | 538 | д | 408 | д | 450 | д | 590 | д | 679 | д | 780 | д | 996 | д | 1081 | д | 9066
164 | 17_000164 | ОАО "Ленэнерго" | ООО "ЖКС № 2 Фрунзенского района" | Силовая нагрузка** | кВт.ч. | [19 empty] | д |  | д |  | д
|  |  |  | Освещение МОП | кВт.ч. | НББ,ПСХ | 77 |  |  | да | да | 7636 | 7191 | 1245 | д | 810 | д | 557 | д | 418 | д | 330 | д | 267 | д | 204 | д | 259 | д | 419 | д | 519 | д | 662 | д | 981 | д | 6671
165 | 17_000165 | ОАО "Ленэнерго" | ООО "ЖКС № 2 Фрунзенского района" | Силовая нагрузка** | кВт.ч. | [9 empty] | д |  | д
|  |  |  | Освещение МОП | кВт.ч. | НББ,ПСХ | 77 |  |  | да | да | 8610 | 8445 | 1251 | д | 1102 | д | 737 | д | 608 | д | 516 | д | 369 | д | 383 | д | 484 | д | 464 | д | 616 | д | 876 | д | 1121 | д | 8527
166 | 17_000166 | ОАО "Ленэнерго" | ООО "ЖКС № 2 Фрунзенского района" | Силовая нагрузка** | кВт.ч.
|  |  |  | Освещение МОП | кВт.ч. | НББ,ПСХ,ЛСП1*18 | 77 |  |  | да | да | 5418 | 5036 | 541 | д | 511 | д | 400 | д | 258 | д | 173 | д | 134 | д | 135 | д | 145 | д | 176 | д | 299 | д | 384 | д | 609 | д | 3765
167 | 17_000167 | ОАО "Ленэнерго" | ООО "ЖКС № 2 Фрунзенского района" | Силовая нагрузка** | кВт.ч. |  |  |  |  | да | да | 13653 | 9597 | 1414 | д | 1111 | д | 1221 | д | 1409 | д | 1068 | д | 1073 | д | 1148 | д | 1108 | д | 1451 | д | 1238 | д | 1084 | д | 1336 | д | 14661
|  |  |  | Освещение МОП | кВт.ч. | Леда,Блюз | 270 | Консул | 6 | да | да | 18808 | 14308 | 1709 | д | 1187 | д | 1265 | д | 1524 | д | 913 | д | 692 | д | 952 | д | 1053 | д | 1483 | д | 1643 | д | 1509 | д | 1926 | д | 15856
168 | 17_000168 | ОАО "Ленэнерго" | ООО "ЖКС № 2 Фрунзенского района" | Силовая нагрузка** | кВт.ч. |  |  |  |  | да | да | 1894 | 2780 | 254 | д | 233 | д | 207 | д | 209 | д | 215 | д | 210 | д | 239 | д | 218 | д | 225 | д | 219 | д | 221 | д | 226 | д | 2676
|  |  |  | Освещение МОП | кВт.ч. | НББ,ПСХ | 32 |  |  | да | да | 5425 | 3349 | 376 | д | 263 | д | 186 | д | 192 | д | 159 | д | 219 | д | 251 | д | 218 | д | 235 | д | 253 | д | 319 | д | 291 | д | 2962
169 | 17_000169 | ОАО "Ленэнерго" | ООО "ЖКС № 2 Фрунзенского района" | Силовая нагрузка** | кВт.ч. |  |  |  |  | да | да | 61680 | 61050 | 5070 | д | 4830 | д | 5250 | д | 4800 | д | 4650 | д | 4950 | д | 4800 | д | 3780 | д | 5670 | д | 5250 | д | 4350 | д | 4560 | д | 57960
|  |  |  | Освещение МОП | кВт.ч. | НББ,ПСХ,НСП,ЛСП1*36 | 724 | РКУ250 | 23 | да | да | 106440 | 113800 | 10200 | д | 9400 | д | 10400 | д | 8900 | д | 8160 | д | 8640 | д | 7500 | д | 6580 | д | 9540 | д | 8980 | д | 10000 | д | 9640 | д | 107940
170 | 17_000170 | ОАО "Ленэнерго" | ТСЖ "Олеко Дундича 35/1" | Силовая нагрузка** | кВт.ч. |  |  |  |  | да | да | 72980 | 77720 | 8040 | д | 6660 | д | 7240 | д | 6080 | д | 4840 | д | 4740 | д | 5020 | д | 4340 | д | 5340 | д | 5300 | д | 5220 | д | 5020 | д | 67840
|  |  |  | Освещение МОП | кВт.ч. | НББ,ПСХ,SAVE-1400 | 699 | РКУ250 | 14 | да | да | 111930 | 131340 | 12090 | д | 9810 | д | 10095 | д | 11355 | д | 8865 | д | 8610 | д | 9750 | д | 8745 | д | 9885 | д | 9720 | д | 10755 | д | 10500 | д | 120180
171 | 17_000171 | ОАО "Ленэнерго" | ТСЖ "Олеко Дундича 35/3" | Силовая нагрузка** | кВт.ч. |  |  |  |  | да | да | 23940 | 38120 | 3320 | д | 2840 | д | 3040 | д | 3800 | д | 3040 | д | 2880 | д | 3040 | д | 2700 | д | 3320 | д | 3240 | д | 3180 | д | 3000 | д | 37400
|  |  |  | Освещение МОП | кВт.ч. | НББ,ПСХ | 413 | РКУ250 | 8 | да | да | 111500 | 115320 | 10150 | д | 8220 | д | 8500 | д | 9620 | д | 8140 | д | 8020 | д | 9480 | д | 7950 | д | 9090 | д | 8850 | д | 8950 | д | 8970 | д | 105940
172 | 17_000172 | ОАО "Ленэнерго" | ООО "ЖКС № 2 Фрунзенского района" | Силовая нагрузка** | кВт.ч. |  |  |  |  | да | да | 70720 | 73920 | 5820 | д | 5660 | д | 5420 | д | 7180 | д | 6140 | д | 5200 | д | 5480 | д | 4980 | д | 5960 | д | 5820 | д | 5220 | д | 5940 | д | 68820
|  |  |  | Освещение МОП | кВт.ч. | НББ,ПСХ | 946 | РКУ250 | 22 | да | да | 162991 | 181026 | 16103 | д | 14803 | д | 13631 | д | 17057 | д | 14218 | д | 11555 | д | 12736 | д | 11638 | д | 13866 | д | 14457 | д | 14024 | д | 16434 | д | 170522
173 | 17_000173 | ОАО "Ленэнерго" | ООО "ЖКС № 2 Фрунзенского района" | Силовая нагрузка** | кВт.ч. |  |  |  |  | да | да | 14259 | 14827 | 1590 | д | 1335 | д | 1142 | д | 1254 | д | 1279 | д | 1177 | д | 1269 | д | 1097 | д | 1358 | д | 1147 | д | 1149 | д | 1250 | д | 15047
|  |  |  | Освещение МОП | кВт.ч. | НББ,ПСХ,НСП | 220 |  |  | да | да | 19333 | 18852 | 2362 | д | 1917 | д | 1438 | д | 1165 | д | 860 | д | 718 | д | 981 | д | 858 | д | 1092 | д | 1245 | д | 1485 | д | 1891 | д | 16012
174 | 17_000174 | ОАО "Ленэнерго" | ООО "ЖКС № 2 Фрунзенского района" | Силовая нагрузка** | кВт.ч.
|  |  |  | Освещение МОП | кВт.ч. | НББ,ПСХ | 77 |  |  | да | да | 7384 | 7431 | 960 | д | 990 | д | 631 | д | 603 | д | 405 | д | 366 | д | 384 | д | 379 | д | 691 | д | 707 | д | 644 | д | 847 | д | 7607
175 | 17_000175 | ОАО "Ленэнерго" | ООО "ЖКС № 2 Фрунзенского района" | Силовая нагрузка** | кВт.ч. |  |  |  |  | да | да | 13400 | 14736 | 1178 | д | 1307 | д | 1162 | д | 1234 | д | 1262 | д | 1230 | д | 1225 | д | 1015 | д | 1207 | д | 1046 | д | 1075 | д | 1122 | д | 14063
|  |  |  | Освещение МОП | кВт.ч. | ПСЗ,НББ,НПП,ЛСП1*18 | 140 |  |  | да | да | 19439 | 20854 | 3025 | д | 3032 | д | 1953 | д | 1595 | д | 1517 | д | 844 | д | 911 | д | 1136 | д | 1338 | д | 1569 | д | 1769 | д | 1816 | д | 20505
176 | 17_000176 | ОАО "Ленэнерго" | ООО "ЖКС № 2 Фрунзенского района" | Силовая нагрузка** | кВт.ч. |  |  |  |  | да | да | 2635 | 2632 | 254 | д | 263 | д | 213 | д | 256 | д | 266 | д | 235 | д | 248 | д | 251 | д | 245 | д | 220 | д | 224 | д | 245 | д | 2920
|  |  |  | Освещение МОП | кВт.ч. | Леда.Блюз | 32 |  |  | да | да | 3842 | 4231 | 426 | д | 437 | д | 358 | д | 355 | д | 325 | д | 246 | д | 267 | д | 249 | д | 228 | д | 215 | д | 231 | д | 252 | д | 3589
177 | 17_000177 | ОАО "Ленэнерго" | ООО "ЖКС № 2 Фрунзенского района" | Силовая нагрузка** | кВт.ч. |  |  |  |  | да | да | 3149 | 3228 | 308 | д | 351 | д | 299 | д | 341 | д | 341 | д | 323 | д | 347 | д | 314 | д | 332 | д | 284 | д | 297 | д | 297 | д | 3834
|  |  |  | Освещение МОП | кВт.ч. | Леда.Блюз | 32 |  |  | да | да | 4882 | 3499 | 847 | д | 248 | д | 326 | д | 347 | д | 348 | д | 325 | д | 403 | д | 408 | д | 395 | д | 500 | д | 492 | д | 304 | д | 4943
178 | 17_000178 | ОАО "Ленэнерго" | ООО "ЖКС № 2 Фрунзенского района" | Силовая нагрузка** | кВт.ч.
|  |  |  | Освещение МОП | кВт.ч. | НББ,ПСХ,НПП | 77 |  |  | да | да | 11726 | 11470 | 957 | д | 308 | д | 274 | д | 239 | д | 241 | д | 215 | д | 227 | д | 254 | д | 277 | д | 339 | д | 425 | д | 588 | д | 4344
179 | 17_000179 | ОАО "Ленэнерго" | ТСЖ "Турку 15 к.2" | Силовая нагрузка** | кВт.ч. |  |  |  |  | да | да | 14712 | 14381 | 1525 | д | 1343 | д | 1169 | д | 1089 | д | 807 | д | 795 | д | 805 | д | 883 | д | 1092 | д | 1027 | д | 1159 | д | 1379 | д | 13073
|  |  |  | Освещение МОП | кВт.ч. | НББ,НПП,ПСХ | 35 | РКУ250 | 5
180 | 17_000180 | ОАО "Ленэнерго" | ЖСК № 432 | Силовая нагрузка** | кВт.ч. |  |  |  |  | да | да | 0 | 6992 | 527 | д | 588 | д | 581 | д | 621 | д | 560 | д | 557 | д | 562 | д | 525 | д | 599 | д | 509 | д | 537 | д | 568 | д | 6734
|  |  |  | Освещение МОП | кВт.ч. | НББ,ПСХ | 98 |  |  | да | да | 0 | 17823 | 1557 | д | 1430 | д | 1414 | д | 1412 | д | 1135 | д | 1082 | д | 1156 | д | 1032 | д | 1279 | д | 1563 | д | 1733 | д | 1776 | д | 16569
181 | 17_000181 | ОАО "Ленэнерго" | ООО "ЖКС № 2 Фрунзенского района" | Силовая нагрузка** | кВт.ч. |  |  |  |  | да | да | 13242 | 17414 | 1512 | д | 1572 | д | 1419 | д | 1620 | д | 1341 | д | 1532 | д | 1404 | д | 1345 | д | 1632 | д | 1416 | д | 1455 | д | 1619 | д | 17867
|  |  |  | Освещение МОП | кВт.ч. | НПП,ПСх,ЛСП1*18 | 200 |  |  | да | да | 19606 | 15898 | 1606 | д | 1207 | д | 958 | д | 861 | д | 528 | д | 549 | д | 607 | д | 718 | д | 914 | д | 930 | д | 1148 | д | 1313 | д | 11339
182 | 17_000182 | ОАО "Ленэнерго" | ООО "ЖКС № 2 Фрунзенского района" | Силовая нагрузка** | кВт.ч. |  |  |  |  | да | да | 25526 | 26505 | 2387 | д | 2166 | д | 2265 | д | 2092 | д | 2404 | д | 2236 | д | 2154 | д | 1893 | д | 2210 | д | 2125 | д | 2632 | д | 2016 | д | 26580
|  |  |  | Освещение МОП | кВт.ч. | НББ,НПП,ПСХ | 360 |  |  | да | да | 88273 | 79040 | 7648 | д | 7519 | д | 7561 | д | 6552 | д | 7282 | д | 6296 | д | 6325 | д | 5971 | д | 6447 | д | 6230 | д | 7968 | д | 6541 | д | 82340
183 | 17_000183 | ОАО "Ленэнерго" | ООО "ЖКС № 2 Фрунзенского района" | Силовая нагрузка** | кВт.ч. |  |  |  |  | да | да | 12070 | 11576 | 1162 | д | 1004 | д | 1113 | д | 1116 | д | 1069 | д | 1129 | д | 944 | д | 853 | д | 1158 | д | 982 | д | 1337 | д | 1271 | д | 13138
|  |  |  | Освещение МОП | кВт.ч. | НББ,НСП | 216 |  |  | да | да | 16847 | 18080 | 2396 | д | 1920 | д | 1771 | д | 1259 | д | 813 | д | 602 | д | 468 | д | 573 | д | 1241 | д | 1336 | д | 2103 | д | 2295 | д | 16777
184 | 17_000184 | ОАО "Ленэнерго" | ООО "ЖКС № 2 Фрунзенского района" | Силовая нагрузка** | кВт.ч. |  |  |  |  | да | да | 8178 | 9055 | 767 | д | 933 | д | 985 | д | 913 | д | 1028 | д | 1015 | д | 879 | д | 805 | д | 1046 | д | 809 | д | 1145 | д | 925 | д | 11250
|  |  |  | Освещение МОП | кВт.ч. | НББ,НСП,ЛСП1*18 | 192 |  |  | да | да | 15146 | 10957 | 1450 | д | 1235 | д | 1089 | д | 748 | д | 724 | д | 638 | д | 560 | д | 569 | д | 827 | д | 834 | д | 1446 | д | 987 | д | 11107
185 | 17_000185 | ОАО "Ленэнерго" | ООО "ЖКС № 2 Фрунзенского района" | Силовая нагрузка** | кВт.ч. |  |  |  |  | да | да | 12589 | 17612 | 1505 | д | 1459 | д | 1246 | д | 1624 | д | 1350 | д | 1352 | д | 1335 | д | 1228 | д | 1548 | д | 1344 | д | 1414 | д | 1731 | д | 17136
|  |  |  | Освещение МОП | кВт.ч. | НББ,НПП,ПСХ | 173 |  |  | да | да | 17508 | 17846 | 1868 | д | 1873 | д | 1388 | д | 1381 | д | 840 | д | 709 | д | 709 | д | 688 | д | 950 | д | 1234 | д | 1692 | д | 2357 | д | 15689
186 | 17_000186 | ОАО "Ленэнерго" | ООО "ЖКС № 2 Фрунзенского района" | Силовая нагрузка** | кВт.ч.
|  |  |  | Освещение МОП | кВт.ч. | НББ,НСП | 58 |  |  | да | да | 9466 | 9177 | 847 | д | 741 | д | 608 | д | 654 | д | 572 | д | 660 | д | 622 | д | 567 | д | 582 | д | 703 | д | 523 | д | 764 | д | 7843
187 | 17_000187 | ОАО "Ленэнерго" | ООО "ЖКС № 2 Фрунзенского района" | Силовая нагрузка** | кВт.ч.
|  |  |  | Освещение МОП | кВт.ч. | НББ,НСП | 58 |  |  | да | да | 0 | 0 | 916 | д | 811 | д | 588 | д | 665 | д | 642 | д | 680 | д | 482 | д | 448 | д | 666 | д | 442 | д | 853 | д | 891 | д | 8084
188 | 17_000188 | ОАО "Ленэнерго" | ООО "ЖКС № 2 Фрунзенского района" | Силовая нагрузка** | кВт.ч. |  |  |  |  | да | да | 1870 | 2091 | 164 | д | 162 | д | 167 | д | 182 | д | 176 | д | 204 | д | 154 | д | 157 | д | 174 | д | 171 | д | 183 | д | 190 | д | 2084
|  |  |  | Освещение МОП | кВт.ч. | НББ,НСП,ЛСП1*18 | 32 |  |  | да | да | 6373 | 5296 | 356 | д | 405 | д | 507 | д | 452 | д | 410 | д | 466 | д | 370 | д | 353 | д | 335 | д | 316 | д | 404 | д | 424 | д | 4798
189 | 17_000189 | ОАО "Ленэнерго" | ООО "ЖКС № 2 Фрунзенского района" | Силовая нагрузка** | кВт.ч. |  |  |  |  | да | да | 15617 | 13364 | 1015 | д | 1009 | д | 1396 | д | 1187 | д | 1176 | д | 1219 | д | 1075 | д | 1089 | д | 1043 | д | 1049 | д | 1302 | д | 1158 | д | 13718
|  |  |  | Освещение МОП | кВт.ч. | НББ,НСП,ЛСП1*18 | 206 |  |  | да | да | 18714 | 23848 | 2366 | д | 2491 | д | 2210 | д | 1473 | д | 1019 | д | 758 | д | 578 | д | 830 | д | 1135 | д | 1520 | д | 2101 | д | 2068 | д | 18549
190 | 17_000190 | ОАО "Ленэнерго" | ООО "ЖКС № 2 Фрунзенского района" | Силовая нагрузка** | кВт.ч. |  |  |  |  | да | да | 26560 | 25040 | 1920 | д | 1660 | д | 1600 | д | 1760 | д | 1440 | д | 1540 | д | 1540 | д | 1230 | д | 1870 | д | 1760 | д | 1650 | д | 1830 | д | 19800
|  |  |  | Освещение МОП | кВт.ч. | НПП,НСП | 504 | РКУ250 | 1 | да | да | 58386 | 55666 | 5257 | д | 4458 | д | 4174 | д | 4697 | д | 4197 | д | 4310 | д | 4572 | д | 3054 | д | 4379 | д | 4146 | д | 4225 | д | 4481 | д | 51950
191 | 17_000191 | ОАО "Ленэнерго" | ООО "ЖКС № 2 Фрунзенского района" | Силовая нагрузка** | кВт.ч. |  |  |  |  | да | да | 16872 | 17360 | 1773 | д | 1462 | д | 1343 | д | 1713 | д | 1883 | д | 1670 | д | 1543 | д | 1552 | д | 1930 | д | 1592 | д | 1506 | д | 1592 | д | 19559
|  |  |  | Освещение МОП | кВт.ч. | НББ,ПСХ | 287 |  |  | да | да | 23870 | 22310 | 3094 | д | 2432 | д | 1883 | д | 1720 | д | 1383 | д | 965 | д | 1039 | д | 983 | д | 1542 | д | 1959 | д | 2110 | д | 2800 | д | 21910
192 | 17_000192 | ОАО "Ленэнерго" | ООО "ЖКС № 2 Фрунзенского района" | Силовая нагрузка** | кВт.ч.
|  |  |  | Освещение МОП | кВт.ч. | НББ,ПСХ | 70 |  |  | да | да | 9939 | 8809 | 1164 | д | 1012 | д | 719 | д | 582 | д | 467 | д | 359 | д | 317 | д | 351 | д | 454 | д | 645 | д | 786 | д | 1057 | д | 7913
193 | 17_000193 | ОАО "Ленэнерго" | ООО "ЖКС № 2 Фрунзенского района" | Силовая нагрузка** | кВт.ч.
|  |  |  | Освещение МОП | кВт.ч. | НББ,ПСХ | 77 |  |  | да | да | 6429 | 6328 | 702 | д | 704 | д | 500 | д | 368 | д | 301 | д | 216 | д | 218 | д | 261 | д | 403 | д | 491 | д | 569 | д | 715 | д | 5448
194 | 17_000194 | ОАО "Ленэнерго" | ООО "ЖКС № 2 Фрунзенского района" | Силовая нагрузка** | кВт.ч.
|  |  |  | Освещение МОП | кВт.ч. | НББ,ПСХ | 63 |  |  | да | да | 9169 | 9462 | 1055 | д | 986 | д | 613 | д | 548 | д | 477 | д | 255 | д | 291 | д | 399 | д | 377 | д | 611 | д | 772 | д | 870 | д | 7254
195 | 17_000195 | ОАО "Ленэнерго" | ООО "ЖКС № 2 Фрунзенского района" | Силовая нагрузка** | кВт.ч.
|  |  |  | Освещение МОП | кВт.ч. | НББ,ПСХ | 77 |  |  | да | да | 10663 | 8866 | 868 | д | 932 | д | 689 | д | 561 | д | 465 | д | 283 | д | 437 | д | 489 | д | 517 | д | 607 | д | 814 | д | 579 | д | 7241
196 | 17_000196 | ОАО "Ленэнерго" | ООО "ЖКС № 2 Фрунзенского района" | Силовая нагрузка** | кВт.ч. |  |  |  |  | да | да | 13369 | 13158 | 1174 | д | 1182 | д | 996 | д | 1228 | д | 1083 | д | 1043 | д | 1190 | д | 901 | д | 1184 | д | 1136 | д | 1123 | д | 1135 | д | 13375
|  |  |  | Освещение МОП | кВт.ч. | Леда,Блюз | 204 | Консул | 6 | да | да | 20034 | 17622 | 1595 | д | 1508 | д | 1144 | д | 1196 | д | 814 | д | 769 | д | 923 | д | 700 | д | 1108 | д | 1191 | д | 1342 | д | 1400 | д | 13690
197 | 17_000197 | ОАО "Ленэнерго" | ООО "ЖКС № 2 Фрунзенского района" | Силовая нагрузка** | кВт.ч. |  |  |  |  | да | да | 17683 | 14421 | 1005 | д | 1077 | д | 1196 | д | 1241 | д | 1092 | д | 1081 | д | 1173 | д | 920 | д | 1288 | д | 1221 | д | 1146 | д | 1236 | д | 13676
|  |  |  | Освещение МОП | кВт.ч. | Леда,Блюз | 204 | Консул | 6 | да | да | 15893 | 13436 | 1312 | д | 1121 | д | 1138 | д | 961 | д | 618 | д | 471 | д | 518 | д | 592 | д | 1038 | д | 1228 | д | 1280 | д | 1311 | д | 11588
198 | 17_000198 | ОАО "Ленэнерго" | ООО "ЖКС № 2 Фрунзенского района" | Силовая нагрузка** | кВт.ч. |  |  |  |  | да | да | 17006 | 13776 | 983 | д | 1166 | д | 1049 | д | 1231 | д | 1091 | д | 1108 | д | 1029 | д | 949 | д | 994 | д | 1331 | д | 1095 | д | 1213 | д | 13239
|  |  |  | Освещение МОП | кВт.ч. | Леда,Блюз | 156 | Консул | 9 | да | да | 15581 | 11929 | 1106 | д | 1222 | д | 908 | д | 963 | д | 680 | д | 836 | д | 685 | д | 728 | д | 777 | д | 1160 | д | 1101 | д | 1167 | д | 11333
199 | 17_000199 | ОАО "Ленэнерго" | ООО "ЖКС № 2 Фрунзенского района" | Силовая нагрузка** | кВт.ч. |  |  |  |  | да | да | 85160 | 83040 | 6540 | д | 7100 | д | 6360 | д | 7380 | д | 6920 | д | 7400 | д | 6100 | д | 6080 | д | 7260 | д | 6820 | д | 6580 | д | 7160 | д | 81700
|  |  |  | Освещение МОП | кВт.ч. | НББ,ПСХ | 874 | РКУ250 | 12 | да | да | 156220 | 149360 | 14550 | д | 13670 | д | 11850 | д | 12690 | д | 10790 | д | 11150 | д | 9760 | д | 9340 | д | 10630 | д | 11070 | д | 12090 | д | 12190 | д | 139780
200 | 17_000200 | ОАО "Ленэнерго" | ТСЖ " Ярослава Гашека 30/5" | Силовая нагрузка** | кВт.ч. |  |  |  |  | да | да | 67680 | 56200 | 1760 | д | 3500 | д | 3020 | д | 3040 | д | 2880 | д | 2860 | д | 2600 | д | 2320 | д | 2860 | д | 2720 | д | 2720 | д | 2760 | д | 33040
|  |  |  | Освещение МОП | кВт.ч. | НББ,ПСХ | 1086 | РКУ250 | 14 | да | да | 111505 | 152573 | 15917 | д | 12054 | д | 11595 | д | 12256 | д | 10863 | д | 10454 | д | 8881 | д | 8942 | д | 10986 | д | 10943 | д | 12171 | д | 12414 | д | 137476
201 | 17_000201 | ООО "РУСЭНЕРГОСБЫТ" | ООО "ЖКС № 2 Фрунзенского района" | Силовая нагрузка** | кВт.ч.
|  |  |  | Освещение МОП | кВт.ч. | НББ,ПСХ | 16 | РКУ250 | 1
202 | 17_000202 | ООО "РУСЭНЕРГОСБЫТ" | ООО "ЖКС № 2 Фрунзенского района" | Силовая нагрузка** | кВт.ч.
|  |  |  | Освещение МОП | кВт.ч. | НББ,НСП | 42 | РКУ250 | 2
203 | 17_000203 | ООО "РУСЭНЕРГОСБЫТ" | ООО "ЖКС № 2 Фрунзенского района" | Силовая нагрузка** | кВт.ч.
|  |  |  | Освещение МОП | кВт.ч. | НББ,ПСХ | 12 | РКУ250 | 1
204 | 17_000204 | ООО "РУСЭНЕРГОСБЫТ" | ООО "ЖКС № 2 Фрунзенского района" | Силовая нагрузка** | кВт.ч.
|  |  |  | Освещение МОП | кВт.ч. | НББ,НСП | 14
205 | 17_000205 | ООО "РУСЭНЕРГОСБЫТ" | ООО "ЖКС № 2 Фрунзенского района" | Силовая нагрузка** | кВт.ч.
|  |  |  | Освещение МОП | кВт.ч. | НББ,НСП | 14
206 | 17_000206 | ООО "РУСЭНЕРГОСБЫТ" | ООО "ЖКС № 2 Фрунзенского района" | Силовая нагрузка** | кВт.ч.
|  |  |  | Освещение МОП | кВт.ч. | НББ,НСП | 12
207 | 17_000207 | ООО "РУСЭНЕРГОСБЫТ" | ООО "ЖКС № 2 Фрунзенского района" | Силовая нагрузка** | кВт.ч.
|  |  |  | Освещение МОП | кВт.ч. | НББ,НСП | 12
208 | 17_000208 | ООО "РУСЭНЕРГОСБЫТ" | ООО "ЖКС № 2 Фрунзенского района" | Силовая нагрузка** | кВт.ч.
|  |  |  | Освещение МОП | кВт.ч. | НББ,НСП | 19
209 | 17_000209 | ООО "РУСЭНЕРГОСБЫТ" | ООО "ЖКС № 2 Фрунзенского района" | Силовая нагрузка** | кВт.ч.
|  |  |  | Освещение МОП | кВт.ч. | НББ,НСП | 11
210 | 17_000210 | ООО "РУСЭНЕРГОСБЫТ" | ООО "ЖКС № 2 Фрунзенского района" | Силовая нагрузка** | кВт.ч.
|  |  |  | Освещение МОП | кВт.ч. | НББ,НСП | 10 | РКУ250 | 1
211 | 17_000211 | ООО "РУСЭНЕРГОСБЫТ" | ООО "ЖКС № 2 Фрунзенского района" | Силовая нагрузка** | кВт.ч.
|  |  |  | Освещение МОП | кВт.ч. | НББ,НСП | 18 | РКУ250 | 2
212 | 17_000212 | ООО "РУСЭНЕРГОСБЫТ" | ООО "ЖКС № 2 Фрунзенского района" | Силовая нагрузка** | кВт.ч.
|  |  |  | Освещение МОП | кВт.ч. | НББ,НСП | 20 | РКУ250 | 1
213 | 17_000213 | ООО "РУСЭНЕРГОСБЫТ" | ООО "ЖКС № 2 Фрунзенского района" | Силовая нагрузка** | кВт.ч.
|  |  |  | Освещение МОП | кВт.ч. | НББ,НСП | 10 | РКУ250 | 2
214 | 17_000214 | ООО "РУСЭНЕРГОСБЫТ" | ООО "ЖКС № 2 Фрунзенского района" | Силовая нагрузка** | кВт.ч.
|  |  |  | Освещение МОП | кВт.ч. | НББ,НСП | 10 | РКУ250 | 2
215 | 17_000215 | ООО "РУСЭНЕРГОСБЫТ" | ООО "ЖКС № 2 Фрунзенского района" | Силовая нагрузка** | кВт.ч.
|  |  |  | Освещение МОП | кВт.ч. | НББ,НСП | 10 | РКУ250 | 1
216 | 17_000216 | ООО "РУСЭНЕРГОСБЫТ" | ООО "ЖКС № 2 Фрунзенского района" | Силовая нагрузка** | кВт.ч.
|  |  |  | Освещение МОП | кВт.ч. | НББ,НСП | 10 | РКУ250 | 1
217 | 17_000217 | ООО "РУСЭНЕРГОСБЫТ" | ООО "ЖКС № 2 Фрунзенского района" | Силовая нагрузка** | кВт.ч.
|  |  |  | Освещение МОП | кВт.ч. | НББ,НСП | 31 | РКУ250 | 2
218 | 17_000218 | ОАО "Ленэнерго" | ООО "ЖКС № 2 Фрунзенского района" | Силовая нагрузка** | кВт.ч.
|  |  |  | Освещение МОП | кВт.ч. | НББ,НСП | 77 | РКУ250 | 2 | да | да | 18878 | 19195 | 2271 | д | 1489 | д | 2004 | д | 1325 | д | 1278 | д | 1329 | д | 1176 | д | 1229 | д | 1406 | д | 1380 | д | 1597 | д | 1565 | д | 18049
219 | 17_000219 | ОАО "Ленэнерго" | ООО "ЖКС № 2 Фрунзенского района" | Силовая нагрузка** | кВт.ч.
|  |  |  | Освещение МОП | кВт.ч. | НББ,НСП | 28 | РКУ250 | 1 | да | да | 840 | 1062 | 189 | д | 170 | д | 124 | д | 96 | д | 88 | д | 83 | д | 87 | д | 97 | д | 155 | д | 201 | д | 184 | д | 216 | д | 1690
220 | 17_000220 | ПСК | ТСЖ"Белы Куна 27-1" | Силовая нагрузка | кВт.ч. | ЛББ, СХ | 192 | ЛББ,ДРЛ | 18 | да | да | 43581 | 41629 | 3315 |  | 3446 |  | 3460 |  | 3184 |  | 2315 |  | 1975 |  | 2035 |  | 2127 |  | 2592 |  | 3673 |  | 4129 |  | 4168 |  | 121629
|  |  |  | Освещение МОП | кВт.ч.
221 | 17_000221 | ООО "Петербургская сбытовая компания" | ТСЖ "Будапештская 108/2" | Силовая нагрузка | кВт.ч. |  |  |  |  | да | да | 39862 | 33312 | 2924 | д | 3739 | д | 3323 | д | 2613 | д | 3226 | д | 1370 | д | 2260 | д | 3618 | д | 1712 | д | 3011 | д | 2532 | д | 28.З2 | Д | 28033
|  |  |  | Освещение МОП | кВт.ч.
222 | 17_000222 |  |  | Силовая нагрузка | кВт.ч.
|  |  |  | Освещение МОП | кВт.ч.
223 | 17_000223 |  |  | Силовая нагрузка | кВт.ч.
|  |  |  | Освещение МОП | кВт.ч.
224 | 17_000224 |  |  | Силовая нагрузка | кВт.ч.
|  |  |  | Освещение МОП | кВт.ч.
225 | 17_000225 |  |  | Силовая нагрузка | кВт.ч.
|  |  |  | Освещение МОП | кВт.ч.
226 | 17_000226 |  |  | Силовая нагрузка | кВт.ч.
|  |  |  | Освещение МОП | кВт.ч.
227 | 17_000227 |  |  | Силовая нагрузка | кВт.ч.
|  |  |  | Освещение МОП | кВт.ч.
228 | 17_000228 |  |  | Силовая нагрузка | кВт.ч.
|  |  |  | Освещение МОП | кВт.ч.
229 | 17_000229 |  |  | Силовая нагрузка | кВт.ч.
|  |  |  | Освещение МОП | кВт.ч.
230 | 17_000230 |  |  | Силовая нагрузка | кВт.ч.
|  |  |  | Освещение МОП | кВт.ч.
231 | 17_000231 |  |  | Силовая нагрузка | кВт.ч.
|  |  |  | Освещение МОП | кВт.ч.
232 | 17_000232 |  |  | Силовая нагрузка | кВт.ч.
|  |  |  | Освещение МОП | кВт.ч.
233 | 17_000233 |  |  | Силовая нагрузка | кВт.ч.
|  |  |  | Освещение МОП | кВт.ч.
234 | 17_000234 |  |  | Силовая нагрузка | кВт.ч.
|  |  |  | Освещение МОП | кВт.ч.
235 | 17_000235 |  |  | Силовая нагрузка | кВт.ч.
|  |  |  | Освещение МОП | кВт.ч.
236 | 17_000236 |  |  | Силовая нагрузка | кВт.ч.
|  |  |  | Освещение МОП | кВт.ч.
237 | 17_000237 |  |  | Силовая нагрузка | кВт.ч.
|  |  |  | Освещение МОП | кВт.ч.
238 | 17_000238 |  |  | Силовая нагрузка | кВт.ч.
|  |  |  | Освещение МОП | кВт.ч.
239 | 17_000239 |  |  | Силовая нагрузка | кВт.ч.
|  |  |  | Освещение МОП | кВт.ч.
240 | 17_000240 |  |  | Силовая нагрузка | кВт.ч.
|  |  |  | Освещение МОП | кВт.ч.
241 | 17_000241 |  |  | Силовая нагрузка | кВт.ч.
|  |  |  | Освещение МОП | кВт.ч.
242 | 17_000242 |  |  | Силовая нагрузка | кВт.ч.
|  |  |  | Освещение МОП | кВт.ч.
243 | 17_000243 |  |  | Силовая нагрузка | кВт.ч.
|  |  |  | Освещение МОП | кВт.ч.
244 | 17_000244 |  |  | Силовая нагрузка | кВт.ч.
|  |  |  | Освещение МОП | кВт.ч.
245 | 17_000245 |  |  | Силовая нагрузка | кВт.ч.
|  |  |  | Освещение МОП | кВт.ч.
246 | 17_000246 |  |  | Силовая нагрузка | кВт.ч.
|  |  |  | Освещение МОП | кВт.ч.
247 | 17_000247 |  |  | Силовая нагрузка | кВт.ч.
|  |  |  | Освещение МОП | кВт.ч.
248 | 17_000248 |  |  | Силовая нагрузка | кВт.ч.
|  |  |  | Освещение МОП | кВт.ч.
249 | 17_000249 |  |  | Силовая нагрузка | кВт.ч.
|  |  |  | Освещение МОП | кВт.ч.
250 | 17_000250 |  |  | Силовая нагрузка | кВт.ч.
|  |  |  | Освещение МОП | кВт.ч.
251 | 17_000251 |  |  | Силовая нагрузка | кВт.ч.
|  |  |  | Освещение МОП | кВт.ч.
252 | 17_000252 |  |  | Силовая нагрузка | кВт.ч.
|  |  |  | Освещение МОП | кВт.ч.
253 | 17_000253 |  |  | Силовая нагрузка | кВт.ч.
|  |  |  | Освещение МОП | кВт.ч.
254 | 17_000254 |  |  | Силовая нагрузка | кВт.ч.
|  |  |  | Освещение МОП | кВт.ч.
255 | 17_000255 |  |  | Силовая нагрузка | кВт.ч.
|  |  |  | Освещение МОП | кВт.ч.
256 | 17_000256 |  |  | Силовая нагрузка | кВт.ч.
|  |  |  | Освещение МОП | кВт.ч.
257 | 17_000257 |  |  | Силовая нагрузка | кВт.ч.
|  |  |  | Освещение МОП | кВт.ч.
258 | 17_000258 |  |  | Силовая нагрузка | кВт.ч.
|  |  |  | Освещение МОП | кВт.ч.
259 | 17_000259 |  |  | Силовая нагрузка | кВт.ч.
|  |  |  | Освещение МОП | кВт.ч.
260 | 17_000260 |  |  | Силовая нагрузка | кВт.ч.
|  |  |  | Освещение МОП | кВт.ч.
261 | 17_000261 |  |  | Силовая нагрузка | кВт.ч.
|  |  |  | Освещение МОП | кВт.ч.
262 | 17_000262 |  |  | Силовая нагрузка | кВт.ч.
|  |  |  | Освещение МОП | кВт.ч.
263 | 17_000263 |  |  | Силовая нагрузка | кВт.ч.
|  |  |  | Освещение МОП | кВт.ч.
264 | 17_000264 |  |  | Силовая нагрузка | кВт.ч.
|  |  |  | Освещение МОП | кВт.ч.
265 | 17_000265 |  |  | Силовая нагрузка | кВт.ч.
|  |  |  | Освещение МОП | кВт.ч.
266 | 17_000266 |  |  | Силовая нагрузка | кВт.ч.
|  |  |  | Освещение МОП | кВт.ч.
267 | 17_000267 |  |  | Силовая нагрузка | кВт.ч.
|  |  |  | Освещение МОП | кВт.ч.
268 | 17_000268 |  |  | Силовая нагрузка | кВт.ч.
|  |  |  | Освещение МОП | кВт.ч.
269 | 17_000269 |  |  | Силовая нагрузка | кВт.ч.
|  |  |  | Освещение МОП | кВт.ч.
270 | 17_000270 |  |  | Силовая нагрузка | кВт.ч.
|  |  |  | Освещение МОП | кВт.ч.
271 | 17_000271 |  |  | Силовая нагрузка | кВт.ч.
|  |  |  | Освещение МОП | кВт.ч.
272 | 17_000272 | ОАО "ПСК" | ЖКС №1 | Силовая нагрузка | кВт.ч. |  | 42 |  | 6 |  |  | 5271 | 7193 | 918 | Д | 670 | Д | 489 | Д | 486 | Д | 470 | Д | 475 | Д | 433 | Д | 504 | Д | 45 | Д | 456 | Д | 661 | Д | 755 | Д | 6362
|  |  |  | Освещение МОП | кВт.ч.
273 | 17_000273 | ОАО "ПСК" | ЖКС №1 | Силовая нагрузка | кВт.ч. |  | 42 |  | 6 |  |  | 7760 | 7861 | 800 | Д | 688 | Д | 693 | Д | 550 | Д | 453 | Д | 316 | Д | 376 | Д | 326 | Д | 413 | Д | 625 | Д | 776 | Д | 881 | Д | #VALUE!
|  |  |  | Освещение МОП | кВт.ч.
274 | 17_000274 |  |  | Силовая нагрузка | кВт.ч.
|  | ОАО "ПСК" | ЖКС №1 | Освещение МОП | кВт.ч. |  | 42 |  | 6 |  |  | 8790 | 7937 | 1118 | Д | 817 | Д | 819 | Д | 604 | Д | 500 | Д | 589 | Д | 758 | Д | 585 | Д | 690 | Д | 830 | Д | 989 | Д | 1059 | Д | #VALUE!
275 | 17_000275 | ОАО "ПСК" | ЖКС №1 | Силовая нагрузка | кВт.ч. |  | 42 |  | 6 |  |  | 13200 | 12898 | 1107 | Д | 929 | Д | 1226 | Д | 1609 | Д | 759 | Д | 672 | Д | 609 | Д | 543 | Д | 1001 | Д | 1078 | Д | 1356 | Д | 997 | Д | #VALUE!
|  |  |  | Освещение МОП | кВт.ч.
276 | 17_000276 | ОАО "ПСК" | ЖКС №1 | Освещение МОП | кВт.ч. |  | 55 |  | 5 |  |  | 47873 | 12859 | 2155 | Д | 1799 | Д | 1625 | Д | 1285 | Д | 865 | Д | 702 | Д | 503 | Д | 784 | Д | 840 | Д | 1047 | Д | 1331 | Д | 1276 | Д | #VALUE!
277 | 17_000277 | ОАО "ПСК" | ЖКС №1 | Силовая нагрузка | кВт.ч. |  | 42 |  | 6 |  |  | 7287 | 6278 | 913 | Д | 842 | Д | 677 | Д | 623 | Д | 649 | Д | 412 | Д | 314 | Д | 375 | Д | 469 | Д | 612 | Д | 858 | Д | 893 | Д | #VALUE!
278 | 17_000278 | ОАО "ПСК" | ЖКС №1 | Освещение МОП | кВт.ч. |  | 42 |  | 6 |  |  | 10122 | 7616 | 1120 | Д | 900 | Д | 843 | Д | 818 | Д | 670 | Д | 686 | Д | 744 | Д | 765 | Д | 923 | Д | 1100 | Д | 1240 | Д | 1082 | Д | #VALUE!
279 | 17_000279 | ОАО "ПСК" | ЖКС №1 | Силовая нагрузка | кВт.ч. |  | 42 |  | 6 |  |  | 4262 | 5082 | 631 | Д | 474 | Д | 379 | Д | 324 | Д | 264 | Д | 184 | Д | 171 | Д | 423 | Д | 461 | Д | 473 | Д | 529 | Д | 763 | Д | #VALUE!
280 | 17_000280 | ОАО "ПСК" | ЖКС №1 | Освещение МОП | кВт.ч. |  | 42 |  | 6 |  |  | 5806 | 6452 | 896 | Д | 787 | Д | 809 | Д | 743 | Д | 370 | Д | 273 | Д | 304 | Д | 107 | Д | 640 | Д | 705 | Д | 671 | Д | 769 | Д | #VALUE!
281 | 17_000281 | ОАО "ПСК" | ЖКС №1 | Силовая нагрузка | кВт.ч. |  | 15 |  | 1 |  |  | 11841 | 6176 | 941 | Д | 1010 | Д | 827 | Д | 712 | Д | 585 | Д | 736 | Д | 1019 | Д | 626 | Д | 703 | Д | 706 | Д | 880 | Д | 935 | Д | #VALUE!
282 | 17_000282 | ОАО "ПСК" | ЖКС №1 | Освещение МОП | кВт.ч. |  | 32 |  | 4 |  |  | 6748 | 6615 | 878 | Д | 662 | Д | 621 | Д | 420 | Д | 360 | Д | 304 | Д | 337 | Д | 347 | Д | 992 | Д | 466 | Д | 486 | Д | 1233 | Д | #VALUE!
283 | 17_000283 | ОАО "ПСК" | ЖКС №1 | Силовая нагрузка | кВт.ч. |  | 10 |  | 2 |  |  | 2114 | 1954 | 301 | Д | 179 | Д | 135 | Д | 210 | Д | 359 | Д | 130 | Д | 150 | Д | 245 | Д | 331 | Д | 159 | Д | 135 | Д | 214 | Д | #VALUE!
284 | 17_000284 | ОАО "ПСК" | ЖКС №1 | Освещение МОП | кВт.ч. |  | 14 |  | 2 |  |  | 3260 | 4323 | 303 | Д | 294 | Д | 171 | Д | 261 | Д | 161 | Д | 166 | Д | 215 | Д | 88 | Д | 227 | Д | 240 | Д | 233 | Д | 414 | Д | #VALUE!
285 | 17_000285 | ОАО "ПСК" | ЖКС №1 | Силовая нагрузка | кВт.ч. |  | 10 |  | 2 |  |  | 1729 | 1867 | 189 | Д | 292 | Д | 217 | Д | 73 | Д | 103 | Д | 192 | Д | 130 | Д | 132 | Д | 223 | Д | 122 | Д | 166 | Д | 285 | Д | #VALUE!
286 | 17_000286 | ОАО "ПСК" | ЖКС №1 | Освещение МОП | кВт.ч. |  | 70 |  | 9 |  |  |  | 27141 |  | Д |  | Д |  | Д |  | Д |  | Д |  | Д |  | Д |  | Д |  | Д |  | Д |  | Д |  | Д | #VALUE!
287 | 17_000287 | ОАО "ПСК" | ЖКС №1 | Силовая нагрузка | кВт.ч. |  | 10 |  | 2 |  |  | 34273 | 19602 | 4135 | Д | 2334 | Д | 2806 | Д | 1251 | Д | 1522 | Д | 997 | Д | 992 | Д | 698 | Д | 1060 | Д | 1607 | Д | 2310 | Д | 2611 | Д | #VALUE!
288 | 17_000288 | ОАО "ПСК" | ЖКС №1 | Освещение МОП | кВт.ч. |  | 26 |  | 2 |  |  |  | 13673 |  | Д |  | Д |  | Д |  | Д |  | Д |  | Д |  | Д |  | Д |  | Д |  | Д |  | Д |  | Д | #VALUE!
289 | 17_000289 | ОАО "ПСК" | ЖКС №1 | Силовая нагрузка | кВт.ч. |  | 42 |  | 2 |  |  | 94880 | 43374 | 5012 | Д | 3768 | Д | 5960 | Д | 3317 | Д | 3889 | Д | 3801 | Д | 3738 | Д | 2468 | Д | 4159 | Д | 5225 | Д | 4583 | Д | 4249 | Д | #VALUE!
290 | 17_000290 | ОАО "ПСК" | ЖКС №1 | Освещение МОП | кВт.ч. |  | 108 |  | 9 |  |  | 28649 | 16810 | 0 | Д | 564 | Д | 611 | Д | 691 | Д | 566 | Д | 622 | Д | 381 | Д | 677 | Д | 556 | Д | 536 | Д | 721 | Д | 1180 | Д | #VALUE!
291 | 17_000291 | ОАО "ПСК" | ЖКС №1 | Силовая нагрузка | кВт.ч. |  | 48 |  | 4 |  |  | 65640 | 40936 | 4961 | Д | 4306 | Д | 3917 | Д | 4982 | Д | 4332 | Д | 3634 | Д | 4634 | Д | 5272 | Д | 4664 | Д | 4300 | Д | 3835 | Д | 4189 | Д | #VALUE!
292 | 17_000292 | ОАО "ПСК" | ЖКС №1 | Освещение МОП | кВт.ч. |  | 84 |  | 7 |  |  | 94656 | 73329 | 6832 | Д | 6678 | Д | 5843 | Д | 6383 | Д | 5609 | Д | 5122 | Д | 6814 | Д | 5784 | Д | 5909 | Д | 6478 | Д | 5303 | Д | 6171 | Д | #VALUE!
293 | 17_000293 | ОАО "ПСК" | ЖКС №1 | Освещение МОП | кВт.ч. |  | 84 |  | 7 |  |  |  | 8606 |  | Д |  | Д |  | Д |  | Д |  | Д |  | Д |  | Д |  | Д |  | Д |  | Д |  | Д |  | Д | #VALUE!
294 | 17_000294 | ОАО "ПСК" | ЖКС №1 | Освещение МОП | кВт.ч. |  | 84 |  | 7 |  |  |  | 9132 |  | Д |  | Д |  | Д |  | Д |  | Д |  | Д |  | Д |  | Д |  | Д |  | Д |  | Д |  | Д | #VALUE!
295 | 17_000295 | ОАО "ПСК" | ЖКС №1 |  |  |  | 56 |  | 4 |  |  | 47992 | 40779 | 2891 | Д | 2635 | Д | 2217 | Д | 2613 | Д | 2617 | Д | 2555 | Д | 2887 | Д | 2754 | Д | 2713 | Д | 2704 | Д | 2516 | Д | 2943 | Д | #VALUE!
296 | 17_000296 | ОАО "ПСК" | ЖКС №1 | Освещение МОП | кВт.ч. |  | 126 |  | 7 |  |  |  | 65739 |  | Д |  | Д |  | Д |  | Д |  | Д |  | Д |  | Д |  | Д |  | Д |  | Д |  | Д |  | Д | #VALUE!
297 | 17_000297 | ОАО "ПСК" | ЖКС №1 | Освещение МОП | кВт.ч. |  | 48 |  | 6 |  |  |  | 7318 |  | Д |  | Д |  | Д |  | Д |  | Д |  | Д |  | Д |  | Д |  | Д |  | Д |  | Д |  | Д | #VALUE!
298 | 17_000298 | ОАО "ПСК" | ЖКС №1 | Освещение МОП | кВт.ч. |  | 48 |  | 6 |  |  | 12806 | 12980 | 1474 | Д | 1104 | Д | 1094 | Д | 805 | Д | 759 | Д | 721 | Д | 1311 | Д | 1291 | Д | 1447 | Д | 1438 | Д | 1235 | Д | 1419 | Д | #VALUE!
299 | 17_000299 | ОАО "ПСК" | ЖКС №1 | Освещение МОП | кВт.ч. |  | 48 |  | 4 |  |  | 47929 | 30426 | 2729 | Д | 2939 | Д | 2079 | Д | 3475 | Д | 2482 | Д | 2369 | Д | 3656 | Д | 3512 | Д | 3544 | Д | 2958 | Д | 2889 | Д | 3078 | Д | #VALUE!
300 | 17_000300 | ОАО "ПСК" | ЖКС №1 | Освещение МОП | кВт.ч. |  | 72 |  | 9 |  |  |  | 19321 |  | Д |  | Д |  | Д |  | Д |  | Д |  | Д |  | Д |  | Д |  | Д |  | Д |  | Д |  | Д | #VALUE!
301 | 17_000301 | ОАО "ПСК" | ЖКС №1 | Освещение МОП | кВт.ч. |  | 72 |  | 9 |  |  |  | 9092 |  | Д |  | Д |  | Д |  | Д |  | Д |  | Д |  | Д |  | Д |  | Д |  | Д |  | Д |  | Д | #VALUE!
302 | 17_000302 | ОАО "ПСК" | ЖКС №1 | Освещение МОП | кВт.ч. |  | 72 |  | 9 |  |  |  | 8166 |  | Д |  | Д |  | Д |  | Д |  | Д |  | Д |  | Д |  | Д |  | Д |  | Д |  | Д |  | Д | #VALUE!
303 | 17_000303 | ОАО "ПСК" | ЖКС №1 | Освещение МОП | кВт.ч. |  | 48 |  | 6 |  |  | 7037 | 6732 | 1020 | Д | 739 | Д | 560 | Д | 867 | Д | 823 | Д | 423 | Д | 681 | Д | 451 | Д | 467 | Д | 592 | Д | 716 | Д | 1128 | Д | #VALUE!
304 | 17_000304 | ОАО "ПСК" | ЖКС №1 | Освещение МОП | кВт.ч. |  | 48 |  | 6 |  |  |  | 6236 |  | Д |  | Д |  | Д |  | Д |  | Д |  | Д |  | Д |  | Д |  | Д |  | Д |  | Д |  | Д | #VALUE!
305 | 17_000305 | ОАО "ПСК" | ЖКС №1 | Освещение МОП | кВт.ч. |  | 48 |  | 6 |  |  |  | 6755 |  | Д |  | Д |  | Д |  | Д |  | Д |  | Д |  | Д |  | Д |  | Д |  | Д |  | Д |  | Д | #VALUE!
306 | 17_000306 | ОАО "ПСК" | ЖКС №1 | Освещение МОП | кВт.ч. |  | 48 |  | 6 |  |  | 8933 | 7406 | 982 | Д | 997 | Д | 781 | Д | 585 | Д | 780 | Д | 497 | Д | 465 | Д | 388 | Д | 693 | Д | 932 | Д | 901 | Д | 1188 | Д | #VALUE!
307 | 17_000307 | ОАО "ПСК" | ЖКС №1 | Освещение МОП | кВт.ч. |  | 12 |  | 1 |  |  | 11657 | 9939 | 1023 | Д | 770 | Д | 926 | Д | 915 | Д | 741 | Д | 714 | Д | 751 | Д | 965 | Д | 818 | Д | 756 | Д | 826 | Д | 859 | Д | #VALUE!
308 | 17_000308 | ОАО "ПСК" | ЖКС №1 | Освещение МОП | кВт.ч. |  | 64 |  | 8 |  |  | 15300 | 15528 | 1284 | Д | 1261 | Д | 1476 | Д | 1343 | Д | 1251 | Д | 1070 | Д | 1000 | Д | 1264 | Д | 1329 | Д | 1316 | Д | 1514 | Д | 1622 | Д | #VALUE!
309 | 17_000309 | ОАО "ПСК" | ЖКС №1 | Освещение МОП | кВт.ч. |  | 64 |  | 8 |  |  | 13289 | 12072 | 1864 | Д | 1426 | Д | 1411 | Д | 1315 | Д | 1036 | Д | 1027 | Д | 955 | Д | 797 | Д | 923 | Д | 1640 | Д | 1534 | Д | 1759 | Д | #VALUE!
310 | 17_000310 | ОАО "ПСК" | ЖКС №1 | Освещение МОП | кВт.ч. |  | 108 |  | 9 |  |  | 46629 | 25386 | 3351 | Д | 2532 | Д | 1809 | Д | 1423 | Д | 1279 | Д | 1551 | Д | 976 | Д | 863 | Д | 1270 | Д | 1456 | Д | 1860 | Д | 3668 | Д | #VALUE!
311 | 17_000311 | ОАО "ПСК" | ЖКС №1 | Освещение МОП | кВт.ч. |  | 108 |  | 9 |  |  | 9153 | 6336 | 558 | Д | 504 | Д | 558 | Д | 540 | Д | 821 | Д | 500 | Д | 439 | Д | 323 | Д | 779 | Д | 1065 | Д | 762 | Д | 1168 | Д | #VALUE!
312 | 17_000312 | ОАО "ПСК" | ЖКС №1 | Освещение МОП | кВт.ч. |  | 108 |  | 9 |  |  | 12239 | 6814 | 1139 | Д | 982 | Д | 881 | Д | 721 | Д | 496 | Д | 805 | Д | 643 | Д | 548 | Д | 518 | Д | 1111 | Д | 892 | Д | 1551 | Д | #VALUE!
313 | 17_000313 | ОАО "ПСК" | ЖКС №1 | Освещение МОП | кВт.ч. |  | 16 |  | 1 |  |  | 12329 | 9092 | 850 | Д | 660 | Д | 745 | Д | 856 | Д | 698 | Д | 956 | Д | 814 | Д | 579 | Д | 701 | Д | 754 | Д | 897 | Д | 1012 | Д | #VALUE!
314 | 17_000314 | ОАО "ПСК" | ЖКС №1 | Освещение МОП | кВт.ч. |  | 16 |  | 2 |  |  | 12749 | 9267 | 1140 | Д | 627 | Д | 1132 | Д | 1340 | Д | 916 | Д | 1032 | Д | 917 | Д | 631 | Д | 810 | Д | 879 | Д | 955 | Д | 1046 | Д | #VALUE!
315 | 17_000315 | ОАО "ПСК" | ЖКС №1 | Освещение МОП | кВт.ч. |  | 18 |  | 2 |  |  | 30615 | 8380 | 806 | Д | 781 | Д | 815 | Д | 694 | Д | 682 | Д | 688 | Д | 632 | Д | 433 | Д | 796 | Д | 791 | Д | 771 | Д | 850 | Д | #VALUE!
316 | 17_000316 | ОАО "ПСК" | ЖКС №1 | Освещение МОП | кВт.ч. |  | 72 |  | 6 |  |  |  | 16556 |  | Д |  | Д |  | Д |  | Д |  | Д |  | Д |  | Д |  | Д |  | Д |  | Д |  | Д |  | Д | #VALUE!
317 | 17_000317 | ОАО "ПСК" | ЖКС №1 | Освещение МОП | кВт.ч. |  | 72 |  | 6 |  |  |  | 6056 |  | Д |  | Д |  | Д |  | Д |  | Д |  | Д |  | Д |  | Д |  | Д |  | Д |  | Д |  | Д | #VALUE!
318 | 17_000318 | ОАО "ПСК" | ЖКС №1 | Освещение МОП | кВт.ч. |  | 14 |  | 2 | [5 empty] | Д |  | Д |  | Д |  | Д |  | Д |  | Д |  | Д |  | Д |  | Д |  | Д |  | Д |  | Д | #VALUE!
319 | 17_000319 | ОАО "ПСК" | ЖКС №1 | Освещение МОП | кВт.ч. |  | 14 |  | 2 |  |  |  | 10877 |  | Д |  | Д |  | Д |  | Д |  | Д |  | Д |  | Д |  | Д |  | Д |  | Д |  | Д |  | Д | #VALUE!
320 | 17_000320 | ОАО "ПСК" | ЖКС №1 | Освещение МОП | кВт.ч. |  | 18 |  | 2 | [5 empty] | Д |  | Д |  | Д |  | Д |  | Д |  | Д |  | Д |  | Д |  | Д |  | Д |  | Д |  | Д | #VALUE!
321 | 17_000321 | ОАО "ПСК" | ЖКС №1 | Освещение МОП | кВт.ч. |  | 35 |  | 5 |  |  | 2727 | 3172 | 349 | Д | 331 | Д | 185 | Д | 252 | Д | 241 | Д | 242 | Д | 128 | Д | 113 | Д | 256 | Д | 225 | Д | 306 | Д | 537 | Д | #VALUE!
322 | 17_000322 | ОАО "ПСК" | ЖКС №1 | Освещение МОП | кВт.ч. |  | 42 |  | 6 | [5 empty] | Д |  | Д |  | Д |  | Д |  | Д |  | Д |  | Д |  | Д |  | Д |  | Д |  | Д |  | Д | #VALUE!
323 | 17_000323 | ОАО "ПСК" | ЖКС №1 | Освещение МОП | кВт.ч. |  | 42 |  | 6 | [5 empty] | Д |  | Д |  | Д |  | Д |  | Д |  | Д |  | Д |  | Д |  | Д |  | Д |  | Д |  | Д | #VALUE!
324 | 17_000324 | ОАО "ПСК" | ЖКС №1 | Освещение МОП | кВт.ч. |  | 54 |  | 5 | [5 empty] | Д |  | Д |  | Д |  | Д |  | Д |  | Д |  | Д |  | Д |  | Д |  | Д |  | Д |  | Д | #VALUE!
325 | 17_000325 | ОАО "ПСК" | ЖКС №1 | Освещение МОП | кВт.ч. |  | 15 |  | 1 |  |  | 4920 | 4039 | 348 | Д | 224 | Д | 430 | Д | 260 | Д | 328 | Д | 229 | Д | 237 | Д | 226 | Д | 371 | Д | 230 | Д | 184 | Д | 474 | Д | #VALUE!
326 | 17_000326 | ОАО "ПСК" | ЖКС №1 | Освещение МОП | кВт.ч. |  | 16 |  | 2 | [5 empty] | Д |  | Д |  | Д |  | Д |  | Д |  | Д |  | Д |  | Д |  | Д |  | Д |  | Д |  | Д | #VALUE!
327 | 17_000327 | ОАО "ПСК" | ЖКС №1 | Освещение МОП | кВт.ч. |  | 16 |  | 2 | [5 empty] | Д |  | Д |  | Д |  | Д |  | Д |  | Д |  | Д |  | Д |  | Д |  | Д |  | Д |  | Д | #VALUE!
328 | 17_000328 | ОАО "ПСК" | ЖКС №1 | Освещение МОП | кВт.ч. |  | 26 |  | 4 |  |  | 7894 | 8136 |  | Д |  | Д |  | Д |  | Д |  | Д |  | Д |  | Д |  | Д |  | Д |  | Д |  | Д |  | Д | #VALUE!
329 | 17_000329 | ОАО "ПСК" | ЖКС №1 | Освещение МОП | кВт.ч. |  | 26 |  | 4 |  |  | 6877 | 7951 | 801 | Д | 488 | Д | 228 | Д | 376 | Д | 591 | Д | 612 | Д | 488 | Д | 247 | Д | 422 | Д | 797 | Д | 498 | Д | 982 | Д | #VALUE!
330 | 17_000330 | ОАО "ПСК" | ЖКС №1 | Освещение МОП | кВт.ч. |  | 14 |  | 2 | [5 empty] | Д |  | Д |  | Д |  | Д |  | Д |  | Д |  | Д |  | Д |  | Д |  | Д |  | Д |  | Д | #VALUE!
331 | 17_000331 | ОАО "ПСК" | ЖКС №1 | Освещение МОП | кВт.ч. |  | 14 |  | 2 | [5 empty] | Д |  | Д |  | Д |  | Д |  | Д |  | Д |  | Д |  | Д |  | Д |  | Д |  | Д |  | Д | #VALUE!
332 | 17_000332 | ОАО "ПСК" | ЖКС №1 | Освещение МОП | кВт.ч. |  | 14 |  | 2 | [5 empty] | Д |  | Д |  | Д |  | Д |  | Д |  | Д |  | Д |  | Д |  | Д |  | Д |  | Д |  | Д | #VALUE!
333 | 17_000333 | ОАО "ПСК" | ЖКС №1 | Освещение МОП | кВт.ч. |  | 27 |  | 3 |  |  | 10286 | 5851 | 930 | Д | 637 | Д | 488 | Д | 424 | Д | 466 | Д | 600 | Д | 508 | Д | 366 | Д | 592 | Д | 413 | Д | 351 | Д | 841 | Д | #VALUE!
334 | 17_000334 | ОАО "ПСК" | ЖКС №1 | Освещение МОП | кВт.ч. |  | 27 |  | 3 | [5 empty] | Д |  | Д |  | Д |  | Д |  | Д |  | Д |  | Д |  | Д |  | Д |  | Д |  | Д |  | Д | #VALUE!
335 | 17_000335 | ОАО "ПСК" | ЖКС №1 | Освещение МОП | кВт.ч. |  | 8 |  | 1 | [5 empty] | Д |  | Д |  | Д |  | Д |  | Д |  | Д |  | Д |  | Д |  | Д |  | Д |  | Д |  | Д | #VALUE!
336 | 17_000336 | ОАО "ПСК" | ЖКС №1 | Освещение МОП | кВт.ч. |  | 8 |  | 1 | [5 empty] | Д |  | Д |  | Д |  | Д |  | Д |  | Д |  | Д |  | Д |  | Д |  | Д |  | Д |  | Д | #VALUE!
337 | 17_000337 | ОАО "ПСК" | ЖКС №1 | Освещение МОП | кВт.ч. |  | 35 |  | 7 |  |  | 807 | 840 | 181 | Д | 127 | Д | 138 | Д | 163 | Д | 82 | Д | 69 | Д | 51 | Д | 21 | Д | 46 | Д | 68 | Д | 67 | Д | 78 | Д | #VALUE!
338 | 17_000338 | ОАО "ПСК" | ЖКС №1 | Освещение МОП | кВт.ч. |  | 26 |  | 2 |  |  | 1567 | 1513 | 177 | Д | 205 | Д | 97 | Д | 83 | Д | 106 | Д | 89 | Д | 146 | Д | 84 | Д | 122 | Д | 167 | Д | 104 | Д | 183 | Д | #VALUE!
339 | 17_000339 | ОАО "ПСК" | ЖКС №1 | Освещение МОП | кВт.ч. |  | 9 |  | 1 | [5 empty] | Д |  | Д |  | Д |  | Д |  | Д |  | Д |  | Д |  | Д |  | Д |  | Д |  | Д |  | Д | #VALUE!
340 | 17_000340 | ОАО "ПСК" | ЖКС №1 | Освещение МОП | кВт.ч. |  | 9 |  | 1 | [5 empty] | Д |  | Д |  | Д |  | Д |  | Д |  | Д |  | Д |  | Д |  | Д |  | Д |  | Д |  | Д | #VALUE!
341 | 17_000341 | ОАО "ПСК" | ЖКС №1 | Освещение МОП | кВт.ч. |  | 15 |  | 4 |  |  | 3153 | 6221 |  | Д |  | Д |  | Д |  | Д |  | Д |  | Д |  | Д |  | Д |  | Д |  | Д |  | Д |  | Д | #VALUE!
342 | 17_000342 | ОАО "ПСК" | ЖКС №1 | Освещение МОП | кВт.ч. |  | 25 |  | 6 |  |  | 1852 | 3073 | 371 | Д | 169 | Д | 329 | Д | 207 | Д | 227 | Д | 165 | Д | 132 | Д | 87 | Д | 117 | Д | 310 | Д | 156 | Д | 227 | Д | #VALUE!
343 | 17_000343 | ОАО "ПСК" | ЖКС №1 | Освещение МОП | кВт.ч. |  | 12 |  | 1 | [5 empty] | Д |  | Д |  | Д |  | Д |  | Д |  | Д |  | Д |  | Д |  | Д |  | Д |  | Д |  | Д | #VALUE!
344 | 17_000344 | ОАО "ПСК" | ЖКС №1 | Освещение МОП | кВт.ч. |  | 48 |  | 6 | [5 empty] | Д |  | Д |  | Д |  | Д |  | Д |  | Д |  | Д |  | Д |  | Д |  | Д |  | Д |  | Д | #VALUE!
345 | 17_000345 | ОАО "ПСК" | ЖКС №1 | Освещение МОП | кВт.ч. |  | 23 |  | 6 |  |  | 2365 | 2782 | 553 | Д | 212 | Д | 336 | Д | 312 | Д | 292 | Д | 288 | Д | 234 | Д | 130 | Д | 219 | Д | 355 | Д | 541 | Д | 543 | Д | #VALUE!
346 | 17_000346 | ОАО "ПСК" | ЖКС №1 | Освещение МОП | кВт.ч. |  | 56 |  | 2 |  |  | 3921 | 2345 | 503 | Д | 321 | Д | 378 | Д | 408 | Д | 395 | Д | 267 | Д | 197 | Д | 136 | Д | 297 | Д | 362 | Д | 312 | Д | 571 | Д | #VALUE!
347 | 17_000347 | ОАО "ПСК" | ЖКС №1 | Освещение МОП | кВт.ч. |  | 12 |  | 2 |  |  | 7779 | 3351 | 213 | Д | 168 | Д | 161 | Д | 117 | Д | 185 | Д | 159 | Д | 91 | Д | 110 | Д | 129 | Д | 110 | Д | 215 | Д | 297 | Д | #VALUE!
348 | 17_000348 | ОАО "ПСК" | ЖКС №1 | Освещение МОП | кВт.ч. |  | 35 |  | 5 |  |  | 2306 | 1609 | 2232 | Д | 1008 | Д | 1261 | Д | -966 | Д | -905 | Д | 138 | Д | 108 | Д | 148 | Д | 186 | Д | 104 | Д | 982 | Д | 474 | Д | #VALUE!
349 | 17_000349 | ОАО "ПСК" | ЖКС №1 | Освещение МОП | кВт.ч. |  | 24 |  | 4 |  |  | 13704 | 3391 | 295 | Д | 237 | Д | 283 | Д | 157 | Д | 137 | Д | 132 | Д | 168 | Д | 134 | Д | 169 | Д | 157 | Д | 183 | Д | 178 | Д | #VALUE!
350 | 17_000350 | ОАО "ПСК" | ЖКС №1 | Освещение МОП | кВт.ч. |  | 25 |  | 4 | [5 empty] | Д |  | Д |  | Д |  | Д |  | Д |  | Д |  | Д |  | Д |  | Д |  | Д |  | Д |  | Д | #VALUE!
351 | 17_000351 | ОАО "ПСК" | ЖКС №1 | Освещение МОП | кВт.ч. |  | 32 |  | 6 | [5 empty] | Д |  | Д |  | Д |  | Д |  | Д |  | Д |  | Д |  | Д |  | Д |  | Д |  | Д |  | Д | #VALUE!
352 | 17_000352 | ОАО "ПСК" | ЖКС №1 | Освещение МОП | кВт.ч. |  | 20 |  | 5 |  |  | 4337 | 4116 | 326 | Д | 545 | Д | 498 | Д | 491 | Д | 432 | Д | 373 | Д | 570 | Д | 194 | Д | 309 | Д | 441 | Д | 347 | Д | 452 | Д | #VALUE!
353 | 17_000353 | ОАО "ПСК" | ЖКС №1 | Освещение МОП | кВт.ч. |  | 192 |  | 16 |  |  | 81115 | 22652 | 2950 | Д | 3250 | Д | 2620 | Д | 2178 | Д | 1424 | Д | 1831 | Д | 3294 | Д | 1341 | Д | 2873 | Д | 3204 | Д | 2635 | Д | 4124 | Д | #VALUE!
354 | 17_000354 | ОАО "ПСК" | ЖКС №1 | Освещение МОП | кВт.ч. |  | 84 |  | 7 |  |  | 50318 | 38868 | 4460 | Д | 3321 | Д | 2529 | Д | 2872 | Д | 1957 | Д | 1374 | Д | 1199 | Д | 921 | Д | 1769 | Д | 2449 | Д | 2785 | Д | 3417 | Д | #VALUE!
355 | 17_000355 | ОАО "ПСК" | ЖКС №1 | Освещение МОП | кВт.ч. |  | 84 |  | 7 |  |  |  | 53330 |  | Д |  | Д |  | Д |  | Д |  | Д |  | Д |  | Д |  | Д |  | Д |  | Д |  | Д |  | Д | #VALUE!
356 | 17_000356 | ОАО "ПСК" | ЖКС №1 | Освещение МОП | кВт.ч. |  | 84 |  | 7 |  |  |  | 57615 |  | Д |  | Д |  | Д |  | Д |  | Д |  | Д |  | Д |  | Д |  | Д |  | Д |  | Д |  | Д | #VALUE!
357 | 17_000357 | ОАО "ПСК" | ЖКС №1 | Освещение МОП | кВт.ч. |  | 96 |  | 7 |  |  | 22024 | 10718 | 1258 | Д | 1126 | Д | 926 | Д | 443 | Д | 574 | Д | 427 | Д | 355 | Д | 691 | Д | 785 | Д | 906 | Д | 1185 | Д | 1403 | Д | #VALUE!
358 | 17_000358 | ОАО "ПСК" | ЖКС №1 | Освещение МОП | кВт.ч. |  | 49 |  | 7 |  |  | 10799 | 11655 | 1390 | Д | 1186 | Д | 1573 | Д | 1221 | Д | 958 | Д | 980 | Д | 753 | Д | 592 | Д | 1232 | Д | 1543 | Д | 1047 | Д | 1334 | Д | #VALUE!
359 | 17_000359 | ОАО "ПСК" | ЖКС №1 | Освещение МОП | кВт.ч. |  | 49 |  | 7 |  |  | 8620 | 8016 | 1524 | Д | 1182 | Д | 512 | Д | 447 | Д | 374 | Д | 571 | Д | 288 | Д | 506 | Д | 217 | Д | 782 | Д | 671 | Д | 1281 | Д | #VALUE!
360 | 17_000360 | ОАО "ПСК" | ЖКС №1 | Освещение МОП | кВт.ч. |  | 108 |  | 9 |  |  | 70532 | 58182 | 4907 | Д | 5438 | Д | 6010 | Д | 2583 | Д | 2769 | Д | 2996 | Д | 2461 | Д | 2064 | Д | 2636 | Д | 3660 | Д | 3739 | Д | 5252 | Д | #VALUE!
361 | 17_000361 | ОАО "ПСК" | ЖКС №1 | Освещение МОП | кВт.ч. |  | 112 |  | 9 |  |  | 29951 | 16994 | 2240 | Д | 1772 | Д | 1769 | Д | 1140 | Д | 1258 | Д | 1509 | Д | 757 | Д | 586 | Д | 1066 | Д | 1648 | Д | 1988 | Д | 2683 | Д | #VALUE!
362 | 17_000362 | ОАО "ПСК" | ЖКС №1 | Освещение МОП | кВт.ч. |  | 112 |  | 10 |  |  | 12656 | 12020 | 1376 | Д | 1331 | Д | 901 | Д | 1332 | Д | 909 | Д | 862 | Д | 899 | Д | 983 | Д | 994 | Д | 1360 | Д | 1273 | Д | 1782 | Д | #VALUE!
363 | 17_000363 | ОАО "ПСК" | ЖКС №1 | Освещение МОП | кВт.ч. |  | 110 |  | 10 |  |  | 61727 | 15625 | 4993 | Д | 6111 | Д | 4605 | Д | 2331 | Д | 3802 | Д | 3371 | Д | 2643 | Д | 1607 | Д | 4681 | Д | 4207 | Д | 5391 | Д | 6332 | Д | #VALUE!
364 | 17_000364 | ОАО "ПСК" | ЖКС №1 | Освещение МОП | кВт.ч. |  | 115 |  | 10 |  |  | 21265 | 5641 | 2973 | Д | 2714 | Д | 2210 | Д | 2104 | Д | 1838 | Д | 1793 | Д | 1246 | Д | 915 | Д | 1800 | Д | 2497 | Д | 2903 | Д | 3018 | Д | #VALUE!
365 | 17_000365 | ОАО "ПСК" | ЖКС №1 | Освещение МОП | кВт.ч. |  | 48 |  | 6 |  |  | 11394 | 8538 | 1038 | Д | 612 | Д | 952 | Д | 550 | Д | 676 | Д | 568 | Д | 683 | Д | 599 | Д | 725 | Д | 691 | Д | 766 | Д | 839 | Д | #VALUE!
366 | 17_000366 | ОАО "ПСК" | ЖКС №1 | Освещение МОП | кВт.ч. |  | 48 |  | 6 |  |  |  | 9685 |  | Д |  | Д |  | Д |  | Д |  | Д |  | Д |  | Д |  | Д |  | Д |  | Д |  | Д |  | Д | #VALUE!
367 | 17_000367 | ОАО "ПСК" | ЖКС №1 | Освещение МОП | кВт.ч. |  | 48 |  | 6 |  |  |  | 10523 |  | Д |  | Д |  | Д |  | Д |  | Д |  | Д |  | Д |  | Д |  | Д |  | Д |  | Д |  | Д | #VALUE!
368 | 17_000368 | ОАО "ПСК" | ЖКС №1 | Освещение МОП | кВт.ч. |  | 72 |  | 9 |  |  |  | 13993 |  | Д |  | Д |  | Д |  | Д |  | Д |  | Д |  | Д |  | Д |  | Д |  | Д |  | Д |  | Д | #VALUE!
369 | 17_000369 | ОАО "ПСК" | ЖКС №1 | Освещение МОП | кВт.ч. |  | 72 |  | 9 |  |  |  | 10468 |  | Д |  | Д |  | Д |  | Д |  | Д |  | Д |  | Д |  | Д |  | Д |  | Д |  | Д |  | Д | #VALUE!
370 | 17_000370 | ОАО "ПСК" | ЖКС №1 | Освещение МОП | кВт.ч. |  | 84 |  | 9 |  |  |  | 8413 |  | Д |  | Д |  | Д |  | Д |  | Д |  | Д |  | Д |  | Д |  | Д |  | Д |  | Д |  | Д | #VALUE!
371 | 17_000371 | ОАО "ПСК" | ЖКС №1 | Освещение МОП | кВт.ч. |  | 84 |  | 9 |  |  |  | 1246 |  | Д |  | Д |  | Д |  | Д |  | Д |  | Д |  | Д |  | Д |  | Д |  | Д |  | Д |  | Д | #VALUE!
372 | 17_000372 | ОАО "ПСК" | ЖКС №1 | Освещение МОП | кВт.ч. |  | 35 |  | 9 |  |  | 11065 | 8820 | 1008 | Д | 520 | Д | 858 | Д | 670 | Д | 711 | Д | 496 | Д | 769 | Д | 816 | Д | 755 | Д | 706 | Д | 813 | Д | 825 | Д | #VALUE!
373 | 17_000373 | ОАО "ПСК" | ЖКС №1 | Освещение МОП | кВт.ч. |  | 72 |  | 9 |  |  |  | 10361 |  | Д |  | Д |  | Д |  | Д |  | Д |  | Д |  | Д |  | Д |  | Д |  | Д |  | Д |  | Д | #VALUE!
374 | 17_000374 | ОАО "ПСК" | ЖКС №1 | Освещение МОП | кВт.ч. |  | 72 |  | 9 |  |  |  | 10887 |  | Д |  | Д |  | Д |  | Д |  | Д |  | Д |  | Д |  | Д |  | Д |  | Д |  | Д |  | Д | #VALUE!
375 | 17_000375 | ОАО "ПСК" | ЖКС №1 | Освещение МОП | кВт.ч. |  | 72 |  | 9 |  |  |  | 5003 |  | Д |  | Д |  | Д |  | Д |  | Д |  | Д |  | Д |  | Д |  | Д |  | Д |  | Д |  | Д | #VALUE!
376 | 17_000376 | ОАО "ПСК" | ЖКС №1 | Освещение МОП | кВт.ч. |  | 72 |  | 9 |  |  |  | 6180 |  | Д |  | Д |  | Д |  | Д |  | Д |  | Д |  | Д |  | Д |  | Д |  | Д |  | Д |  | Д | #VALUE!
377 | 17_000377 | ОАО "ПСК" | ЖКС №1 | Освещение МОП | кВт.ч. |  | 81 |  | 9 |  |  |  | 4382 |  | Д |  | Д |  | Д |  | Д |  | Д |  | Д |  | Д |  | Д |  | Д |  | Д |  | Д |  | Д | #VALUE!
378 | 17_000378 | ОАО "ПСК" | ЖКС №1 | Освещение МОП | кВт.ч. |  | 82 |  | 9 |  |  | 6804 | 6315 | 463 | Д | 761 | Д | 657 | Д | 610 | Д | 107 | Д | 275 | Д | 328 | Д | 261 | Д | 612 | Д | 712 | Д | 741 | Д | 1022 | Д | #VALUE!
379 | 17_000379 | ОАО "ПСК" | ЖКС №1 | Освещение МОП | кВт.ч. |  | 82 |  | 7 |  |  | 57406 | 39739 | 5225 | Д | 3789 | Д | 4917 | Д | 4572 | Д | 3852 | Д | 4116 | Д | 3932 | Д | 2415 | Д | 3853 | Д | 3834 | Д | 3752 | Д | 4174 | Д | #VALUE!
380 | 17_000380 | ОАО "ПСК" | ЖКС №1 | Освещение МОП | кВт.ч. |  | 64 |  | 6 |  |  | 12242 | 10053 | 1363 | Д | 1009 | Д | 1143 | Д | 940 | Д | 1082 | Д | 567 | Д | 1275 | Д | 981 | Д | 864 | Д | 870 | Д | 807 | Д | 963 | Д | #VALUE!
381 | 17_000381 | ОАО "ПСК" | ЖКС №1 | Освещение МОП | кВт.ч. |  | 56 |  | 6 |  |  | 3548 | 4589 | 657 | Д | 311 | Д | 338 | Д | 236 | Д | 146 | Д | 200 | Д | 389 | Д | 258 | Д | 228 | Д | 329 | Д | 498 | Д | 654 | Д | #VALUE!
382 | 17_000382 | ОАО "ПСК" | ЖКС №1 | Освещение МОП | кВт.ч. |  | 64 |  | 6 |  |  | 1498 | 11220 | 214 | Д | 214 | Д | 214 | Д | 214 | Д | 214 | Д | 214 | Д | 0 | Д | 0 | Д | 0 | Д | 0 | Д | 0 | Д | 0 | Д | #VALUE!
383 | 17_000383 | ОАО "ПСК" | ЖКС №1 | Освещение МОП | кВт.ч. |  | 48 |  | 6 |  |  | 9174 | 11167 | 1296 | Д | 917 | Д | 840 | Д | 540 | Д | 505 | Д | 276 | Д | 499 | Д | 525 | Д | 48 | Д | 684 | Д | 820 | Д | 1080 | Д | #VALUE!
384 | 17_000384 | ОАО "ПСК" | ЖКС №1 | Освещение МОП | кВт.ч. |  | 12 |  | 1 |  |  | 12390 | 8791 | 1348 | Д | 882 | Д | 746 | Д | 865 | Д | 708 | Д | 629 | Д | 727 | Д | 682 | Д | 586 | Д | 578 | Д | 777 | Д | 874 | Д | #VALUE!
385 | 17_000385 | ОАО "ПСК" | ЖКС №1 | Освещение МОП | кВт.ч. |  | 12 |  | 1 |  |  | 8993 | 7702 | 736 | Д | 643 | Д | 750 | Д | 581 | Д | 480 | Д | 442 | Д | 526 | Д | 482 | Д | 504 | Д | 541 | Д | 603 | Д | 613 | Д | #VALUE!
386 | 17_000386 | ОАО "ПСК" | ЖКС №1 | Освещение МОП | кВт.ч. |  | 14 |  | 2 |  |  | 53485 | 30062 | 3959 | Д | 3519 | Д | 3451 | Д | 2757 | Д | 1942 | Д | 2059 | Д | 2154 | Д | 1812 | Д | 2241 | Д | 2259 | Д | 3358 | Д | 3366 | Д | #VALUE!
387 | 17_000387 | ОАО "ПСК" | ЖКС №1 | Освещение МОП | кВт.ч. |  | 15 |  | 3 |  |  | 24233 | 10601 | 1466 | Д | 1183 | Д | 876 | Д | 572 | Д | 503 | Д | 1039 | Д | 468 | Д | 396 | Д | 517 | Д | 779 | Д | 1075 | Д | 1364 | Д | #VALUE!
388 | 17_000388 | ОАО "ПСК" | ЖКС №1 | Освещение МОП | кВт.ч. |  | 48 |  | 6 |  |  |  | 4793 |  | Д |  | Д |  | Д |  | Д |  | Д |  | Д |  | Д |  | Д |  | Д |  | Д |  | Д |  | Д | #VALUE!
389 | 17_000389 | ОАО "ПСК" | ЖКС №1 | Освещение МОП | кВт.ч. |  | 48 |  | 6 |  |  |  | 7984 |  | Д |  | Д |  | Д |  | Д |  | Д |  | Д |  | Д |  | Д |  | Д |  | Д |  | Д |  | Д | #VALUE!
390 | 17_000390 | ОАО "ПСК" | ЖКС №1 | Освещение МОП | кВт.ч. |  | 48 |  | 6 |  |  |  | 7252 |  | Д |  | Д |  | Д |  | Д |  | Д |  | Д |  | Д |  | Д |  | Д |  | Д |  | Д |  | Д | #VALUE!
391 | 17_000391 | ОАО "ПСК" | ЖКС №1 | Освещение МОП | кВт.ч. |  | 54 |  | 7 |  |  | 8578 | 6526 | 1083 | Д | 704 | Д | 1009 | Д | 518 | Д | 523 | Д | 516 | Д | 422 | Д | 379 | Д | 705 | Д | 847 | Д | 890 | Д | 1142 | Д | #VALUE!
392 | 17_000392 | ОАО "ПСК" | ЖКС №1 | Освещение МОП | кВт.ч. |  | 38 |  | 6 |  |  | 7762 | 6901 | 1007 | Д | 699 | Д | 938 | Д | 443 | Д | 360 | Д | 278 | Д | 420 | Д | 225 | Д | 605 | Д | 866 | Д | 797 | Д | 1080 | Д | #VALUE!
393 | 17_000393 | ОАО "ПСК" | ЖКС №1 | Освещение МОП | кВт.ч. |  | 14 |  | 5 |  |  | 7361 | 7576 | 914 | Д | 772 | Д | 725 | Д | 541 | Д | 509 | Д | 439 | Д | 524 | Д | 288 | Д | 497 | Д | 665 | Д | 715 | Д | 990 | Д | #VALUE!
394 | 17_000394 | ОАО "ПСК" | ЖКС №1 | Освещение МОП | кВт.ч. |  | 29 |  | 3 |  |  |  | 9752 |  | Д |  | Д |  | Д |  | Д |  | Д |  | Д |  | Д |  | Д |  | Д |  | Д |  | Д |  | Д | #VALUE!
395 | 17_000395 | ОАО "ПСК" | ЖКС №1 | Освещение МОП | кВт.ч. |  | 24 |  | 3 |  |  |  | 6401 |  | Д |  | Д |  | Д |  | Д |  | Д |  | Д |  | Д |  | Д |  | Д |  | Д |  | Д |  | Д | #VALUE!
396 | 17_000396 | ОАО "ПСК" | ЖКС №1 | Освещение МОП | кВт.ч. |  | 24 |  | 3 |  |  | 5212 | 4597 | 955 | Д | 552 | Д | 696 | Д | 427 | Д | 401 | Д | 295 | Д | 342 | Д | 296 | Д | 576 | Д | 519 | Д | 459 | Д | 621 | Д | #VALUE!
397 | 17_000397 | ОАО "ПСК" | ЖКС №1 | Освещение МОП | кВт.ч. |  | 24 |  | 2 |  |  |  | 5188 |  | Д |  | Д |  | Д |  | Д |  | Д |  | Д |  | Д |  | Д |  | Д |  | Д |  | Д |  | Д | #VALUE!
398 | 17_000398 | ОАО "ПСК" | ЖКС №1 | Освещение МОП | кВт.ч. |  | 25 |  | 3 |  |  | 183155 | 120062 | 11186 | Д | 10356 | Д | 10679 | Д | 10122 | Д | 9172 | Д | 9741 | Д | 9113 | Д | 7815 | Д | 9810 | Д | 10597 | Д | 10108 | Д | 13220 | Д | #VALUE!
399 | 17_000399 | ОАО "ПСК" | ЖКС №1 | Освещение МОП | кВт.ч. |  | 26 |  | 3 |  |  |  | 9551 |  | Д |  | Д |  | Д |  | Д |  | Д |  | Д |  | Д |  | Д |  | Д |  | Д |  | Д |  | Д | #VALUE!
400 | 17_000400 | ОАО "ПСК" | ЖКС №1 | Освещение МОП | кВт.ч. |  | 24 |  | 3 |  |  |  | 11076 |  | Д |  | Д |  | Д |  | Д |  | Д |  | Д |  | Д |  | Д |  | Д |  | Д |  | Д |  | Д | #VALUE!
401 | 17_000401 | ОАО "ПСК" | ЖКС №1 | Освещение МОП | кВт.ч. |  | 25 |  | 3 |  |  | 9517 |  | 629 | Д | 896 | Д | 736 | Д | 686 | Д | 647 | Д | 608 | Д | 505 | Д | 436 | Д | 733 | Д | 1064 | Д | 961 | Д | 1574 | Д | #VALUE!
402 | 17_000402 | ООО "РУСЭНЕРГОСБЫТ" | ЖКС №1 | Освещение МОП | кВт.ч. |  | 18 |  | 3 |  |  | 69142 | 66779 |  | Д |  | Д |  | Д |  | Д |  | Д |  | Д |  | Д |  | Д |  | Д |  | Д |  | Д |  | Д | #VALUE!
403 | 17_000403 | ООО "РУСЭНЕРГОСБЫТ" | ЖКС №1 | Освещение МОП | кВт.ч. |  | 18 |  | 3 |  |  | 79145 | 71790 |  | Д |  | Д |  | Д |  | Д |  | Д |  | Д |  | Д |  | Д |  | Д |  | Д |  | Д |  | Д | #VALUE!
404 | 17_000404 | ООО "РУСЭНЕРГОСБЫТ" | ЖКС №1 | Освещение МОП | кВт.ч. |  | 18 |  | 2 |  |  | 80099 | 100607 |  | Д |  | Д |  | Д |  | Д |  | Д |  | Д |  | Д |  | Д |  | Д |  | Д |  | Д |  | Д | #VALUE!
405 | 17_000405 | ООО "РУСЭНЕРГОСБЫТ" | ЖКС №1 | Освещение МОП | кВт.ч. |  | 19 |  | 1 |  |  |  | 38920 |  | Д |  | Д |  | Д |  | Д |  | Д |  | Д |  | Д |  | Д |  | Д |  | Д |  | Д |  | Д | #VALUE!
406 | 17_000406 | ООО "РУСЭНЕРГОСБЫТ" | ЖКС №1 | Освещение МОП | кВт.ч. |  | 20 |  | 2 |  |  | 28366 | 30697 |  | Д |  | Д |  | Д |  | Д |  | Д |  | Д |  | Д |  | Д |  | Д |  | Д |  | Д |  | Д | #VALUE!
407 | 17_000407 | ООО "РУСЭНЕРГОСБЫТ" | ЖКС №1 | Освещение МОП | кВт.ч. |  | 21 |  | 3 |  |  | 79102 | 80448 |  | Д |  | Д |  | Д |  | Д |  | Д |  | Д |  | Д |  | Д |  | Д |  | Д |  | Д |  | Д | #VALUE!
408 | 17_000408 | ООО "РУСЭНЕРГОСБЫТ" | ЖКС №1 | Освещение МОП | кВт.ч. |  | 21 |  | 1 |  |  | 137813 | 153938 |  | Д |  | Д |  | Д |  | Д |  | Д |  | Д |  | Д |  | Д |  | Д |  | Д |  | Д |  | Д | #VALUE!
409 | 17_000409 | ОАО "ПСК" | ЖКС №1 | Освещение МОП | кВт.ч. |  | 18 |  | 3 |  |  | 11593 | 11430 | 419 | Д | 419 | Д | 419 | Д | 419 | Д | 419 | Д | 419 | Д | 419 | Д | 419 | Д | 419 | Д | 619 | Д | 700 | Д | 1020 | Д | #VALUE!
410 | 17_000410 | ОАО "ПСК" | ЖКС №1 | Освещение МОП | кВт.ч. |  | 18 |  | 3 | [5 empty] | Д |  | Д |  | Д |  | Д |  | Д |  | Д |  | Д |  | Д |  | Д |  | Д |  | Д |  | Д | #VALUE!
411 | 17_000411 | ОАО "ПСК" | ЖКС №1 | Освещение МОП | кВт.ч. |  | 18 |  | 3 | [5 empty] | Д |  | Д |  | Д |  | Д |  | Д |  | Д |  | Д |  | Д |  | Д |  | Д |  | Д |  | Д | #VALUE!
412 | 17_000412 | ОАО "ПСК" | ЖКС №1 | Освещение МОП | кВт.ч. |  | 18 |  | 3 |  |  | 9515 | 3327 | 433 | Д | 305 | Д | 518 | Д | 553 | Д | 497 | Д | 490 | Д | 432 | Д | 177 | Д | 142 | Д | 273 | Д | 273 | Д | 701 | Д | #VALUE!
413 | 17_000413 | ОАО "ПСК" | ЖКС №1 | Освещение МОП | кВт.ч. |  | 24 |  | 3 |  |  | 1584 | 1584 | 372 | Д | 336 | Д | 372 | Д | 360 | Д | 372 | Д | 360 | Д | 372 | Д | 372 | Д | 360 | Д | 372 | Д | 360 | Д | 372 | Д | #VALUE!
414 | 17_000414 | ОАО "ПСК" | ЖКС №1 | Освещение МОП | кВт.ч. |  | 5 |  | 1 |  |  | 1682 | 1802 | 372 | Д | 336 | Д | 372 | Д | 360 | Д | 372 | Д | 360 | Д | 372 | Д | 372 | Д | 360 | Д | 372 | Д | 360 | Д | 372 | Д | #VALUE!
415 | 17_000415 | ОАО "ПСК" | ЖКС №1 | Освещение МОП | кВт.ч. |  | 10 |  | 1 |  |  | 610 | 577 | 118 | Д | 73 | Д | 57 | Д | 52 | Д | 49 | Д | 33 | Д | 0 | Д | 6 | Д | 45 | Д | 46 | Д | 52 | Д | 91 | Д | #VALUE!
416 | 17_000416 | ОАО "ПСК" | ЖКС №1 | Освещение МОП | кВт.ч. |  | 14 |  | 2 |  |  | 8190 | 7924 | 0 | Д | 0 | Д | 438 | Д | 675 | Д | 489 | Д | 449 | Д | 447 | Д | 418 | Д | 366 | Д | 410 | Д | 911 | Д | 701 | Д | #VALUE!
417 | 17_000417 | ОАО "ПСК" | ЖКС №1 | Освещение МОП | кВт.ч. |  | 13 |  | 1 |  |  | 3103 | 2729 | 229 | Д | 299 | Д | 284 | Д | 268 | Д | 190 | Д | 322 | Д | 376 | Д | 226 | Д | 276 | Д | 243 | Д | 161 | Д | 267 | Д | #VALUE!
418 | 17_000418 | ОАО "ПСК" | ЖКС №1 | Освещение МОП | кВт.ч. |  | 5 |  | 1 |  |  | 1941 | 2284 | 272 | Д | 230 | Д | 267 | Д | 130 | Д | 124 | Д | 93 | Д | 73 | Д | 33 | Д | 80 | Д | 145 | Д | 260 | Д | 346 | Д | #VALUE!
419 | 17_000419 | ОАО "ПСК" | ЖКС №1 | Освещение МОП | кВт.ч. |  | 20 |  | 4 |  |  | 20180 | 19232 | 2289 | Д | 1943 | Д | 2145 | Д | 1347 | Д | 2576 | Д | 1924 | Д | 1666 | Д | 1034 | Д | 1975 | Д | 2513 | Д | 2158 | Д | 2715 | Д | #VALUE!
420 | 17_000420 | ОАО "ПСК" | ЖКС №1 | Освещение МОП | кВт.ч. |  | 22 |  | 4 |  |  | 4600 | 3982 | 409 | Д | 326 | Д | 405 | Д | 327 | Д | 269 | Д | 235 | Д | 409 | Д | 181 | Д | 437 | Д | 550 | Д | 487 | Д | 585 | Д | #VALUE!
421 | 17_000421 | ОАО "ПСК" | ЖКС №1 | Освещение МОП | кВт.ч. |  | 23 |  | 4 |  |  | 4189 | 3547 | 628 | Д | 484 | Д | 568 | Д | 383 | Д | 413 | Д | 328 | Д | 538 | Д | 267 | Д | 329 | Д | 316 | Д | 217 | Д | 407 | Д | #VALUE!
422 | 17_000422 | ОАО "ПСК" | ЖКС №1 | Освещение МОП | кВт.ч. |  | 20 |  | 4 |  |  | 1666 | 1405 | 223 | Д | 202 | Д | 223 | Д | 216 | Д | 223 | Д | 216 | Д | 223 | Д | 223 | Д | 216 | Д | 61 | Д | 111 | Д | 181 | Д | #VALUE!
423 | 17_000423 | ОАО "ПСК" | ЖКС №1 | Освещение МОП | кВт.ч. |  | 18 |  | 4 |  |  | 8939 | 2095 | 252 | Д | 231 | Д | 229 | Д | 272 | Д | 244 | Д | 146 | Д | 258 | Д | 110 | Д | 126 | Д | 165 | Д | 104 | Д | 143 | Д | #VALUE!
424 | 17_000424 | ОАО "ПСК" | ЖКС №1 | Освещение МОП | кВт.ч. |  | 18 |  | 4 |  |  | 2239 | 2344 | 301 | Д | 136 | Д | 89 | Д | 68 | Д | 71 | Д | 265 | Д | 234 | Д | 148 | Д | 210 | Д | 213 | Д | 176 | Д | 242 | Д | #VALUE!
425 | 17_000425 | ОАО "ПСК" | ЖКС №1 | Освещение МОП | кВт.ч. |  | 20 |  | 4 |  |  | 499 | 869 | 84 | Д | 71 | Д | 48 | Д | 28 | Д | 28 | Д | 31 | Д | 27 | Д | 16 | Д | 60 | Д | 73 | Д | 84 | Д | 91 | Д | #VALUE!
426 | 17_000426 | ОАО "ПСК" | ЖКС №1 | Освещение МОП | кВт.ч. |  | 20 |  | 5 |  |  | 4197 | 3953 | 128 | Д | 104 | Д | 93 | Д | 77 | Д | 75 | Д | 86 | Д | 173 | Д | 150 | Д | 88 | Д | 89 | Д | 81 | Д | 110 | Д | #VALUE!
427 | 17_000427 | ОАО "ПСК" | ЖКС №1 | Освещение МОП | кВт.ч. |  | 21 |  | 3 |  |  | 5075 | 4487 | 632 | Д | 628 | Д | 639 | Д | 427 | Д | 368 | Д | 275 | Д | 325 | Д | 203 | Д | 394 | Д | 490 | Д | 299 | Д | 567 | Д | #VALUE!
428 | 17_000428 | ОАО "ПСК" | ЖКС №1 | Освещение МОП | кВт.ч. |  | 21 |  | 3 |  |  | 2507 | 2778 | 265 | Д | 224 | Д | 232 | Д | 199 | Д | 154 | Д | 149 | Д | 198 | Д | 96 | Д | 182 | Д | 198 | Д | 235 | Д | 354 | Д | #VALUE!
429 | 17_000429 | ОАО "ПСК" | ЖКС №1 | Освещение МОП | кВт.ч. |  | 22 |  | 3 |  |  | 2436 | 2991 | 70 | Д | 260 | Д | 404 | Д | 188 | Д | 137 | Д | 130 | Д | 129 | Д | 98 | Д | 256 | Д | 313 | Д | 312 | Д | 416 | Д | #VALUE!
430 | 17_000430 | ОАО "ПСК" | ЖКС №1 | Освещение МОП | кВт.ч. |  | 20 |  | 4 |  |  | 235 | 219 | 604 | Д | 490 | Д | 577 | Д | 379 | Д | 395 | Д | 240 | Д | 584 | Д | 120 | Д | 250 | Д | 101 | Д | 39 | Д | 42 | Д | #VALUE!
431 | 17_000431 | ОАО "ПСК" | ЖКС №1 | Освещение МОП | кВт.ч. |  | 21 |  | 4 |  |  | 4709 | 4836 |  | Д |  | Д |  | Д |  | Д |  | Д |  | Д |  | Д |  | Д |  | Д |  | Д |  | Д |  | Д | #VALUE!
432 | 17_000432 | ОАО "ПСК" | ЖКС №1 | Освещение МОП | кВт.ч. |  | 7 |  | 1 |  |  | 3174 | 3791 | 280 | Д | 212 | Д | 169 | Д | 156 | Д | 138 | Д | 185 | Д | 220 | Д | 127 | Д | 227 | Д | 263 | Д | 287 | Д | 398 | Д | #VALUE!
433 | 17_000433 | ОАО "ПСК" | ЖКС №1 | Освещение МОП | кВт.ч. |  | 7 |  | 2 | [5 empty] | Д |  | Д |  | Д |  | Д |  | Д |  | Д |  | Д |  | Д |  | Д |  | Д |  | Д |  | Д | #VALUE!
434 | 17_000434 | ОАО "ПСК" | ЖКС №1 | Освещение МОП | кВт.ч. |  | 14 |  | 1 | [5 empty] | Д |  | Д |  | Д |  | Д |  | Д |  | Д |  | Д |  | Д |  | Д |  | Д |  | Д |  | Д | #VALUE!
435 | 17_000435 | ОАО "ПСК" | ЖКС №1 | Освещение МОП | кВт.ч. |  | 15 |  | 1 |  |  | 3346 | 1925 | 222 | Д | 176 | Д | 186 | Д | 196 | Д | 112 | Д | 161 | Д | 95 | Д | 166 | Д | 283 | Д | 285 | Д | 186 | Д | 218 | Д | #VALUE!
436 | 17_000436 | ОАО "ПСК" | ЖКС №1 | Освещение МОП | кВт.ч. |  | 14 |  | 1 |  |  | 1328 | 1382 | 169 | Д | 157 | Д | 127 | Д | 128 | Д | 28 | Д | 113 | Д | 115 | Д | 39 | Д | 90 | Д | 173 | Д | 123 | Д | 240 | Д | #VALUE!
437 | 17_000437 | ОАО "ПСК" | ЖКС №1 | Освещение МОП | кВт.ч. |  | 14 |  | 2 |  |  | 7153 | 7729 | 622 | Д | 858 | Д | 419 | Д | 546 | Д | 421 | Д | 433 | Д | 462 | Д | 550 | Д | 284 | Д | 514 | Д | 513 | Д | 757 | Д | #VALUE!
438 | 17_000438 | ОАО "ПСК" | ЖКС №1 | Освещение МОП | кВт.ч. |  | 8 |  | 1 |  |  | 1309 | 1442 | 7 | Д | 104 | Д | 124 | Д | 1 | Д | 22 | Д | 87 | Д | 9 | Д | 4 | Д | 7 | Д | 10 | Д | 45 | Д | 145 | Д | #VALUE!
439 | 17_000439 | ОАО "ПСК" | ЖКС №1 | Освещение МОП | кВт.ч. |  | 8 |  | 1 |  |  | 2669 | 1602 | 242 | Д | 212 | Д | 186 | Д | 194 | Д | 54 | Д | 320 | Д | 171 | Д | 168 | Д | 211 | Д | 235 | Д | 252 | Д | 82 | Д | #VALUE!
440 | 17_000440 | ОАО "ПСК" | ЖКС №1 | Освещение МОП | кВт.ч. |  | 12 |  | 3 |  |  | 8394 | 5318 | 1121 | Д | 552 | Д | 483 | Д | 495 | Д | 459 | Д | 578 | Д | 433 | Д | 711 | Д | 682 | Д | 718 | Д | 596 | Д | 741 | Д | #VALUE!
441 | 17_000441 | ОАО "ПСК" | ЖКС №1 | Освещение МОП | кВт.ч. |  | 14 |  | 2 | [5 empty] | Д |  | Д |  | Д |  | Д |  | Д |  | Д |  | Д |  | Д |  | Д |  | Д |  | Д |  | Д | #VALUE!
442 | 17_000442 | ОАО "ПСК" | ЖКС №1 | Освещение МОП | кВт.ч. |  | 25 |  | 1 | [5 empty] | Д |  | Д |  | Д |  | Д |  | Д |  | Д |  | Д |  | Д |  | Д |  | Д |  | Д |  | Д | #VALUE!
443 | 17_000443 | ОАО "ПСК" | ЖКС №1 | Освещение МОП | кВт.ч. |  | 12 |  | 1 | [5 empty] | Д |  | Д |  | Д |  | Д |  | Д |  | Д |  | Д |  | Д |  | Д |  | Д |  | Д |  | Д | #VALUE!
444 | 17_000444 | ОАО "ПСК" | ЖКС №1 | Освещение МОП | кВт.ч. |  | 8 |  | 1 |  |  | 3089 | 1813 | 317 | Д | 160 | Д | 263 | Д | 226 | Д | 196 | Д | 277 | Д | 166 | Д | 32 | Д | 478 | Д | 153 | Д | 270 | Д | 187 | Д | #VALUE!
445 | 17_000445 | ОАО "ПСК" | ЖКС №1 | Освещение МОП | кВт.ч. |  | 8 |  | 1 |  |  | 2072 | 1286 | 257 | Д | 147 | Д | 232 | Д | 209 | Д | 171 | Д | 274 | Д | 294 | Д | 254 | Д | 0 | Д | 120 | Д | 211 | Д | 131 | Д | #VALUE!
446 | 17_000446 | ОАО "ПСК" | ЖКС №1 | Освещение МОП | кВт.ч. |  | 12 |  | 1 |  |  | 1783 | 2725 | 229 | Д | 202 | Д | 92 | Д | 142 | Д | 111 | Д | 82 | Д | 58 | Д | 120 | Д | 130 | Д | 168 | Д | 166 | Д | 241 | Д | #VALUE!
447 | 17_000447 | ОАО "ПСК" | ЖКС №1 | Освещение МОП | кВт.ч. |  | 14 |  | 1 |  |  | 3137 | 3242 | 511 | Д | 384 | Д | 284 | Д | 228 | Д | 298 | Д | 71 | Д | 209 | Д | 139 | Д | 312 | Д | 269 | Д | 193 | Д | 326 | Д | #VALUE!
448 | 17_000448 | ОАО "ПСК" | ЖКС №1 | Освещение МОП | кВт.ч. |  | 6 |  | 2 |  |  | 3877 | 2833 | 455 | Д | 479 | Д | 276 | Д | 280 | Д | 297 | Д | 232 | Д | 286 | Д | 236 | Д | 389 | Д | 334 | Д | 374 | Д | 488 | Д | #VALUE!
449 | 17_000449 | ОАО "ПСК" | ЖКС №1 | Освещение МОП | кВт.ч. |  | 7 |  | 1 |  |  | 3182 | 3193 | 482 | Д | 341 | Д | 341 | Д | 241 | Д | 160 | Д | 229 | Д | 424 | Д | 153 | Д | 321 | Д | 475 | Д | 85 | Д | 294 | Д | #VALUE!
450 | 17_000450 | ОАО "ПСК" | ЖКС №1 | Освещение МОП | кВт.ч. |  | 7 |  | 1 |  |  | 785 | 700 | 93 | Д | 72 | Д | 112 | Д | 53 | Д | 35 | Д | 65 | Д | 47 | Д | 39 | Д | 66 | Д | 70 | Д | 83 | Д | 94 | Д | #VALUE!
451 | 17_000451 | ОАО "ПСК" | ЖКС №1 | Освещение МОП | кВт.ч. |  | 7 |  | 1 |  |  | 3042 | 3664 | 68 | Д | 28 | Д | 43 | Д | 60 | Д | 36 | Д | 54 | Д | 37 | Д | 38 | Д | 53 | Д | 36 | Д | 19 | Д | 72 | Д | #VALUE!
452 | 17_000452 | ОАО "ПСК" | ЖКС №1 | Освещение МОП | кВт.ч. |  | 156 |  | 13 |  |  | 47757 | 19853 | 2844 | Д | 2358 | Д | 1970 | Д | 1555 | Д | 1190 | Д | 574 | Д | 533 | Д | 749 | Д | 1196 | Д | 1454 | Д | 1129 | Д | 3284 | Д | #VALUE!
453 | 17_000453 | ОАО "ПСК" | ЖКС №1 | Освещение МОП | кВт.ч. |  | 147 |  | 13 |  |  | 81280 | 38949 | 9145 | Д | 5927 | Д | 7430 | Д | 4589 | Д | 3064 | Д | 3864 | Д | 3770 | Д | 3683 | Д | 5489 | Д | 4532 | Д | 3777 | Д | 4037 | Д | #VALUE!
454 | 17_000454 | ОАО "ПСК" | ЖКС №1 | Освещение МОП | кВт.ч. |  | 156 |  | 10 |  |  |  | 53416 |  | Д |  | Д |  | Д |  | Д |  | Д |  | Д |  | Д |  | Д |  | Д |  | Д |  | Д |  | Д | #VALUE!
455 | 17_000455 | ОАО "ПСК" | ЖКС №1 | Освещение МОП | кВт.ч. |  | 156 |  | 13 |  |  |  | 9264 |  | Д |  | Д |  | Д |  | Д |  | Д |  | Д |  | Д |  | Д |  | Д |  | Д |  | Д |  | Д | #VALUE!
456 | 17_000456 | ОАО "ПСК" | ЖКС №1 | Освещение МОП | кВт.ч. |  | 156 |  | 10 |  |  | 52630 | 34072 | 3362 | Д | 1963 | Д | 3089 | Д | 3059 | Д | 3293 | Д | 2984 | Д | 2777 | Д | 2739 | Д | 2881 | Д | 2726 | Д | 3079 | Д | 3098 | Д | #VALUE!
457 | 17_000457 | ОАО "ПСК" | ЖКС №1 | Освещение МОП | кВт.ч. |  | 148 |  | 10 |  |  |  | 5038 |  | Д |  | Д |  | Д |  | Д |  | Д |  | Д |  | Д |  | Д |  | Д |  | Д |  | Д |  | Д | #VALUE!
458 | 17_000458 | ОАО "ПСК" | ЖКС №1 | Освещение МОП | кВт.ч. |  | 162 |  | 13 |  |  | 61505 | 49562 | 5104 | Д | 4171 | Д | 4208 | Д | 6232 | Д | 2814 | Д | 3985 | Д | 4691 | Д | 4000 | Д | 4681 | Д | 4010 | Д | 4931 | Д | 5319 | Д | #VALUE!
459 | 17_000459 | ОАО "ПСК" | ЖКС №1 | Освещение МОП | кВт.ч. |  | 9 |  | 3 |  |  | 4321 | 4321 | 672 | Д | 429 | Д | 338 | Д | 237 | Д | 377 | Д | 254 | Д | 367 | Д | 367 | Д | 355 | Д | 367 | Д | 355 | Д | 367 | Д | #VALUE!
460 | 17_000460 | ОАО "ПСК" | ЖКС №1 | Освещение МОП | кВт.ч. |  | 9 |  | 3 | [5 empty] | Д |  | Д |  | Д |  | Д |  | Д |  | Д |  | Д |  | Д |  | Д |  | Д |  | Д |  | Д | #VALUE!
461 | 17_000461 | ОАО "ПСК" | ЖКС №1 | Освещение МОП | кВт.ч. |  | 10 |  | 3 | [5 empty] | Д |  | Д |  | Д |  | Д |  | Д |  | Д |  | Д |  | Д |  | Д |  | Д |  | Д |  | Д | #VALUE!
462 | 17_000462 | ОАО "ПСК" | ЖКС №1 | Освещение МОП | кВт.ч. |  | 5 |  | 1 |  |  | 3048 | 2461 | 251 | Д | 187 | Д | 180 | Д | 173 | Д | 313 | Д | 183 | Д | 220 | Д | 94 | Д | 351 | Д | 212 | Д | 194 | Д | 231 | Д | #VALUE!
463 | 17_000463 | ОАО "ПСК" | ЖКС №1 | Освещение МОП | кВт.ч. |  | 6 |  | 1 |  |  | 1081 | 1389 | 56 | Д | 38 | Д | 33 | Д | 33 | Д | 63 | Д | 66 | Д | 94 | Д | 50 | Д | 82 | Д | 90 | Д | 78 | Д | 150 | Д | #VALUE!
464 | 17_000464 | ОАО "ПСК" | ЖКС №1 | Освещение МОП | кВт.ч. |  | 6 |  | 1 |  |  | 1156 | 1499 | 100 | Д | 93 | Д | 101 | Д | 51 | Д | 71 | Д | 67 | Д | 67 | Д | 61 | Д | 163 | Д | 119 | Д | 119 | Д | 186 | Д | #VALUE!
465 | 17_000465 | ОАО "ПСК" | ЖКС №1 | Освещение МОП | кВт.ч. |  | 7 |  | 1 |  |  | 1171 | 1425 | 50 | Д | 52 | Д | 34 | Д | 49 | Д | 53 | Д | 58 | Д | 23 | Д | 28 | Д | 172 | Д | 123 | Д | 178 | Д | 237 | Д | #VALUE!
466 | 17_000466 | ОАО "ПСК" | ЖКС №1 | Освещение МОП | кВт.ч. |  | 8 |  | 1 |  |  | 21673 | 21908 | 2332 | Д | 2324 | Д | 1997 | Д | 1824 | Д | 1779 | Д | 2428 | Д | 1916 | Д | 1057 | Д | 2501 | Д | 2165 | Д | 1719 | Д | 2434 | Д | #VALUE!
467 | 17_000467 | ОАО "ПСК" | ЖКС №1 | Освещение МОП | кВт.ч. |  | 10 |  | 1 |  |  | 1286 | 1644 | 80 | Д | 45 | Д | 61 | Д | 51 | Д | 63 | Д | 25 | Д | 47 | Д | 43 | Д | 105 | Д | 157 | Д | 184 | Д | 190 | Д | #VALUE!
468 | 17_000468 | ОАО "ПСК" | ЖКС №1 | Освещение МОП | кВт.ч. |  | 11 |  | 1 |  |  | 38331 | 48022 | 3433 | Д | 3929 | Д | 2787 | Д | 2367 | Д | 1972 | Д | 1793 | Д | 1968 | Д | 1780 | Д | 1876 | Д | 2086 | Д | 2206 | Д | 2056 | Д | #VALUE!
469 | 17_000469 | ОАО "ПСК" | ЖКС №1 | Освещение МОП | кВт.ч. |  | 5 |  | 1 |  |  | 1664 | 888 | 744 | Д | 672 | Д | 40 | Д | 30 | Д | 26 | Д | 28 | Д | 99 | Д | 54 | Д | 154 | Д | 188 | Д | 76 | Д | 211 | Д | #VALUE!
470 | 17_000470 | ОАО "ПСК" | ЖКС №1 | Освещение МОП | кВт.ч. |  | 5 |  | 1 |  |  | 2300 | 1515 | 744 | Д | 672 | Д | 26 | Д | 43 | Д | 51 | Д | 112 | Д | 125 | Д | 83 | Д | 92 | Д | 103 | Д | 70 | Д | 145 | Д | #VALUE!
471 | 17_000471 | ОАО "ПСК" | ЖКС №1 | Освещение МОП | кВт.ч. |  | 6 |  | 1 |  |  | 1303 | 2883 | 72 | Д | 120 | Д | 116 | Д | 81 | Д | 91 | Д | 82 | Д | 63 | Д | 34 | Д | 60 | Д | 88 | Д | 56 | Д | 166 | Д | #VALUE!
472 | 17_000472 | ОАО "ПСК" | ЖКС №1 | Освещение МОП | кВт.ч. |  | 7 |  | 1 |  |  | 2217 | 941 | 744 | Д | 672 | Д | 51 | Д | 56 | Д | 39 | Д | 178 | Д | 184 | Д | 264 | Д | 196 | Д | 172 | Д | 126 | Д | 173 | Д | #VALUE!
473 | 17_000473 | ОАО "ПСК" | ЖКС №1 | Освещение МОП | кВт.ч. |  | 25 |  | 2 |  |  | 4380 | 4380 | 372 | Д | 336 | Д | 372 | Д | 360 | Д | 372 | Д | 360 | Д | 372 | Д | 372 | Д | 360 | Д | 372 | Д | 360 | Д | 372 | Д | #VALUE!
474 | 17_000474 | ОАО "ПСК" | ЖКС №1 | Освещение МОП | кВт.ч. |  | 32 |  | 4 |  |  | 9037 | 7312 | 1305 | Д | 1118 | Д | 1056 | Д | 823 | Д | 847 | Д | 1099 | Д | 932 | Д | 475 | Д | 818 | Д | 955 | Д | 820 | Д | 919 | Д | #VALUE!
475 | 17_000475 | ОАО "ПСК" | ЖКС №1 | Освещение МОП | кВт.ч. |  | 32 |  | 4 |  |  | 5019 | 4931 | 631 | Д | 453 | Д | 478 | Д | 451 | Д | 577 | Д | 353 | Д | 453 | Д | 356 | Д | 460 | Д | 455 | Д | 571 | Д | 686 | Д | #VALUE!
476 | 17_000476 | ОАО "ПСК" | ЖКС №1 | Освещение МОП | кВт.ч. |  | 25 |  | 4 |  |  | 1110 | 565 | 114 | Д | 104 | Д | 77 | Д | 79 | Д | 53 | Д | 111 | Д | 81 | Д | 46 | Д | 85 | Д | 81 | Д | 73 | Д | 111 | Д | #VALUE!
477 | 17_000477 | ОАО "ПСК" | ЖКС №1 | Освещение МОП | кВт.ч. |  | 32 |  | 4 |  |  | 4368 | 4332 | 221 | Д | 327 | Д | 374 | Д | 477 | Д | 410 | Д | 369 | Д | 231 | Д | 255 | Д | 272 | Д | 253 | Д | 394 | Д | 414 | Д | #VALUE!
478 | 17_000478 | ОАО "ПСК" | ЖКС №1 | Освещение МОП | кВт.ч. |  | 26 |  | 4 |  |  | 2027 | 4848 | 866 | Д | 423 | Д | 454 | Д | 418 | Д | 304 | Д | 392 | Д | 280 | Д | 257 | Д | 443 | Д | 403 | Д | 389 | Д | 469 | Д | #VALUE!
479 | 17_000479 | ОАО "ПСК" | ЖКС №1 | Освещение МОП | кВт.ч. |  | 32 |  | 4 |  |  | 14369 | 14871 | 1939 | Д | 1789 | Д | 1259 | Д | 1353 | Д | 949 | Д | 1137 | Д | 704 | Д | 520 | Д | 1274 | Д | 1300 | Д | 1660 | Д | 2179 | Д | #VALUE!
480 | 17_000480 | ОАО "ПСК" | ЖКС №1 | Освещение МОП | кВт.ч. |  | 32 |  | 4 |  |  | 6538 | 3785 | 1103 | Д | 973 | Д | 1138 | Д | 784 | Д | 848 | Д | 691 | Д | 384 | Д | 185 | Д | 525 | Д | 987 | Д | 1277 | Д | 1407 | Д | #VALUE!
481 | 17_000481 | ОАО "ПСК" | ЖКС №1 | Освещение МОП | кВт.ч. |  | 60 |  | 6 |  |  | 51804 | 31074 | 1433 | Д | 1161 | Д | 1824 | Д | 1780 | Д | 1290 | Д | 1863 | Д | 1506 | Д | 1158 | Д | 1251 | Д | 1860 | Д | 1668 | Д | 1922 | Д | #VALUE!
482 | 17_000482 | ОАО "ПСК" | ЖКС №1 | Освещение МОП | кВт.ч. |  | 60 |  | 6 |  |  | 2738 | 1771 | 655 | Д | 796 | Д | 469 | Д | 759 | Д | 439 | Д | 562 | Д | 336 | Д | 183 | Д | 302 | Д | 440 | Д | 1065 | Д | 632 | Д | #VALUE!
483 | 17_000483 | ОАО "ПСК" | ЖКС №1 | Освещение МОП | кВт.ч. |  | 62 |  | 6 |  |  | 3104 | 3675 | 298 | Д | 269 | Д | 298 | Д | 298 | Д | 0 | Д | 0 | Д | 0 | Д | 0 | Д | 0 | Д | 0 | Д | 0 | Д | 0 | Д | #VALUE!
484 | 17_000484 | ОАО "ПСК" | ЖКС №1 | Освещение МОП | кВт.ч. |  | 63 |  | 5 | [5 empty] | Д |  | Д |  | Д |  | Д |  | Д |  | Д |  | Д |  | Д |  | Д |  | Д |  | Д |  | Д | #VALUE!
485 | 17_000485 | ОАО "ПСК" | ЖКС №1 | Освещение МОП | кВт.ч. |  | 24 |  | 3 | [5 empty] | Д |  | Д |  | Д |  | Д |  | Д |  | Д |  | Д |  | Д |  | Д |  | Д |  | Д |  | Д | #VALUE!
486 | 17_000486 | ОАО "ПСК" | ЖКС №1 | Освещение МОП | кВт.ч. |  | 25 |  | 3 | [5 empty] | Д |  | Д |  | Д |  | Д |  | Д |  | Д |  | Д |  | Д |  | Д |  | Д |  | Д |  | Д | #VALUE!
487 | 17_000487 | ОАО "ПСК" | ЖКС №1 | Освещение МОП | кВт.ч. |  | 26 |  | 4 | [5 empty] | Д |  | Д |  | Д |  | Д |  | Д |  | Д |  | Д |  | Д |  | Д |  | Д |  | Д |  | Д | #VALUE!
488 | 17_000488 | ОАО "ПСК" | ЖКС №1 | Освещение МОП | кВт.ч. |  | 24 |  | 3 | [5 empty] | Д |  | Д |  | Д |  | Д |  | Д |  | Д |  | Д |  | Д |  | Д |  | Д |  | Д |  | Д | #VALUE!
489 | 17_000489 | ОАО "ПСК" | ЖКС №1 | Освещение МОП | кВт.ч. |  | 30 |  | 3 | [5 empty] | Д |  | Д |  | Д |  | Д |  | Д |  | Д |  | Д |  | Д |  | Д |  | Д |  | Д |  | Д | #VALUE!
490 | 17_000490 | ОАО "ПСК" | ЖКС №1 | Освещение МОП | кВт.ч. |  | 32 |  | 4 |  |  | 5831 | 6619 | 450 | Д | 450 | Д | 450 | Д | 450 | Д | 450 | Д | 450 | Д | 0 | Д | 0 | Д | 0 | Д | 0 | Д | 0 | Д | 0 | Д | #VALUE!
491 | 17_000491 | ОАО "ПСК" | ЖКС №1 | Освещение МОП | кВт.ч. |  | 24 |  | 3 | [5 empty] | Д |  | Д |  | Д |  | Д |  | Д |  | Д |  | Д |  | Д |  | Д |  | Д |  | Д |  | Д | #VALUE!
492 | 17_000492 | ОАО "ПСК" | ЖКС №1 | Освещение МОП | кВт.ч. |  | 23 |  | 3 | [5 empty] | Д |  | Д |  | Д |  | Д |  | Д |  | Д |  | Д |  | Д |  | Д |  | Д |  | Д |  | Д | #VALUE!
493 | 17_000493 | ОАО "ПСК" | ЖКС №1 | Освещение МОП | кВт.ч. |  | 24 |  | 3 |  |  | 36316 | 1671 | 188 | Д | 147 | Д | 0 | Д | 0 | Д | 0 | Д | 0 | Д | 0 | Д | 0 | Д | 171 | Д | 813 | Д | 1105 | Д | 1465 | Д | #VALUE!
494 | 17_000494 | ОАО "ПСК" | ЖКС №1 | Освещение МОП | кВт.ч. |  | 25 |  | 4 |  |  | 29626 | 29044 | 0 | Д | 0 | Д | 0 | Д | 0 | Д | 0 | Д | 0 | Д | 4865 | Д | 1305 | Д | 1494 | Д | 1803 | Д | 2050 | Д | 3015 | Д | #VALUE!
495 | 17_000495 | ОАО "ПСК" | ЖКС №1 | Освещение МОП | кВт.ч. |  | 8 |  | 1 |  |  | 13471 | 1157 | 115 | Д | 42 | Д | 33 | Д | 48 | Д | 45 | Д | 12 | Д | 17 | Д | 19 | Д | 20 | Д | 19 | Д | 48 | Д | 29 | Д | #VALUE!
496 | 17_000496 | ОАО "ПСК" | ЖКС №1 | Освещение МОП | кВт.ч. |  | 9 |  | 1 |  |  | 1410 | 4833 | 186 | Д | 117 | Д | 87 | Д | 38 | Д | 47 | Д | 115 | Д | 60 | Д | 65 | Д | 162 | Д | 165 | Д | 135 | Д | 141 | Д | #VALUE!
497 | 17_000497 | ОАО "ПСК" | ЖКС №1 | Освещение МОП | кВт.ч. |  | 10 |  | 1 |  |  | 8579 | 5200 | 1513 | Д | 1115 | Д | 708 | Д | 647 | Д | 583 | Д | 818 | Д | 379 | Д | 472 | Д | 744 | Д | 847 | Д | 738 | Д | 1463 | Д | #VALUE!
498 | 17_000498 | ОАО "ПСК" | ЖКС №1 | Освещение МОП | кВт.ч. |  | 12 |  | 1 |  |  | 5137 | 4631 | 789 | Д | 654 | Д | 463 | Д | 308 | Д | 226 | Д | 217 | Д | 282 | Д | 257 | Д | 329 | Д | 290 | Д | 290 | Д | 1488 | Д | #VALUE!
499 | 17_000499 | ОАО "ПСК" | ЖКС №1 | Освещение МОП | кВт.ч. |  | 12 |  | 1 |  |  | 5226 | 3587 | 386 | Д | 262 | Д | 238 | Д | 360 | Д | 301 | Д | 411 | Д | 384 | Д | 481 | Д | 536 | Д | 346 | Д | 374 | Д | 554 | Д | #VALUE!
500 | 17_000500 | ОАО "ПСК" | ЖКС №1 | Освещение МОП | кВт.ч. |  | 8 |  | 1 |  |  | 4174 | 1815 | 256 | Д | 166 | Д | 312 | Д | 209 | Д | 209 | Д | 380 | Д | 279 | Д | 245 | Д | 284 | Д | 185 | Д | 160 | Д | 300 | Д | #VALUE!
501 | 17_000501 | ОАО "ПСК" | ЖКС №1 | Освещение МОП | кВт.ч. |  | 12 |  | 2 |  |  | 4071 | 2705 | 332 | Д | 262 | Д | 348 | Д | 299 | Д | 152 | Д | 128 | Д | 58 | Д | 200 | Д | 339 | Д | 218 | Д | 152 | Д | 342 | Д | #VALUE!
502 | 17_000502 | ОАО "ПСК" | ЖКС №1 | Освещение МОП | кВт.ч. |  | 8 |  | 1 |  |  | 4183 | 2233 | 465 | Д | 404 | Д | 372 | Д | 307 | Д | 275 | Д | 338 | Д | 262 | Д | 204 | Д | 88 | Д | 247 | Д | 248 | Д | 330 | Д | #VALUE!
503 | 17_000503 | ОАО "ПСК" | ЖКС №1 | Освещение МОП | кВт.ч. |  | 7 |  | 1 |  |  | 1087 | 1010 | 159 | Д | 137 | Д | 118 | Д | 55 | Д | 79 | Д | 94 | Д | 39 | Д | 80 | Д | 111 | Д | 103 | Д | 129 | Д | 152 | Д | #VALUE!
504 | 17_000504 | ОАО "ПСК" | ЖКС №1 | Освещение МОП | кВт.ч. |  | 7 |  | 1 | [5 empty] | Д |  | Д |  | Д |  | Д |  | Д |  | Д |  | Д |  | Д |  | Д |  | Д |  | Д |  | Д | #VALUE!
505 | 17_000505 | ОАО "ПСК" | ЖКС №1 | Освещение МОП | кВт.ч. |  | 8 |  | 1 | [5 empty] | Д |  | Д |  | Д |  | Д |  | Д |  | Д |  | Д |  | Д |  | Д |  | Д |  | Д |  | Д | #VALUE!
506 | 17_000506 | ОАО "ПСК" | ЖКС №1 | Освещение МОП | кВт.ч. |  | 12 |  | 1 | [5 empty] | Д |  | Д |  | Д |  | Д |  | Д |  | Д |  | Д |  | Д |  | Д |  | Д |  | Д |  | Д | #VALUE!
507 | 17_000507 | ОАО "ПСК" | ЖКС №1 | Освещение МОП | кВт.ч. |  | 14 |  | 1 | [5 empty] | Д |  | Д |  | Д |  | Д |  | Д |  | Д |  | Д |  | Д |  | Д |  | Д |  | Д |  | Д | #VALUE!
508 | 17_000508 | ОАО "ПСК" | ЖКС №1 | Освещение МОП | кВт.ч. |  | 7 |  | 1 | [5 empty] | Д |  | Д |  | Д |  | Д |  | Д |  | Д |  | Д |  | Д |  | Д |  | Д |  | Д |  | Д | #VALUE!
509 | 17_000509 | ОАО "ПСК" | ЖКС №1 | Освещение МОП | кВт.ч. |  | 5 |  | 1 | [5 empty] | Д |  | Д |  | Д |  | Д |  | Д |  | Д |  | Д |  | Д |  | Д |  | Д |  | Д |  | Д | #VALUE!
510 | 17_000510 | ОАО "ПСК" | ЖКС №1 | Освещение МОП | кВт.ч. |  | 7 |  | 1 |  |  | 5555 | 6343 | 615 | Д | 810 | Д | 473 | Д | 419 | Д | 428 | Д | 488 | Д | 484 | Д | 363 | Д | 587 | Д | 634 | Д | 631 | Д | 714 | Д | #VALUE!
511 | 17_000511 | ОАО "ПСК" | ЖКС №1 | Освещение МОП | кВт.ч. |  | 16 |  | 2 |  |  | 5853 | 4662 | 934 | Д | 625 | Д | 566 | Д | 604 | Д | 334 | Д | 487 | Д | 360 | Д | 194 | Д | 424 | Д | 458 | Д | 507 | Д | 497 | Д | #VALUE!
512 | 17_000512 | ОАО "ПСК" | ЖКС №1 | Освещение МОП | кВт.ч. |  | 16 |  | 2 |  |  | 1447 | 1329 | 120 | Д | 159 | Д | 87 | Д | 93 | Д | 35 | Д | 47 | Д | 45 | Д | 30 | Д | 95 | Д | 116 | Д | 48 | Д | 67 | Д | #VALUE!
513 | 17_000513 | ОАО "ПСК" | ЖКС №1 | Освещение МОП | кВт.ч. |  | 17 |  | 2 | [5 empty] | Д |  | Д |  | Д |  | Д |  | Д |  | Д |  | Д |  | Д |  | Д |  | Д |  | Д |  | Д | #VALUE!
514 | 17_000514 | ОАО "ПСК" | ЖКС №1 | Освещение МОП | кВт.ч. |  | 18 |  | 2 | [5 empty] | Д |  | Д |  | Д |  | Д |  | Д |  | Д |  | Д |  | Д |  | Д |  | Д |  | Д |  | Д | #VALUE!
515 | 17_000515 | ОАО "ПСК" | ЖКС №1 | Освещение МОП | кВт.ч. |  | 16 |  | 2 | [5 empty] | Д |  | Д |  | Д |  | Д |  | Д |  | Д |  | Д |  | Д |  | Д |  | Д |  | Д |  | Д | #VALUE!
516 | 17_000516 | ОАО "ПСК" | ЖКС №1 | Освещение МОП | кВт.ч. |  | 16 |  | 2 |  |  | 16664 | 2597 | 0 | Д | 51 | Д | 100 | Д | 156 | Д | 95 | Д | 59 | Д | 0 | Д | 47 | Д | 113 | Д | 51 | Д | 120 | Д | 0 | Д | #VALUE!
517 | 17_000517 | ОАО "ПСК" | ЖКС №1 | Освещение МОП | кВт.ч. |  | 16 |  | 2 |  |  | 2016 | 1255 | 280 | Д | 249 | Д | 170 | Д | 171 | Д | 107 | Д | 164 | Д | 135 | Д | 98 | Д | 193 | Д | 181 | Д | 154 | Д | 221 | Д | #VALUE!
518 | 17_000518 | ОАО "ПСК" | ЖКС №1 | Освещение МОП | кВт.ч. |  | 16 |  | 2 |  |  | 1560 |  | 143 | Д | 186 | Д | 97 | Д | 183 | Д | 148 | Д | 143 | Д | 135 | Д | 93 | Д | 133 | Д | 119 | Д | 103 | Д | 202 | Д | #VALUE!
519 | 17_000519 | ОАО "ПСК" | ЖКС №1 | Освещение МОП | кВт.ч. |  | 16 |  | 2 |  |  | 5077 | 2314 | 158 | Д | 140 | Д | 172 | Д | 152 | Д | 120 | Д | 166 | Д | 122 | Д | 111 | Д | 217 | Д | 150 | Д | 206 | Д | 152 | Д | #VALUE!
520 | 17_000520 | ОАО "ПСК" | ЖКС №1 | Освещение МОП | кВт.ч. |  | 18 |  | 2 |  |  | 2102 | 2914 | 177 | Д | 219 | Д | 281 | Д | 195 | Д | 181 | Д | 200 | Д | 192 | Д | 123 | Д | 159 | Д | 207 | Д | 149 | Д | 181 | Д | #VALUE!
521 | 17_000521 | ОАО "ПСК" | ЖКС №1 | Освещение МОП | кВт.ч. |  | 15 |  | 2 |  |  | 3700 |  |  | Д |  | Д |  | Д |  | Д |  | Д |  | Д |  | Д |  | Д |  | Д |  | Д |  | Д |  | Д | #VALUE!
522 | 17_000522 | ОАО "ПСК" | ЖКС №1 | Освещение МОП | кВт.ч. |  | 15 |  | 2 | [5 empty] | Д |  | Д |  | Д |  | Д |  | Д |  | Д |  | Д |  | Д |  | Д |  | Д |  | Д |  | Д | #VALUE!
523 | 17_000523 | ОАО "ПСК" | ЖКС №1 | Освещение МОП | кВт.ч. |  | 18 |  | 2 |  |  | 1267 | 1316 | 160 | Д | 135 | Д | 73 | Д | 71 | Д | 49 | Д | 79 | Д | 125 | Д | 124 | Д | 100 | Д | 125 | Д | 139 | Д | 166 | Д | #VALUE!
524 | 17_000524 | ОАО "ПСК" | ЖКС №1 | Освещение МОП | кВт.ч. |  | 14 |  | 2 |  |  | 50065 | 26123 | 1895 | Д | 2165 | Д | 1983 | Д | 1814 | Д | 1516 | Д | 1465 | Д | 1573 | Д | 1709 | Д | 1828 | Д | 2106 | Д | 1973 | Д | 1969 | Д | #VALUE!
525 | 17_000525 | ОАО "ПСК" | ЖКС №1 | Освещение МОП | кВт.ч. |  | 15 |  | 2 |  |  | 9381 | 9228 | 656 | Д | 759 | Д | 655 | Д | 566 | Д | 456 | Д | 482 | Д | 402 | Д | 427 | Д | 666 | Д | 744 | Д | 757 | Д | 1039 | Д | #VALUE!
526 | 17_000526 | ОАО "ПСК" | ЖКС №1 | Освещение МОП | кВт.ч. |  | 16 |  | 2 |  |  | 8338 | 2864 | 1177 | Д | 931 | Д | 918 | Д | 719 | Д | 498 | Д | 542 | Д | 592 | Д | 514 | Д | 556 | Д | 530 | Д | 474 | Д | 598 | Д | #VALUE!
527 | 17_000527 | ОАО "ПСК" | ЖКС №1 | Освещение МОП | кВт.ч. |  | 16 |  | 2 |  |  | 3122 | 2830 | 318 | Д | 250 | Д | 363 | Д | 231 | Д | 109 | Д | 97 | Д | 149 | Д | 172 | Д | 396 | Д | 371 | Д | 313 | Д | 334 | Д | #VALUE!
528 | 17_000528 | ОАО "ПСК" | ЖКС №1 | Освещение МОП | кВт.ч. |  | 16 |  | 2 |  |  | 7019 | 2361 | 304 | Д | 269 | Д | 241 | Д | 180 | Д | 390 | Д | 357 | Д | 378 | Д | 68 | Д | 264 | Д | 237 | Д | 151 | Д | 164 | Д | #VALUE!
529 | 17_000529 | ОАО "ПСК" | ЖКС №1 | Освещение МОП | кВт.ч. |  | 16 |  | 2 | [5 empty] | Д |  | Д |  | Д |  | Д |  | Д |  | Д |  | Д |  | Д |  | Д |  | Д |  | Д |  | Д | #VALUE!
530 | 17_000530 | ОАО "ПСК" | ЖКС №1 | Освещение МОП | кВт.ч. |  | 16 |  | 2 | [5 empty] | Д |  | Д |  | Д |  | Д |  | Д |  | Д |  | Д |  | Д |  | Д |  | Д |  | Д |  | Д | #VALUE!
531 | 17_000531 | ОАО "ПСК" | ЖКС №1 | Освещение МОП | кВт.ч. |  | 16 |  | 2 | [5 empty] | Д |  | Д |  | Д |  | Д |  | Д |  | Д |  | Д |  | Д |  | Д |  | Д |  | Д |  | Д | #VALUE!
532 | 17_000532 | ОАО "ПСК" | ЖКС №1 | Освещение МОП | кВт.ч. |  | 16 |  | 2 | [5 empty] | Д |  | Д |  | Д |  | Д |  | Д |  | Д |  | Д |  | Д |  | Д |  | Д |  | Д |  | Д | #VALUE!
533 | 17_000533 | ОАО "ПСК" | ЖКС №1 | Освещение МОП | кВт.ч. |  | 16 |  | 2 |  |  | 4842 | 3972 | 672 | Д | 353 | Д | 296 | Д | 564 | Д | 387 | Д | 634 | Д | 551 | Д | 639 | Д | 612 | Д | 668 | Д | 479 | Д | 434 | Д | #VALUE!
534 | 17_000534 | ОАО "ПСК" | ЖКС №1 | Освещение МОП | кВт.ч. |  | 16 |  | 2 |  |  | 7000 | 6658 | 639 | Д | 571 | Д | 473 | Д | 569 | Д | 238 | Д | 285 | Д | 208 | Д | 253 | Д | 383 | Д | 366 | Д | 388 | Д | 630 | Д | #VALUE!
535 | 17_000535 | ОАО "ПСК" | ЖКС №1 | Освещение МОП | кВт.ч. |  | 16 |  | 2 |  |  | 4071 | 2620 | 363 | Д | 250 | Д | 257 | Д | 352 | Д | 222 | Д | 301 | Д | 229 | Д | 162 | Д | 600 | Д | 50 | Д | 145 | Д | 304 | Д | #VALUE!
536 | 17_000536 | ОАО "ПСК" | ЖКС №1 | Освещение МОП | кВт.ч. |  | 16 |  | 2 |  |  | 5260 | 4760 | 452 | Д | 487 | Д | 530 | Д | 350 | Д | 322 | Д | 381 | Д | 148 | Д | 375 | Д | 469 | Д | 463 | Д | 444 | Д | 548 | Д | #VALUE!
537 | 17_000537 | ОАО "ПСК" | ЖКС №1 | Освещение МОП | кВт.ч. |  | 16 |  | 2 |  |  | 836 | 604 | 372 | Д | 336 | Д | 619 | Д | -372 | Д | 7 | Д | 3 | Д | 3 | Д | 5 | Д | 13 | Д | 139 | Д | 148 | Д | 156 | Д | #VALUE!
538 | 17_000538 | ОАО "ПСК" | ЖКС №1 | Освещение МОП | кВт.ч. |  | 16 |  | 2 |  |  | 1584 | 1584 | 558 | Д | 504 | Д | 558 | Д | 540 | Д | 558 | Д | 540 | Д | 558 | Д | 558 | Д | 540 | Д | 558 | Д | 540 | Д | 558 | Д | #VALUE!
539 | 17_000539 | ОАО "ПСК" | ЖКС №1 | Освещение МОП | кВт.ч. |  | 16 |  | 2 |  |  | 9639 | 7560 | 446 | Д | 403 | Д | 446 | Д | 432 | Д | 446 | Д | 432 | Д | 446 | Д | 446 | Д | 432 | Д | 446 | Д | 432 | Д | 446 | Д | #VALUE!
540 | 17_000540 | ОАО "ПСК" | ЖКС №1 | Освещение МОП | кВт.ч. |  | 16 |  | 2 |  |  | 5873 | 3392 | 486 | Д | 300 | Д | 252 | Д | 564 | Д | 326 | Д | 229 | Д | 551 | Д | 286 | Д | 334 | Д | 372 | Д | 463 | Д | 596 | Д | #VALUE!
541 | 17_000541 | ОАО "ПСК" | ЖКС №1 | Освещение МОП | кВт.ч. |  | 14 |  | 2 |  |  | 5236 | 2018 | 0 | Д | 0 | Д | 63 | Д | 103 | Д | 65 | Д | 60 | Д | 85 | Д | 33 | Д | 44 | Д | 62 | Д | 271 | Д | 36 | Д | #VALUE!
542 | 17_000542 | ОАО "ПСК" | ЖКС №1 | Освещение МОП | кВт.ч. |  | 15 |  | 2 |  |  | 3736 | 15028 | 785 | Д | 857 | Д | 462 | Д | 567 | Д | 645 | Д | 543 | Д | 1405 | Д | 516 | Д | 1216 | Д | 1131 | Д | 1070 | Д | 1496 | Д | #VALUE!
543 | 17_000543 | ОАО "ПСК" | ЖКС №1 | Освещение МОП | кВт.ч. |  | 14 |  | 2 |  |  |  | 2955 | 0 | Д | 0 | Д | 382 | Д | 287 | Д | 325 | Д | 300 | Д | 416 | Д | 537 | Д | 472 | Д | 337 | Д | 286 | Д | 380 | Д | #VALUE!
544 | 17_000544 | ОАО "ПСК" | ЖКС №1 | Освещение МОП | кВт.ч. |  | 7 |  | 1 | [5 empty] | Д |  | Д |  | Д |  | Д |  | Д |  | Д |  | Д |  | Д |  | Д |  | Д |  | Д |  | Д | #VALUE!
545 | 17_000545 | ОАО "ПСК" | ЖКС №1 | Освещение МОП | кВт.ч. |  | 28 |  | 4 |  |  | 11651 | 13160 | 1456 | Д | 988 | Д | 1250 | Д | 905 | Д | 840 | Д | 732 | Д | 864 | Д | 476 | Д | 894 | Д | 1039 | Д | 1137 | Д | 1385 | Д | #VALUE!
546 | 17_000546 | ОАО "ПСК" | ЖКС №1 | Освещение МОП | кВт.ч. |  | 32 |  | 4 |  |  | 15092 | 13434 | 1591 | Д | 1967 | Д | 1549 | Д | 1407 | Д | 1093 | Д | 1708 | Д | 1749 | Д | 2 | Д | 1895 | Д | 1026 | Д | 1584 | Д | 2235 | Д | #VALUE!
547 | 17_000547 | ОАО "ПСК" | ЖКС №1 | Освещение МОП | кВт.ч. |  | 28 |  | 4 |  |  | 49956 | 40581 | 3469 | Д | 3266 | Д | 3193 | Д | 3628 | Д | 3546 | Д | 3448 | Д | 3571 | Д | 2951 | Д | 3019 | Д | 3889 | Д | 3284 | Д | 2990 | Д | #VALUE!
548 | 17_000548 | ОАО "ПСК" | ЖКС №1 | Освещение МОП | кВт.ч. |  | 25 |  | 4 |  |  | 6120 | 2358 | 693 | Д | 455 | Д | 494 | Д | 604 | Д | 432 | Д | 362 | Д | 303 | Д | 206 | Д | 346 | Д | 466 | Д | 495 | Д | 857 | Д | #VALUE!
549 | 17_000549 | ОАО "ПСК" | ЖКС №1 | Освещение МОП | кВт.ч. |  | 28 |  | 4 |  |  | 13507 | 11399 | 1348 | Д | 1014 | Д | 1300 | Д | 1243 | Д | 1185 | Д | 68 | Д | 1097 | Д | 30 | Д | 649 | Д | 1537 | Д | 1156 | Д | 1558 | Д | #VALUE!
550 | 17_000550 | ОАО "ПСК" | ЖКС №1 | Освещение МОП | кВт.ч. |  | 7 |  | 1 |  |  | 2033 | 2209 | 268 | Д | 230 | Д | 252 | Д | 167 | Д | 144 | Д | 206 | Д | 236 | Д | 123 | Д | 184 | Д | 182 | Д | 141 | Д | 261 | Д | #VALUE!
551 | 17_000551 | ОАО "ПСК" | ЖКС №1 | Освещение МОП | кВт.ч. |  | 7 |  | 1 |  |  | 5293 | 3298 | 403 | Д | 361 | Д | 251 | Д | 139 | Д | 302 | Д | 0 | Д | 111 | Д | 93 | Д | 124 | Д | 177 | Д | 285 | Д | 333 | Д | #VALUE!
552 | 17_000552 | ОАО "ПСК" | ЖКС №1 | Освещение МОП | кВт.ч. |  | 8 |  | 1 |  |  | 1103 | 872 | 148 | Д | 118 | Д | 113 | Д | 93 | Д | 113 | Д | 106 | Д | 79 | Д | 37 | Д | 83 | Д | 71 | Д | 100 | Д | 146 | Д | #VALUE!
553 | 17_000553 | ОАО "ПСК" | ЖКС №1 | Освещение МОП | кВт.ч. |  | 7 |  | 1 |  |  | 6180 | 5793 | 854 | Д | 504 | Д | 432 | Д | 388 | Д | 394 | Д | 478 | Д | 299 | Д | 132 | Д | 496 | Д | 341 | Д | 287 | Д | 518 | Д | #VALUE!
554 | 17_000554 | ОАО "ПСК" | ЖКС №1 | Освещение МОП | кВт.ч. |  | 7 |  | 1 |  |  | 4318 | 4048 | 643 | Д | 574 | Д | 416 | Д | 291 | Д | 252 | Д | 302 | Д | 213 | Д | 257 | Д | 372 | Д | 358 | Д | 682 | Д | 1154 | Д | #VALUE!
555 | 17_000555 | ОАО "ПСК" | ЖКС №1 | Освещение МОП | кВт.ч. |  | 7 |  | 1 | [5 empty] | Д |  | Д |  | Д |  | Д |  | Д |  | Д |  | Д |  | Д |  | Д |  | Д |  | Д |  | Д | #VALUE!
556 | 17_000556 | ОАО "ПСК" | ЖКС №1 | Освещение МОП | кВт.ч. |  | 7 |  | 1 | [5 empty] | Д |  | Д |  | Д |  | Д |  | Д |  | Д |  | Д |  | Д |  | Д |  | Д |  | Д |  | Д | #VALUE!
557 | 17_000557 | ОАО "ПСК" | ЖКС №1 | Освещение МОП | кВт.ч. |  | 7 |  | 1 |  |  | 4184 | 4181 | 580 | Д | 335 | Д | 682 | Д | 184 | Д | 258 | Д | 309 | Д | 269 | Д | 251 | Д | 305 | Д | 295 | Д | 363 | Д | 502 | Д | #VALUE!
558 | 17_000558 | ОАО "ПСК" | ЖКС №1 | Освещение МОП | кВт.ч. |  | 7 |  | 1 | [5 empty] | Д |  | Д |  | Д |  | Д |  | Д |  | Д |  | Д |  | Д |  | Д |  | Д |  | Д |  | Д | #VALUE!
559 | 17_000559 | ОАО "ПСК" | ЖКС №1 | Освещение МОП | кВт.ч. |  | 7 |  | 2 | [5 empty] | Д |  | Д |  | Д |  | Д |  | Д |  | Д |  | Д |  | Д |  | Д |  | Д |  | Д |  | Д | #VALUE!
560 | 17_000560 | ОАО "ПСК" | ЖКС №1 | Освещение МОП | кВт.ч. |  | 7 |  | 1 |  |  | 5149 | 2463 | 554 | Д | 472 | Д | 514 | Д | 343 | Д | 259 | Д | 226 | Д | 203 | Д | 149 | Д | 329 | Д | 227 | Д | 722 | Д | 603 | Д | #VALUE!
561 | 17_000561 | ОАО "ПСК" | ЖКС №1 | Освещение МОП | кВт.ч. |  | 7 |  | 1 |  |  | 3221 | 3213 | 304 | Д | 326 | Д | 207 | Д | 242 | Д | 205 | Д | 162 | Д | 174 | Д | 180 | Д | 307 | Д | 156 | Д | 165 | Д | 466 | Д | #VALUE!
562 | 17_000562 | ОАО "ПСК" | ЖКС №1 | Освещение МОП | кВт.ч. |  | 14 |  | 3 |  |  | 5087 | 3312 | 372 | Д | 336 | Д | 372 | Д | 360 | Д | 372 | Д | 360 | Д | 372 | Д | 372 | Д | 360 | Д | 372 | Д | 360 | Д | 372 | Д | #VALUE!
563 | 17_000563 | ОАО "ПСК" | ЖКС №1 | Освещение МОП | кВт.ч. |  | 18 |  | 3 |  |  | 13418 | 9068 | 1296 | Д | 1344 | Д | 1293 | Д | 915 | Д | 1145 | Д | 1299 | Д | 1056 | Д | 234 | Д | 924 | Д | 1025 | Д | 1137 | Д | 1612 | Д | #VALUE!
564 | 17_000564 | ОАО "ПСК" | ЖКС №1 | Освещение МОП | кВт.ч. |  | 17 |  | 3 |  |  | 3553 | 3986 | 372 | Д | 296 | Д | 408 | Д | 411 | Д | 362 | Д | 341 | Д | 261 | Д | 203 | Д | 207 | Д | 242 | Д | 337 | Д | 446 | Д | #VALUE!
565 | 17_000565 | ОАО "ПСК" | ЖКС №1 | Освещение МОП | кВт.ч. |  | 18 |  | 3 |  |  | 8834 | 5543 | 663 | Д | 637 | Д | 741 | Д | 498 | Д | 183 | Д | 629 | Д | 381 | Д | 165 | Д | 329 | Д | 418 | Д | 525 | Д | 791 | Д | #VALUE!
566 | 17_000566 | ОАО "ПСК" | ЖКС №1 | Освещение МОП | кВт.ч. |  | 18 |  | 3 |  |  | 3754 | 3227 | 363 | Д | 307 | Д | 296 | Д | 236 | Д | 170 | Д | 136 | Д | 123 | Д | 128 | Д | 323 | Д | 335 | Д | 335 | Д | 418 | Д | #VALUE!
567 | 17_000567 | ОАО "ПСК" | ЖКС №1 | Освещение МОП | кВт.ч. |  | 6 |  | 1 |  |  | 1705 | 1436 | 139 | Д | 120 | Д | 75 | Д | 97 | Д | 35 | Д | 27 | Д | 1 | Д | 0 | Д | 80 | Д | 43 | Д | 100 | Д | 132 | Д | #VALUE!
568 | 17_000568 | ОАО "ПСК" | ЖКС №1 | Освещение МОП | кВт.ч. |  | 7 |  | 1 |  |  | 18091 | 16970 | 2319 | Д | 1410 | Д | 1917 | Д | 1269 | Д | 1260 | Д | 1643 | Д | 1186 | Д | 1211 | Д | 1135 | Д | 1458 | Д | 1478 | Д | 1952 | Д | #VALUE!
569 | 17_000569 | ОАО "ПСК" | ЖКС №1 | Освещение МОП | кВт.ч. |  | 6 |  | 1 |  |  | 14691 | 12511 | 1659 | Д | 1313 | Д | 960 | Д | 842 | Д | 400 | Д | 447 | Д | 493 | Д | 296 | Д | 1150 | Д | 696 | Д | 946 | Д | 2185 | Д | #VALUE!
570 | 17_000570 | ОАО "ПСК" | ЖКС №1 | Освещение МОП | кВт.ч. |  | 6 |  | 1 |  |  | 2561 | 2523 | 498 | Д | 534 | Д | 347 | Д | 326 | Д | 240 | Д | 229 | Д | 290 | Д | 90 | Д | 408 | Д | 345 | Д | 266 | Д | 560 | Д | #VALUE!
571 | 17_000571 | ООО "ТЕРМИНАЛ" | ЖКС №1 | Освещение МОП | кВт.ч. |  | 7 |  | 1 | [5 empty] | Д |  | Д |  | Д |  | Д |  | Д |  | Д |  | Д |  | Д |  | Д |  | Д |  | Д |  | Д | #VALUE!
572 | 17_000572 | ОАО "ПСК" | ЖКС №1 | Освещение МОП | кВт.ч. |  | 8 |  | 1 |  |  | 4499 | 4752 | 896 | Д | 610 | Д | 1067 | Д | 789 | Д | 745 | Д | 685 | Д | 981 | Д | 512 | Д | 563 | Д | 1337 | Д | 860 | Д | 960 | Д | #VALUE!
573 | 17_000573 | ОАО "ПСК" | ЖКС №1 | Освещение МОП | кВт.ч. |  | 48 |  | 4 |  |  | 77339 | 44742 | 6452 | Д | 2902 | Д | 4281 | Д | 4225 | Д | 3919 | Д | 2497 | Д | 4815 | Д | 3522 | Д | 3475 | Д | 3919 | Д | 3817 | Д | 4808 | Д | #VALUE!
574 | 17_000574 | ОАО "ПСК" | ЖКС №1 | Освещение МОП | кВт.ч. |  | 48 |  | 4 |  |  | 67280 | 46691 | 6057 | Д | 4053 | Д | 3541 | Д | 5676 | Д | 4327 | Д | 2763 | Д | 5877 | Д | 4622 | Д | 4097 | Д | 4368 | Д | 4158 | Д | 5859 | Д | #VALUE!
575 | 17_000575 | ОАО "ПСК" | ЖКС №1 | Освещение МОП | кВт.ч. |  | 51 |  | 4 |  |  | 28890 | 13324 | 1576 | Д | 1077 | Д | 1242 | Д | 1151 | Д | 1057 | Д | 758 | Д | 1525 | Д | 1089 | Д | 1220 | Д | 1280 | Д | 1299 | Д | 1527 | Д | #VALUE!
576 | 17_000576 | ОАО "ПСК" | ЖКС №1 | Освещение МОП | кВт.ч. |  | 48 |  | 4 |  |  | 65513 | 33882 | 5639 | Д | 2915 | Д | 3894 | Д | 5621 | Д | 4690 | Д | 2856 | Д | 5741 | Д | 4656 | Д | 4311 | Д | 4352 | Д | 4134 | Д | 4752 | Д | #VALUE!
577 | 17_000577 | ОАО "ПСК" | ЖКС №1 | Освещение МОП | кВт.ч. |  | 72 |  | 6 |  |  |  | 1696 |  | Д |  | Д |  | Д |  | Д |  | Д |  | Д |  | Д |  | Д |  | Д |  | Д |  | Д |  | Д | #VALUE!
578 | 17_000578 | ОАО "ПСК" | ЖКС №1 | Освещение МОП | кВт.ч. |  | 72 |  | 6 |  |  |  | 6896 |  | Д |  | Д |  | Д |  | Д |  | Д |  | Д |  | Д |  | Д |  | Д |  | Д |  | Д |  | Д | #VALUE!
579 | 17_000579 | ОАО "ПСК" | ЖКС №1 | Освещение МОП | кВт.ч. |  | 81 |  | 6 |  |  |  | 6086 |  | Д |  | Д |  | Д |  | Д |  | Д |  | Д |  | Д |  | Д |  | Д |  | Д |  | Д |  | Д | #VALUE!
580 | 17_000580 | ОАО "ПСК" | ЖКС №1 | Освещение МОП | кВт.ч. |  | 72 |  | 6 |  |  |  | 8921 |  | Д |  | Д |  | Д |  | Д |  | Д |  | Д |  | Д |  | Д |  | Д |  | Д |  | Д |  | Д | #VALUE!
581 | 17_000581 | ОАО "ПСК" | ЖКС №1 | Освещение МОП | кВт.ч. |  | 72 |  | 6 |  |  | 7869 | 7145 | 737 | Д | 498 | Д | 546 | Д | 452 | Д | 356 | Д | 192 | Д | 330 | Д | 535 | Д | 552 | Д | 672 | Д | 726 | Д | 847 | Д | #VALUE!
582 | 17_000582 | ОАО "ПСК" | ЖКС №1 | Освещение МОП | кВт.ч. |  | 72 |  | 6 |  |  | 68082 | 34230 | 5072 | Д | 3114 | Д | 2462 | Д | 3068 | Д | 3084 | Д | 1902 | Д | 4435 | Д | 4757 | Д | 4716 | Д | 4667 | Д | 4060 | Д | 4957 | Д | #VALUE!
583 | 17_000583 | ОАО "ПСК" | ЖКС №1 | Освещение МОП | кВт.ч. |  | 48 |  | 4 | [5 empty] | Д |  | Д |  | Д |  | Д |  | Д |  | Д |  | Д |  | Д |  | Д |  | Д |  | Д |  | Д | #VALUE!
584 | 17_000584 | ОАО "ПСК" | ЖКС №1 | Освещение МОП | кВт.ч. |  | 12 |  | 2 |  |  | 4172 | 4399 | 577 | Д | 365 | Д | 463 | Д | 275 | Д | 270 | Д | 277 | Д | 324 | Д | 205 | Д | 383 | Д | 610 | Д | 513 | Д | 626 | Д | #VALUE!
585 | 17_000585 | ОАО "ПСК" | ЖКС №1 | Освещение МОП | кВт.ч. |  | 12 |  | 2 |  |  | 4380 | 3108 | 372 | Д | 336 | Д | 372 | Д | 360 | Д | 372 | Д | 360 | Д | 372 | Д | 372 | Д | 360 | Д | 372 | Д | 360 | Д | 372 | Д | #VALUE!
586 | 17_000586 | ОАО "ПСК" | ЖКС №1 | Освещение МОП | кВт.ч. |  | 14 |  | 2 |  |  | 8642 | 9441 | 1192 | Д | 974 | Д | 850 | Д | 550 | Д | 500 | Д | 458 | Д | 493 | Д | 269 | Д | 547 | Д | 811 | Д | 803 | Д | 1181 | Д | #VALUE!
587 | 17_000587 | ОАО "ПСК" | ЖКС №1 | Освещение МОП | кВт.ч. |  | 12 |  | 2 |  |  | 6416 | 5504 | 684 | Д | 567 | Д | 716 | Д | 428 | Д | 349 | Д | 441 | Д | 479 | Д | 932 | Д | 278 | Д | 339 | Д | 313 | Д | 629 | Д | #VALUE!
588 | 17_000588 | ОАО "ПСК" | ЖКС №1 | Освещение МОП | кВт.ч. |  | 12 |  | 2 |  |  | 11340 | 11903 | 1235 | Д | 1213 | Д | 879 | Д | 1230 | Д | 739 | Д | 978 | Д | 749 | Д | 434 | Д | 808 | Д | 1086 | Д | 1065 | Д | 1328 | Д | #VALUE!
589 | 17_000589 | ОАО "ПСК" | ЖКС №1 | Освещение МОП | кВт.ч. |  | 14 |  | 2 |  |  | 2635 | 610 | 163 | Д | 320 | Д | 402 | Д | 408 | Д | 337 | Д | 344 | Д | 321 | Д | 241 | Д | 382 | Д | 379 | Д | 330 | Д | 442 | Д | #VALUE!
590 | 17_000590 | ОАО "ПСК" | ЖКС №1 | Освещение МОП | кВт.ч. |  | 14 |  | 2 |  |  | 1348 | 1182 | 234 | Д | 153 | Д | 169 | Д | 108 | Д | 113 | Д | 135 | Д | 147 | Д | 51 | Д | 100 | Д | 101 | Д | 93 | Д | 136 | Д | #VALUE!
591 | 17_000591 | ОАО "ПСК" | ЖКС №1 | Освещение МОП | кВт.ч. |  | 12 |  | 2 |  |  | 7533 | 7445 | 979 | Д | 753 | Д | 703 | Д | 460 | Д | 421 | Д | 368 | Д | 373 | Д | 343 | Д | 438 | Д | 739 | Д | 795 | Д | 875 | Д | #VALUE!
592 | 17_000592 | ОАО "ПСК" | ЖКС №1 | Освещение МОП | кВт.ч. |  | 13 |  | 2 |  |  | 1734 | 1841 | 43 | Д | 48 | Д | 36 | Д | 31 | Д | 33 | Д | 38 | Д | 66 | Д | 47 | Д | 64 | Д | 88 | Д | 111 | Д | 158 | Д | #VALUE!
593 | 17_000593 | ОАО "ПСК" | ЖКС №1 | Освещение МОП | кВт.ч. |  | 15 |  | 2 |  |  | 12074 | 1007 | 1133 | Д | 906 | Д | 1025 | Д | 557 | Д | 471 | Д | 589 | Д | 422 | Д | 320 | Д | 643 | Д | 852 | Д | 1817 | Д | 2077 | Д | #VALUE!
594 | 17_000594 | ОАО "ПСК" | ЖКС №1 | Освещение МОП | кВт.ч. |  | 20 |  | 2 |  |  | 8481 | 8450 | 1278 | Д | 988 | Д | 856 | Д | 518 | Д | 551 | Д | 493 | Д | 584 | Д | 303 | Д | 543 | Д | 694 | Д | 751 | Д | 1030 | Д | #VALUE!
595 | 17_000595 | ОАО "ПСК" | ЖКС №1 | Освещение МОП | кВт.ч. |  | 5 |  | 1 |  |  | 1344 | 1174 | 106 | Д | 106 | Д | 61 | Д | 54 | Д | 47 | Д | 49 | Д | 77 | Д | 74 | Д | 99 | Д | 120 | Д | 76 | Д | 120 | Д | #VALUE!
596 | 17_000596 | ОАО "ПСК" | ЖКС №1 | Освещение МОП | кВт.ч. |  | 5 |  | 1 |  |  | 1916 | 3456 | 128 | Д | 126 | Д | 122 | Д | 131 | Д | 125 | Д | 124 | Д | 134 | Д | 99 | Д | 163 | Д | 201 | Д | 172 | Д | 216 | Д | #VALUE!
597 | 17_000597 | ОАО "ПСК" | ЖКС №1 | Освещение МОП | кВт.ч. |  | 25 |  | 3 |  |  | 995 | 1101 | 102 | Д | 72 | Д | 78 | Д | 55 | Д | 48 | Д | 16 | Д | 22 | Д | 20 | Д | 50 | Д | 81 | Д | 140 | Д | 154 | Д | #VALUE!
598 | 17_000598 | ОАО "ПСК" | ЖКС №1 | Освещение МОП | кВт.ч. |  | 24 |  | 3 |  |  | 6397 | 6495 | 641 | Д | 1583 | Д | 452 | Д | 251 | Д | 715 | Д | 198 | Д | 221 | Д | 102 | Д | 295 | Д | 442 | Д | 668 | Д | 859 | Д | #VALUE!
599 | 17_000599 | ОАО "ПСК" | ЖКС №1 | Освещение МОП | кВт.ч. |  | 25 |  | 3 |  |  | 4679 | 2440 | 391 | Д | 469 | Д | 335 | Д | 277 | Д | 285 | Д | 268 | Д | 332 | Д | 146 | Д | 362 | Д | 482 | Д | 509 | Д | 705 | Д | #VALUE!
600 | 17_000600 | ОАО "ПСК" | ЖКС №1 | Освещение МОП | кВт.ч. |  | 26 |  | 3 |  |  | 7676 | 7498 | 734 | Д | 690 | Д | 526 | Д | 423 | Д | 315 | Д | 299 | Д | 350 | Д | 308 | Д | 642 | Д | 633 | Д | 709 | Д | 997 | Д | #VALUE!
601 | 17_000601 | ОАО "ПСК" | ЖКС №1 | Освещение МОП | кВт.ч. |  | 24 |  | 3 |  |  | 5215 | 9876 | 556 | Д | 402 | Д | 441 | Д | 265 | Д | 305 | Д | 329 | Д | 308 | Д | 217 | Д | 394 | Д | 497 | Д | 450 | Д | 651 | Д | #VALUE!
602 | 17_000602 | ОАО "ПСК" | ЖКС №1 | Освещение МОП | кВт.ч. |  | 24 |  | 3 |  |  | 4190 | 4397 | 449 | Д | 502 | Д | 302 | Д | 342 | Д | 197 | Д | 256 | Д | 266 | Д | 98 | Д | 275 | Д | 441 | Д | 389 | Д | 452 | Д | #VALUE!
603 | 17_000603 | ОАО "ПСК" | ЖКС №1 | Освещение МОП | кВт.ч. |  | 25 |  | 2 |  |  | 1777 | 1343 | 185 | Д | 185 | Д | 185 | Д | 185 | Д | 185 | Д | 185 | Д | 0 | Д | 0 | Д | 0 | Д | 852 | Д | 0 | Д | 145 | Д | #VALUE!
604 | 17_000604 | ОАО "ПСК" | ЖКС №1 | Освещение МОП | кВт.ч. |  | 26 |  | 3 |  |  | 4527 | 4077 | 680 | Д | 560 | Д | 596 | Д | 332 | Д | 309 | Д | 353 | Д | 411 | Д | 61 | Д | 18 | Д | 357 | Д | 509 | Д | 1001 | Д | #VALUE!
605 | 17_000605 | ОАО "ПСК" | ЖКС №1 | Освещение МОП | кВт.ч. |  | 24 |  | 3 |  |  | 5225 | 5157 | 499 | Д | 550 | Д | 981 | Д | 347 | Д | 354 | Д | 305 | Д | 333 | Д | 197 | Д | 485 | Д | 497 | Д | 424 | Д | 517 | Д | #VALUE!
606 | 17_000606 | ОАО "ПСК" | ЖКС №1 | Освещение МОП | кВт.ч. |  | 9 |  | 1 |  |  | 13404 | 7481 | 1649 | Д | 1232 | Д | 1348 | Д | 1191 | Д | 500 | Д | 431 | Д | 212 | Д | 432 | Д | 580 | Д | 520 | Д | 1263 | Д | 1551 | Д | #VALUE!
607 | 17_000607 | ОАО "ПСК" | ЖКС №1 | Освещение МОП | кВт.ч. |  | 9 |  | 1 |  |  | 7197 | 1970 | 399 | Д | 316 | Д | 326 | Д | 323 | Д | 128 | Д | 460 | Д | 272 | Д | 179 | Д | 440 | Д | 500 | Д | 524 | Д | 637 | Д | #VALUE!
608 | 17_000608 | ОАО "ПСК" | ЖКС №1 | Освещение МОП | кВт.ч. |  | 10 |  | 1 |  |  | 5826 | 5340 | 398 | Д | 422 | Д | 643 | Д | 342 | Д | 363 | Д | 616 | Д | 422 | Д | 252 | Д | 473 | Д | 387 | Д | 390 | Д | 627 | Д | #VALUE!
609 | 17_000609 | ОАО "ПСК" | ЖКС №1 | Освещение МОП | кВт.ч. |  | 12 |  | 1 |  |  | 6189 | 6429 | 511 | Д | 642 | Д | 747 | Д | 1229 | Д | 353 | Д | 585 | Д | 447 | Д | 234 | Д | 698 | Д | 418 | Д | 361 | Д | 446 | Д | #VALUE!
610 | 17_000610 | ОАО "ПСК" | ЖКС №1 | Освещение МОП | кВт.ч. |  | 9 |  | 1 |  |  | 7977 | 8119 | 501 | Д | 449 | Д | 393 | Д | 364 | Д | 570 | Д | 647 | Д | 530 | Д | 368 | Д | 533 | Д | 418 | Д | 645 | Д | 745 | Д | #VALUE!
611 | 17_000611 | ОАО "ПСК" | ЖКС №1 | Освещение МОП | кВт.ч. |  | 12 |  | 1 |  |  | 3636 | 4997 | 475 | Д | 388 | Д | 285 | Д | 426 | Д | 399 | Д | 434 | Д | 284 | Д | 238 | Д | 398 | Д | 347 | Д | 354 | Д | 508 | Д | #VALUE!
612 | 17_000612 | ОАО "ПСК" | ЖКС №1 | Освещение МОП | кВт.ч. |  | 10 |  | 1 |  |  | 3289 | 3594 | 398 | Д | 435 | Д | 257 | Д | 344 | Д | 313 | Д | 312 | Д | 534 | Д | 456 | Д | 421 | Д | 292 | Д | 285 | Д | 480 | Д | #VALUE!
613 | 17_000613 | ОАО "ПСК" | ЖКС №1 | Освещение МОП | кВт.ч. |  | 9 |  | 1 |  |  | 5018 | 2499 | 438 | Д | 303 | Д | 331 | Д | 300 | Д | 381 | Д | 246 | Д | 254 | Д | 104 | Д | 310 | Д | 278 | Д | 311 | Д | 405 | Д | #VALUE!
614 | 17_000614 | ОАО "ПСК" | ЖКС №1 | Освещение МОП | кВт.ч. |  | 10 |  | 1 |  |  | 1985 | 2082 | 246 | Д | 179 | Д | 178 | Д | 147 | Д | 117 | Д | 95 | Д | 111 | Д | 126 | Д | 140 | Д | 220 | Д | 204 | Д | 281 | Д | #VALUE!
615 | 17_000615 | ОАО "ПСК" | ЖКС №1 | Освещение МОП | кВт.ч. |  | 12 |  | 1 | [5 empty] | Д |  | Д |  | Д |  | Д |  | Д |  | Д |  | Д |  | Д |  | Д |  | Д |  | Д |  | Д | #VALUE!
616 | 17_000616 | ОАО "ПСК" | ЖКС №1 | Освещение МОП | кВт.ч. |  | 12 |  | 1 |  |  | 2351 |  |  | Д |  | Д |  | Д |  | Д |  | Д |  | Д |  | Д |  | Д |  | Д |  | Д |  | Д |  | Д | #VALUE!
617 | 17_000617 | ОАО "ПСК" | ЖКС №1 | Освещение МОП | кВт.ч. |  | 11 |  | 1 |  |  |  | 18855 |  | Д |  | Д |  | Д |  | Д |  | Д |  | Д |  | Д |  | Д |  | Д |  | Д |  | Д |  | Д | #VALUE!
618 | 17_000618 | ОАО "ПСК" | ЖКС №1 | Освещение МОП | кВт.ч. |  | 8 |  | 1 |  |  | 22545 | 24864 | 2469 | Д | 2103 | Д | 2047 | Д | 2112 | Д | 1734 | Д | 2457 | Д | 1479 | Д | 1524 | Д | 1953 | Д | 2224 | Д | 2250 | Д | 2194 | Д | #VALUE!
619 | 17_000619 | ОАО "ПСК" | ЖКС №1 | Освещение МОП | кВт.ч. |  | 10 |  | 1 |  |  | 5638 | 5673 | 555 | Д | 422 | Д | 86 | Д | 355 | Д | 122 | Д | 128 | Д | 153 | Д | 184 | Д | 195 | Д | 321 | Д | 585 | Д | 563 | Д | #VALUE!
620 | 17_000620 | ОАО "ПСК" | ЖКС №1 | Освещение МОП | кВт.ч. |  | 5 |  | 1 |  |  | 2245 | 2115 | 319 | Д | 149 | Д | 223 | Д | 96 | Д | 93 | Д | 139 | Д | 144 | Д | 71 | Д | 120 | Д | 152 | Д | 142 | Д | 210 | Д | #VALUE!
621 | 17_000621 | ОАО "ПСК" | ЖКС №1 | Освещение МОП | кВт.ч. |  | 8 |  | 1 |  |  | 8208 | 814 | 508 | Д | 430 | Д | 295 | Д | 175 | Д | 139 | Д | 131 | Д | 161 | Д | 122 | Д | 134 | Д | 139 | Д | 163 | Д | 140 | Д | #VALUE!
622 | 17_000622 | ОАО "ПСК" | ЖКС №1 | Освещение МОП | кВт.ч. |  | 8 |  | 1 |  |  | 3077 | 3058 | 238 | Д | 234 | Д | 192 | Д | 220 | Д | 232 | Д | 241 | Д | 189 | Д | 180 | Д | 188 | Д | 263 | Д | 312 | Д | 372 | Д | #VALUE!
623 | 17_000623 | ОАО "ПСК" | ЖКС №1 | Освещение МОП | кВт.ч. |  | 8 |  | 1 | [5 empty] | Д |  | Д |  | Д |  | Д |  | Д |  | Д |  | Д |  | Д |  | Д |  | Д |  | Д |  | Д | #VALUE!
624 | 17_000624 | ОАО "ПСК" | ЖКС №1 | Освещение МОП | кВт.ч. |  | 8 |  | 1 | [5 empty] | Д |  | Д |  | Д |  | Д |  | Д |  | Д |  | Д |  | Д |  | Д |  | Д |  | Д |  | Д | #VALUE!
625 | 17_000625 | ОАО "ПСК" | ЖКС №1 | Освещение МОП | кВт.ч. |  | 8 |  | 1 |  |  | 4474 | 4532 | 516 | Д | 306 | Д | 374 | Д | 361 | Д | 401 | Д | 306 | Д | 139 | Д | 280 | Д | 476 | Д | 414 | Д | 450 | Д | 535 | Д | #VALUE!
626 | 17_000626 | ОАО "ПСК" | ЖКС №1 | Освещение МОП | кВт.ч. |  | 8 |  | 1 |  |  | 449 | 731 | 236 | Д | 203 | Д | 158 | Д | 69 | Д | 84 | Д | 30 | Д | 10 | Д | 22 | Д | 34 | Д | 37 | Д | 61 | Д | 70 | Д | #VALUE!
627 | 17_000627 | ОАО "ПСК" | ЖКС №1 | Освещение МОП | кВт.ч. |  | 8 |  | 1 |  |  | 11102 | 9199 | 1431 | Д | 1155 | Д | 797 | Д | 898 | Д | 703 | Д | 789 | Д | 823 | Д | 198 | Д | 896 | Д | 1060 | Д | 1019 | Д | 1569 | Д | #VALUE!
628 | 17_000628 | ОАО "ПСК" | ЖКС №1 | Освещение МОП | кВт.ч. |  | 8 |  | 1 |  |  | 1770 | 1672 | 225 | Д | 159 | Д | 106 | Д | 164 | Д | 109 | Д | 140 | Д | 165 | Д | 14 | Д | 170 | Д | 159 | Д | 191 | Д | 177 | Д | #VALUE!
629 | 17_000629 | ОАО "ПСК" | ЖКС №1 | Освещение МОП | кВт.ч. |  | 8 |  | 1 |  |  | 60550 | 61300 | 14810 | Д | 7780 | Д | 7330 | Д | 6250 | Д | 7780 | Д | 4230 | Д | 2650 | Д | 4220 | Д | 4720 | Д | 5010 | Д | 6140 | Д | 11850 | Д | #VALUE!
630 | 17_000630 | ОАО "ПСК" | ЖКС №1 | Освещение МОП | кВт.ч. |  | 8 |  | 1 |  |  | 1743 | 2674 | 243 | Д | 287 | Д | 66 | Д | 65 | Д | 71 | Д | 94 | Д | 138 | Д | 50 | Д | 172 | Д | 196 | Д | 185 | Д | 222 | Д | #VALUE!
631 | 17_000631 | ОАО "ПСК" | ЖКС №1 | Освещение МОП | кВт.ч. |  | 8 |  | 1 |  |  | 4659 | 4784 |  | Д |  | Д |  | Д |  | Д |  | Д |  | Д |  | Д |  | Д |  | Д |  | Д |  | Д |  | Д | #VALUE!
632 | 17_000632 | ОАО "ПСК" | ЖКС №1 | Освещение МОП | кВт.ч. |  | 9 |  | 1 |  |  | 6405 | 5767 | 704 | Д | 436 | Д | 689 | Д | 525 | Д | 444 | Д | 692 | Д | 491 | Д | 300 | Д | 358 | Д | 433 | Д | 441 | Д | 505 | Д | #VALUE!
633 | 17_000633 | ОАО "ПСК" | ЖКС №1 | Освещение МОП | кВт.ч. |  | 8 |  | 1 |  |  | 1151 | 1293 | 206 | Д | 102 | Д | 141 | Д | 83 | Д | 92 | Д | 87 | Д | 87 | Д | 81 | Д | 137 | Д | 136 | Д | 121 | Д | 164 | Д | #VALUE!
634 | 17_000634 | ОАО "ПСК" | ЖКС №1 | Освещение МОП | кВт.ч. |  | 9 |  | 1 |  |  | 29703 | 29529 | 3925 | Д | 3183 | Д | 2326 | Д | 2000 | Д | 2706 | Д | 3057 | Д | 2313 | Д | 1777 | Д | 2520 | Д | 2610 | Д | 2509 | Д | 2977 | Д | #VALUE!
635 | 17_000635 | ОАО "ПСК" | ЖКС №1 | Освещение МОП | кВт.ч. |  | 8 |  | 1 |  |  | 1159 | 1376 | 142 | Д | 130 | Д | 112 | Д | 93 | Д | 94 | Д | 72 | Д | 13 | Д | 98 | Д | 130 | Д | 48 | Д | 53 | Д | 102 | Д | #VALUE!
636 | 17_000636 | ОАО "ПСК" | ЖКС №1 | Освещение МОП | кВт.ч. |  | 8 |  | 1 |  |  | 4942 | 4857 | 728 | Д | 525 | Д | 370 | Д | 352 | Д | 282 | Д | 275 | Д | 228 | Д | 263 | Д | 555 | Д | 647 | Д | 740 | Д | 854 | Д | #VALUE!
637 | 17_000637 | ОАО "ПСК" | ЖКС №1 | Освещение МОП | кВт.ч. |  | 8 |  | 1 | [5 empty] | Д |  | Д |  | Д |  | Д |  | Д |  | Д |  | Д |  | Д |  | Д |  | Д |  | Д |  | Д | #VALUE!
638 | 17_000638 | ОАО "ПСК" | ЖКС №1 | Освещение МОП | кВт.ч. |  | 8 |  | 1 | [5 empty] | Д |  | Д |  | Д |  | Д |  | Д |  | Д |  | Д |  | Д |  | Д |  | Д |  | Д |  | Д | #VALUE!
639 | 17_000639 | ОАО "ПСК" | ЖКС №1 | Освещение МОП | кВт.ч. |  | 8 |  | 1 |  |  | 1674 | 1157 | 229 | Д | 150 | Д | 115 | Д | 149 | Д | 135 | Д | 108 | Д | 89 | Д | 81 | Д | 162 | Д | 216 | Д | 514 | Д | 369 | Д | #VALUE!
640 | 17_000640 | ОАО "ПСК" | ЖКС №1 | Освещение МОП | кВт.ч. |  | 8 |  | 1 |  |  | 1673 | 1441 | 192 | Д | 158 | Д | 112 | Д | 81 | Д | 107 | Д | 112 | Д | 261 | Д | 102 | Д | 105 | Д | 122 | Д | 170 | Д | 339 | Д | #VALUE!
641 | 17_000641 | ОАО "ПСК" | ЖКС №1 | Освещение МОП | кВт.ч. |  | 18 |  | 3 |  |  | 44025 | 23702 | 1504 | Д | 1630 | Д | 1375 | Д | 658 | Д | 959 | Д | 855 | Д | 1877 | Д | 1416 | Д | 1800 | Д | 2482 | Д | 2669 | Д | 3441 | Д | #VALUE!
642 | 17_000642 | ОАО "ПСК" | ЖКС №1 | Освещение МОП | кВт.ч. |  | 19 |  | 3 |  |  | 8377 | 5995 | 519 | Д | 671 | Д | 671 | Д | 782 | Д | 443 | Д | 255 | Д | 255 | Д | 168 | Д | 345 | Д | 663 | Д | 1016 | Д | 1020 | Д | #VALUE!
643 | 17_000643 | ОАО "ПСК" | ЖКС №1 | Освещение МОП | кВт.ч. |  | 20 |  | 3 |  |  |  | 8445 |  | Д |  | Д |  | Д |  | Д |  | Д |  | Д |  | Д |  | Д |  | Д |  | Д |  | Д |  | Д | #VALUE!
644 | 17_000644 | ОАО "ПСК" | ЖКС №1 | Освещение МОП | кВт.ч. |  | 21 |  | 3 |  |  |  | 5503 |  | Д |  | Д |  | Д |  | Д |  | Д |  | Д |  | Д |  | Д |  | Д |  | Д |  | Д |  | Д | #VALUE!
645 | 17_000645 | ОАО "ПСК" | ЖКС №1 | Освещение МОП | кВт.ч. |  | 18 |  | 3 |  |  | 4010 | 3563 | 493 | Д | 307 | Д | 357 | Д | 308 | Д | 231 | Д | 252 | Д | 273 | Д | 154 | Д | 265 | Д | 300 | Д | 354 | Д | 448 | Д | #VALUE!
646 | 17_000646 | ОАО "ПСК" | ЖКС №1 | Освещение МОП | кВт.ч. |  | 18 |  | 3 |  |  |  | 12977 |  | Д |  | Д |  | Д |  | Д |  | Д |  | Д |  | Д |  | Д |  | Д |  | Д |  | Д |  | Д | #VALUE!
647 | 17_000647 | ОАО "ПСК" | ЖКС №1 | Освещение МОП | кВт.ч. |  | 18 |  | 3 |  |  | 150012 | 49364 | 7440 | Д | 6720 | Д | 7200 | Д | 7200 | Д | 7200 | Д | 3096 | Д | 0 | Д | 0 | Д | 0 | Д | 0 | Д | 0 | Д | 0 | Д | #VALUE!
648 | 17_000648 | ОАО "ПСК" | ООО "ЖКС №3 Фрунз.р-на" | Силовая нагрузка | кВт.ч. | люминисцентные лампы | 35 | РКУ | 0 | да | да | 3600 | 3369 | 269 | д | 310 | д | 292 | д | 323 | д | 300 | д | 306 | д | 243 | д | 277 | д | 299 | д | 250 | д | 254 | д | 246 | д | 3369
|  | ОАО "ПСК" | ООО "ЖКС №3 Фрунз.р-на" | Освещение МОП | кВт.ч. |  |  | РКУ |  | да | да | 2863 | 4059.65 | 266 | д | 282 | д | 300 | д | 220 | д | 231 | д | 1342 | д | 198 | д | 249 | д | 258 | д | 234 | д | 426 | д | 383 | д | 4389
649 | 17_000649 | ОАО "ПСК" | ООО "ЖКС №3 Фрунз.р-на" | Силовая нагрузка | кВт.ч. | люминисцентные лампы | 52 | РКУ | 6 | да | да | 0 | 0 | 0 | д | 0 | д | 0 | д | 0 | д | 0 | д | 0 | д | 0 | д | 0 | д | 0 | д | 0 | д | 0 | д | 0 | д | 0
|  | ОАО "ПСК" | ООО "ЖКС №3 Фрунз.р-на" | Освещение МОП | кВт.ч. |  |  | РКУ |  | да | да | 13313 | 14111 | 1703 | д | 1046 | д | 1046 | д | 716 | д | 974 | д | 728 | д | 582 | д | 775 | д | 1083 | д | 1102 | д | 869 | д | 1683 | д | 12307
650 | 17_000650 | ОАО "ПСК" | ООО "ЖКС №3 Фрунз.р-на" | Силовая нагрузка | кВт.ч. | люминисцентные лампы | 45 | РКУ | 2 | да | да | 1865 | 2097 | 166 | д | 184 | д | 182 | д | 202 | д | 174 | д | 179 | д | 137 | д | 187 | д | 187 | д | 162 | д | 173 | д | 164 | д | 2097
|  | ОАО "ПСК" | ООО "ЖКС №3 Фрунз.р-на" | Освещение МОП | кВт.ч. |  |  | РКУ |  | да | да | 5358 | 3936 | 329 | д | 332 | д | 334 | д | 353 | д | 315 | д | 324 | д | 273 | д | 320 | д | 357 | д | 333 | д | 382 | д | 465 | д | 4117
651 | 17_000651 | ОАО "ПСК" | ООО "ЖКС №3 Фрунз.р-на" | Силовая нагрузка | кВт.ч. | люминисцентные лампы | 84 | РКУ | 6 | да | да | 0 | 0 | 0 | д | 0 | д | 0 | д | 0 | д | 0 | д | 0 | д | 0 | д | 0 | д | 0 | д | 0 | д | 0 | д | 0 | д | 0
|  | ОАО "ПСК" | ООО "ЖКС №3 Фрунз.р-на" | Освещение МОП | кВт.ч. |  |  | РКУ |  | да | да | 13502 | 16383 | 1647 | д | 1296 | д | 1296 | д | 772 | д | 957 | д | 763 | д | 640 | д | 850 | д | 1327 | д | 1332 | д | 1642 | д | 1748 | д | 14270
652 | 17_000652 | ОАО "ПСК" | ООО "ЖКС №3 Фрунз.р-на" | Силовая нагрузка | кВт.ч. | люминисцентные лампы | 54 | РКУ | 9 | да | да | 0 | 0 | 0 | д | 0 | д | 0 | д | 0 | д | 0 | д | 0 | д | 0 | д | 0 | д | 0 | д | 0 | д | 0 | д | 0 | д | 0
|  | ОАО "ПСК" | ООО "ЖКС №3 Фрунз.р-на" | Освещение МОП | кВт.ч. |  |  | РКУ |  | да | да | 9988 | 11505 | 1418 | д | 1025 | д | 1025 | д | 655 | д | 700 | д | 604 | д | 594 | д | 758 | д | 932 | д | 1087 | д | 1105 | д | 1389 | д | 11292
653 | 17_000653 | ОАО "ПСК" | ООО "ЖКС №3 Фрунз.р-на" | Силовая нагрузка | кВт.ч. | люминисцентные лампы | 84 | РКУ | 0 | да | да | 0 | 0 | 0 | д | 0 | д | 0 | д | 0 | д | 0 | д | 0 | д | 0 | д | 0 | д | 0 | д | 0 | д | 0 | д | 0 | д | 0
|  | ОАО "ПСК" | ООО "ЖКС №3 Фрунз.р-на" | Освещение МОП | кВт.ч. |  |  | РКУ |  | да | да | 9144 | 11934 | 1250 | д | 1192 | д | 1192 | д | 824 | д | 570 | д | 846 | д | 723 | д | 662 | д | 833 | д | 1063 | д | 1548 | д | 1421 | д | 12124
654 | 17_000654 | ОАО "ПСК" | ООО "ЖКС №3 Фрунз.р-на" | Силовая нагрузка | кВт.ч. | люминисцентные лампы | 29 | РКУ | 0 | да | да | 6546 | 2287 | 229 | д | 244 | д | 205 | д | 0 | д | 226 | д | 195 | д | 224 | д | 193 | д | 191 | д | 172 | д | 205 | д | 203 | д | 2287
|  | ОАО "ПСК" | ООО "ЖКС №3 Фрунз.р-на" | Освещение МОП | кВт.ч. |  |  | РКУ |  | да | да | 3303 | 6488 | 528 | д | 671 | д | 710 | д | 666 | д | 447 | д | 487 | д | 494 | д | 413 | д | 494 | д | 458 | д | 529 | д | 513 | д | 6410
655 | 17_000655 | ОАО "ПСК" | ООО "ЖКС №3 Фрунз.р-на" | Силовая нагрузка | кВт.ч. | люминисцентные лампы | 84 | РКУ | 0 | да | да | 0 | 0 | 0 | д | 0 | д | 0 | д | 0 | д | 0 | д | 0 | д | 0 | д | 0 | д | 0 | д | 0 | д | 0 | д | 0 | д | 0
|  | ОАО "ПСК" | ООО "ЖКС №3 Фрунз.р-на" | Освещение МОП | кВт.ч. |  |  | РКУ |  | да | да | 7307 | 6798 | 940 | д | 467 | д | 467 | д | 285 | д | 324 | д | 233 | д | 276 | д | 248 | д | 312 | д | 486 | д | 1076 | д | 874 | д | 5988
656 | 17_000656 | ОАО "ПСК" | ООО "ЖКС №3 Фрунз.р-на" | Силовая нагрузка | кВт.ч. | люминисцентные лампы | 82 | РКУ | 9 | да | да | 0 | 0 | 0 | д | 0 | д | 0 | д | 0 | д | 0 | д | 0 | д | 0 | д | 0 | д | 0 | д | 0 | д | 0 | д | 0 | д | 0
|  | ОАО "ПСК" | ООО "ЖКС №3 Фрунз.р-на" | Освещение МОП | кВт.ч. |  |  | РКУ |  | да | да | 19367 | 16700 | 2134 | д | 1475 | д | 1475 | д | 841 | д | 1003 | д | 657 | д | 525 | д | 851 | д | 1288 | д | 1263 | д | 2177 | д | 1819 | д | 15508
657 | 17_000657 | ОАО "ПСК" | ООО "ЖКС №3 Фрунз.р-на" | Силовая нагрузка | кВт.ч. | люминисцентные лампы | 85 | РКУ | 9 | да | да | 0 | 0 | 0 | д | 0 | д | 0 | д | 0 | д | 0 | д | 0 | д | 0 | д | 0 | д | 0 | д | 0 | д | 0 | д | 0 | д | 0
|  | ОАО "ПСК" | ООО "ЖКС №3 Фрунз.р-на" | Освещение МОП | кВт.ч. |  |  | РКУ |  | да | да | 13942 | 14319 | 2066 | д | 1181 | д | 1181 | д | 610 | д | 883 | д | 568 | д | 441 | д | 581 | д | 1059 | д | 866 | д | 1738 | д | 1552 | д | 12726
658 | 17_000658 | ОАО "ПСК" | ООО "ЖКС №3 Фрунз.р-на" | Силовая нагрузка | кВт.ч. | люминисцентные лампы | 84 | РКУ | 9 | да | да | 0 | 0 | 0 | д | 0 | д | 0 | д | 0 | д | 0 | д | 0 | д | 0 | д | 0 | д | 0 | д | 0 | д | 0 | д | 0 | д | 0
|  | ОАО "ПСК" | ООО "ЖКС №3 Фрунз.р-на" | Освещение МОП | кВт.ч. |  |  | РКУ |  | да | да | 17053 | 20219 | 2813 | д | 1320 | д | 1320 | д | 1080 | д | 1245 | д | 1094 | д | 846 | д | 1162 | д | 1120 | д | 2220 | д | 2031 | д | 2300 | д | 18551
659 | 17_000659 | ОАО "ПСК" | ООО "ЖКС №3 Фрунз.р-на" | Силовая нагрузка | кВт.ч. | люминисцентные лампы | 84 | РКУ | 9 | да | да | 0 | 0 | 0 | д | 0 | д | 0 | д | 0 | д | 0 | д | 0 | д | 0 | д | 0 | д | 0 | д | 0 | д | 0 | д | 0 | д | 0
|  | ОАО "ПСК" | ООО "ЖКС №3 Фрунз.р-на" | Освещение МОП | кВт.ч. |  |  | РКУ |  | да | да | 15762 | 15959 | 2238 | д | 1173 | д | 1173 | д | 965 | д | 1006 | д | 687 | д | 542 | д | 822 | д | 1283 | д | 924 | д | 1942 | д | 1711 | д | 14466
660 | 17_000660 | ОАО "ПСК" | ООО "ЖКС №3 Фрунз.р-на" | Силовая нагрузка | кВт.ч. | люминисцентные лампы | 84 | РКУ | 9 | да | да | 0 | 0 | 0 | д | 0 | д | 0 | д | 0 | д | 0 | д | 0 | д | 0 | д | 0 | д | 0 | д | 0 | д | 0 | д | 0 | д | 0
|  | ОАО "ПСК" | ООО "ЖКС №3 Фрунз.р-на" | Освещение МОП | кВт.ч. |  |  | РКУ |  | да | да | 14627 | 15769 | 1951 | д | 1600 | д | 1600 | д | 1012 | д | 1058 | д | 794 | д | 827 | д | 362 | д | 549 | д | 2459 | д | 1480 | д | 1621 | д | 15313
661 | 17_000661 | ОАО "ПСК" | ООО "ЖКС №3 Фрунз.р-на" | Силовая нагрузка | кВт.ч. | люминисцентные лампы | 45 | РКУ | 2 | да | да | 906 | 1654 | 138 | д | 128 | д | 138 | д | 155 | д | 143 | д | 145 | д | 114 | д | 131 | д | 147 | д | 133 | д | 141 | д | 141 | д | 1654
|  | ОАО "ПСК" | ООО "ЖКС №3 Фрунз.р-на" | Освещение МОП | кВт.ч. |  |  | РКУ |  | да | да | 6293 | 9511 | 788 | д | 985 | д | 975 | д | 655 | д | 532 | д | 439 | д | 494 | д | 702 | д | 994 | д | 869 | д | 1034 | д | 1178 | д | 9645
662 | 17_000662 | ОАО "ПСК" | ООО "ЖКС №3 Фрунз.р-на" | Силовая нагрузка | кВт.ч. | люминисцентные лампы | 162 | РКУ | 0 | да | да | 0 | 0 | 0 | д | 0 | д | 0 | д | 0 | д | 0 | д | 0 | д | 0 | д | 0 | д | 0 | д | 0 | д | 0 | д | 0 | д | 0
|  | ОАО "ПСК" | ООО "ЖКС №3 Фрунз.р-на" | Освещение МОП | кВт.ч. |  |  | РКУ |  | да | да | 2876 | 3547 | 332 | д | 398 | д | 398 | д | 226 | д | 343 | д | 145 | д | 161 | д | 145 | д | 199 | д | 249 | д | 445 | д | 378 | д | 3419
663 | 17_000663 | ОАО "ПСК" | ООО "ЖКС №3 Фрунз.р-на" | Силовая нагрузка | кВт.ч. | люминисцентные лампы | 86 | РКУ | 0 | да | да | 0 | 0 | 0 | д | 0 | д | 0 | д | 0 | д | 0 | д | 0 | д | 0 | д | 0 | д | 0 | д | 0 | д | 0 | д | 0 | д | 0
|  | ОАО "ПСК" | ООО "ЖКС №3 Фрунз.р-на" | Освещение МОП | кВт.ч. |  |  | РКУ |  | да | да | 8315 | 6649 | 833 | д | 365 | д | 365 | д | 283 | д | 371 | д | 342 | д | 312 | д | 296 | д | 443 | д | 545 | д | 598 | д | 697 | д | 5450
664 | 17_000664 | ОАО "ПСК" | ООО "ЖКС №3 Фрунз.р-на" | Силовая нагрузка | кВт.ч. | люминисцентные лампы | 217 | РКУ | 7 | да | да | 29204 | 23397 | 1980 | д | 2180 | д | 1740 | д | 1967 | д | 2980 | д | 1660 | д | 1970 | д | 1600 | д | 1720 | д | 2110 | д | 1780 | д | 1710 | д | 23397
|  | ОАО "ПСК" | ООО "ЖКС №3 Фрунз.р-на" | Освещение МОП | кВт.ч. |  |  | РКУ |  | да | да | 8705 | 18896 | 1971 | д | 1807 | д | 2247 | д | 1272 | д | 1126 | д | 989 | д | 1442 | д | 1260 | д | 1502 | д | 1889 | д | 1795 | д | 1788 | д | 19088
665 | 17_000665 | ОАО "ПСК" | ООО "ЖКС №3 Фрунз.р-на" | Силовая нагрузка | кВт.ч. | лампы накаливания | 374 | РКУ | 13 | да | да | 35740 | 34220 | 2760 | д | 3200 | д | 2800 | д | 3560 | д | 2660 | д | 2420 | д | 2900 | д | 2580 | д | 2720 | д | 2780 | д | 3220 | д | 2620 | д | 34220
|  | ОАО "ПСК" | ООО "ЖКС №3 Фрунз.р-на" | Освещение МОП | кВт.ч. |  |  | РКУ |  | да | да | 90767 | 113574 | 12439 | д | 10088 | д | 10488 | д | 7241 | д | 8015 | д | 6441 | д | 8008 | д | 7358 | д | 7814 | д | 8477 | д | 11487 | д | 9553 | д | 107409
666 | 17_000666 | ОАО "ПСК" | ООО "ЖКС №3 Фрунз.р-на" | Силовая нагрузка | кВт.ч. | лампы накаливания | 325 | РКУ | 4 | да | да | 18976 | 22223 | 1732 | д | 1917 | д | 1544 | д | 2271 | д | 2110 | д | 1729 | д | 2131 | д | 1536 | д | 1753 | д | 1882 | д | 2090 | д | 1528 | д | 22223
|  | ОАО "ПСК" | ООО "ЖКС №3 Фрунз.р-на" | Освещение МОП | кВт.ч. |  |  | РКУ |  | да | да | 32961 | 33851 | 3610 | д | 2106 | д | 2479 | д | 1038 | д | 2372 | д | 2080 | д | 2091 | д | 1587 | д | 1940 | д | 2574 | д | 3225 | д | 2807 | д | 27909
667 | 17_000667 | ОАО "ПСК" | ООО "ЖКС №3 Фрунз.р-на" | Силовая нагрузка | кВт.ч. | люминисцентные лампы | 267 | РКУ | 19 | да | да | 32350 | 28704 | 3272 | д | 3285 | д | 2207 | д | 3253 | д | 2743 | д | 2904 | д | 2584 | д | 2415 | д | 3152 | д | 775 | д | 0 | д | 2114 | д | 28704
|  | ОАО "ПСК" | ООО "ЖКС №3 Фрунз.р-на" | Освещение МОП | кВт.ч. |  |  | РКУ |  | да | да | 26008 | 22614 | 5412 | д | 1796 | д | 2874 | д | 819 | д | 1419 | д | 1340 | д | 1362 | д | 1261 | д | 1757 | д | 913 | д | 0 | д | 1311 | д | 20264
668 | 17_000668 | ОАО "ПСК" | ООО "ЖКС №3 Фрунз.р-на" | Силовая нагрузка | кВт.ч. | лампы накаливания | 60 | РКУ | 5 | да | да | 15449 | 16278 | 1380 | д | 1526 | д | 1250 | д | 1508 | д | 1286 | д | 1576 | д | 1264 | д | 1183 | д | 1495 | д | 1276 | д | 1291 | д | 1243 | д | 16278
|  | ОАО "ПСК" | ООО "ЖКС №3 Фрунз.р-на" | Освещение МОП | кВт.ч. |  |  | РКУ |  | да | да | 26846 | 22132 | 2401 | д | 1716 | д | 1992 | д | 1634 | д | 825 | д | 1562 | д | 1619 | д | 1377 | д | 2143 | д | 1903 | д | 1933 | д | 2832 | д | 21937
669 | 17_000669 | ОАО "ПСК" | ООО "ЖКС №3 Фрунз.р-на" | Силовая нагрузка | кВт.ч. | люминисцентные лампы | 180 | РКУ | 4 | да | да | 18870 | 14269 | 1780 | д | 1770 | д | 1500 | д | 1683 | д | 0 | д | 0 | д | 1710 | д | 1370 | д | 1530 | д | 1470 | д | 0 | д | 1456 | д | 14269
|  | ОАО "ПСК" | ООО "ЖКС №3 Фрунз.р-на" | Освещение МОП | кВт.ч. |  |  | РКУ |  | да | да | 60587 | 44012 | 5004 | д | 5033 | д | 5303 | д | 3888 | д | 6452 | д | 0 | д | 4344 | д | 3631 | д | 3340 | д | 3636 | д | 0 | д | 3536 | д | 44167
670 | 17_000670 | ОАО "ПСК" | ООО "ЖКС №3 Фрунз.р-на" | Силовая нагрузка | кВт.ч. | люминисцентные лампы | 365 | РКУ | 20 | да | да | 46340 | 39453 | 4065 | д | 3845 | д | 3505 | д | 3960 | д | 3870 | д | 3635 | д | 3780 | д | 2635 | д | 3635 | д | 3325 | д | 0 | д | 3198 | д | 39453
|  | ОАО "ПСК" | ООО "ЖКС №3 Фрунз.р-на" | Освещение МОП | кВт.ч. |  |  | РКУ |  | да | да | 31674 | 33434 | 4776 | д | 8276 | д | 8616 | д | 5503 | д | 2497 | д | 1815 | д | 2310 | д | 1871 | д | 2994 | д | 3501 | д | 0 | д | 2789 | д | 44948
671 | 17_000671 | ОАО "ПСК" | ООО "ЖКС №3 Фрунз.р-на" | Силовая нагрузка | кВт.ч. | люминисцентные лампы | 45 | РКУ | 4 | да | да | 6367 | 6089 | 608 | д | 489 | д | 497 | д | 519 | д | 542 | д | 503 | д | 521 | д | 343 | д | 477 | д | 539 | д | 553 | д | 498 | д | 6089
|  | ОАО "ПСК" | ООО "ЖКС №3 Фрунз.р-на" | Освещение МОП | кВт.ч. |  |  | РКУ |  | да | да | 6584 | 6837 | 1051 | д | 1127 | д | 1119 | д | 752 | д | 393 | д | 310 | д | 427 | д | 337 | д | 584 | д | 518 | д | 632 | д | 582 | д | 7832
672 | 17_000672 | ОАО "ПСК" | ООО "ЖКС №3 Фрунз.р-на" | Силовая нагрузка | кВт.ч. | люминисцентные лампы | 292 | РКУ | 14 | да | да | 47685 | 41963 | 4820 | д | 5005 | д | 4355 | д | 5140 | д | 3635 | д | 3665 | д | 3845 | д | 2575 | д | 3565 | д | 2535 | д | 0 | д | 2823 | д | 41963
|  | ОАО "ПСК" | ООО "ЖКС №3 Фрунз.р-на" | Освещение МОП | кВт.ч. |  |  | РКУ |  | да | да | 15591 | 21595 | 1885 | д | 2069 | д | 2719 | д | -1139 | д | 839 | д | 649 | д | 915 | д | 669 | д | 1147 | д | 938 | д | 6146 | д | 3795 | д | 20632
673 | 17_000673 | ОАО "ПСК" | ООО "ЖКС №3 Фрунз.р-на" | Силовая нагрузка | кВт.ч. | лампы накаливания | 133 | РКУ | 3 | да | да | 14943.91 | 15062.51 | 1245 | д | 1245 | д | 1245 | д | 1245 | д | 1245 | д | 1245 | д | 1245 | д | 1245 | д | 1245 | д | 1245 | д | 1245 | д | 1364 | д | 15059
|  | ОАО "ПСК" | ООО "ЖКС №3 Фрунз.р-на" | Освещение МОП | кВт.ч. |  |  | РКУ |  | да | да | 548306.09 | 533577.48 | 59595 | д | 56025 | д | 56025 | д | 34425 | д | 38385 | д | 33015 | д | 32865 | д | 21615 | д | 38715 | д | 41475 | д | 48345 | д | 49156 | д | 509641
674 | 17_000674 | ОАО "ПСК" | ООО "ЖКС №3 Фрунз.р-на" | Силовая нагрузка | кВт.ч. | люминисцентные лампы | 142 | РКУ | 6 | да | да | 17388 | 14595 | 1605 | д | 1347 | д | 1376 | д | 1671 | д | 1327 | д | 1437 | д | 1298 | д | 1097 | д | 1254 | д | 1049 | д | 0 | д | 1134 | д | 14595
|  | ОАО "ПСК" | ООО "ЖКС №3 Фрунз.р-на" | Освещение МОП | кВт.ч. |  |  | РКУ |  | да | да | 24859 | 32521 | 3704 | д | 2189 | д | 2160 | д | 983 | д | 2922 | д | 2978 | д | 2548 | д | 2560 | д | 2373 | д | 2150 | д | 0 | д | 2362 | д | 26929
675 | 17_000675 | ОАО "ПСК" | ООО "ЖКС №3 Фрунз.р-на" | Силовая нагрузка | кВт.ч. | люминисцентные лампы | 53 | РКУ | 3 | да | да | 5885 | 5134 | 570 | д | 484 | д | 445 | д | 570 | д | 449 | д | 431 | д | 415 | д | 366 | д | 399 | д | 454 | д | 426 | д | 125 | д | 5134
|  | ОАО "ПСК" | ООО "ЖКС №3 Фрунз.р-на" | Освещение МОП | кВт.ч. |  |  | РКУ |  | да | да | 3267 | 3347 | 361 | д | 555 | д | 594 | д | 178 | д | 228 | д | 198 | д | 228 | д | 204 | д | 230 | д | 251 | д | 306 | д | 362 | д | 3695
676 | 17_000676 | ОАО "ПСК" | ООО "ЖКС №3 Фрунз.р-на" | Силовая нагрузка | кВт.ч. | люминисцентные лампы | 154 | РКУ | 7 | да | да | 14780 | 15670 | 1420 | д | 1470 | д | 1280 | д | 1440 | д | 1220 | д | 1450 | д | 1150 | д | 1020 | д | 1270 | д | 1380 | д | 1380 | д | 1190 | д | 15670
|  | ОАО "ПСК" | ООО "ЖКС №3 Фрунз.р-на" | Освещение МОП | кВт.ч. |  |  | РКУ |  | да | да | 22699 | 24598 | 2956 | д | 2896 | д | 3086 | д | 1505 | д | 1491 | д | 1680 | д | 1140 | д | 1197 | д | 1607 | д | 2131 | д | 2690 | д | 1937 | д | 24316
677 | 17_000677 | ОАО "ПСК" | ООО "ЖКС №3 Фрунз.р-на" | Силовая нагрузка | кВт.ч. | люминисцентные лампы | 441 | РКУ | 21 | да | да | 55020 | 49894 | 4730 | д | 4240 | д | 4780 | д | 5350 | д | 4070 | д | 5030 | д | 3880 | д | 3770 | д | 3060 | д | 6530 | д | 0 | д | 4454 | д | 49894
|  | ОАО "ПСК" | ООО "ЖКС №3 Фрунз.р-на" | Освещение МОП | кВт.ч. |  |  | РКУ |  | да | да | 40567 | 39766 | 5922 | д | 3686 | д | 3146 | д | 1375 | д | 1981 | д | 1850 | д | 1491 | д | 3143 | д | 4331 | д | 5448 | д | 0 | д | 4307 | д | 36680
678 | 17_000678 | ОАО "ПСК" | ООО "ЖКС №3 Фрунз.р-на" | Силовая нагрузка | кВт.ч. | люминисцентные лампы | 35 | РКУ | 1 | да | да | 1866 | 2152 | 181 | д | 197 | д | 175 | д | 219 | д | 176 | д | 160 | д | 189 | д | 168 | д | 185 | д | 137 | д | 211 | д | 154 | д | 2152
|  | ОАО "ПСК" | ООО "ЖКС №3 Фрунз.р-на" | Освещение МОП | кВт.ч. |  |  | РКУ |  | да | да | 8136 | 7771 | 622 | д | 598 | д | 620 | д | 378 | д | 901 | д | 514 | д | 580 | д | 564 | д | 617 | д | 564 | д | 772 | д | 631 | д | 7361
679 | 17_000679 | ОАО "ПСК" | ООО "ЖКС №3 Фрунз.р-на" | Силовая нагрузка | кВт.ч. | люминисцентные лампы | 35 | РКУ | 1 | да | да | 1605 | 1916 | 147 | д | 161 | д | 145 | д | 151 | д | 231 | д | 142 | д | 168 | д | 145 | д | 171 | д | 131 | д | 189 | д | 135 | д | 1916
|  | ОАО "ПСК" | ООО "ЖКС №3 Фрунз.р-на" | Освещение МОП | кВт.ч. |  |  | РКУ |  | да | да | 8910 | 7902 | 770 | д | 594 | д | 610 | д | 361 | д | 499 | д | 429 | д | 553 | д | 552 | д | 640 | д | 488 | д | 746 | д | 1057 | д | 7299
680 | 17_000680 | ОАО "ПСК" | ООО "ЖКС №3 Фрунз.р-на" | Силовая нагрузка | кВт.ч. | люминисцентные лампы | 125 | РКУ | 0 | да | да | 0 | 0 | 0 | д | 0 | д | 0 | д | 0 | д | 0 | д | 0 | д | 0 | д | 0 | д | 0 | д | 0 | д | 0 | д | 0 | д | 0
|  | ОАО "ПСК" | ООО "ЖКС №3 Фрунз.р-на" | Освещение МОП | кВт.ч. |  |  | РКУ |  | да | да | 4653 | 5785 | 553 | д | 525 | д | 525 | д | 287 | д | 579 | д | 297 | д | 524 | д | 360 | д | 389 | д | 409 | д | 579 | д | 501 | д | 5528
681 | 17_000681 | ОАО "ПСК" | ООО "ЖКС №3 Фрунз.р-на" | Силовая нагрузка | кВт.ч. | люминисцентные лампы | 308 | РКУ | 0 | да | да | 8647 | 13126 | 1039 | д | 979 | д | 706 | д | 986 | д | 763 | д | 957 | д | 913 | д | 925 | д | 1057 | д | 1092 | д | 1595 | д | 2114 | д | 13126
|  | ОАО "ПСК" | ООО "ЖКС №3 Фрунз.р-на" | Освещение МОП | кВт.ч. |  |  | РКУ |  | да | да | 14913 | 19674 | 2269 | д | 1954 | д | 2227 | д | 919 | д | 1031 | д | 1276 | д | 1096 | д | 973 | д | 1217 | д | 1893 | д | 1970 | д | 2095 | д | 18920
682 | 17_000682 | ОАО "ПСК" | ООО "ЖКС №3 Фрунз.р-на" | Силовая нагрузка | кВт.ч. | лампы накаливания | 190 | РКУ | 8 | да | да | 29814 | 25583 | 2519 | д | 2738 | д | 2232 | д | 2924 | д | 2191 | д | 2600 | д | 2005 | д | 2049 | д | 2333 | д | 1907 | д | 0 | д | 2085 | д | 25583
|  | ОАО "ПСК" | ООО "ЖКС №3 Фрунз.р-на" | Освещение МОП | кВт.ч. |  |  | РКУ |  | да | да | 30849 | 31244 | 3583 | д | 3083 | д | 3589 | д | 1372 | д | 1789 | д | 1292 | д | 1767 | д | 1488 | д | 2099 | д | 2098 | д | 4887 | д | 3007 | д | 30054
683 | 17_000683 | ОАО "ПСК" | ООО "ЖКС №3 Фрунз.р-на" | Силовая нагрузка | кВт.ч. | люминисцентные лампы | 217 | РКУ | 7 | да | да | 7640 | 27170 | 2400 | д | 2540 | д | 2100 | д | 2630 | д | 2290 | д | 2150 | д | 2130 | д | 1600 | д | 2120 | д | 1950 | д | 2880 | д | 2380 | д | 27170
|  | ОАО "ПСК" | ООО "ЖКС №3 Фрунз.р-на" | Освещение МОП | кВт.ч. |  |  | РКУ |  | да | да | 10625 | 12672 | 1659 | д | 1467 | д | 1907 | д | 647 | д | 730 | д | 607 | д | 630 | д | 607 | д | 895 | д | 905 | д | 1605 | д | 1676 | д | 13335
684 | 17_000684 | ОАО "ПСК" | ООО "ЖКС №3 Фрунз.р-на" | Силовая нагрузка | кВт.ч. | люминисцентные лампы | 190 | РКУ | 8 | да | да | 28861 | 24412 | 2320 | д | 2665 | д | 2058 | д | 2797 | д | 2265 | д | 2104 | д | 2599 | д | 2070 | д | 2071 | д | 1296 | д | 275 | д | 1892 | д | 24412
|  | ОАО "ПСК" | ООО "ЖКС №3 Фрунз.р-на" | Освещение МОП | кВт.ч. |  |  | РКУ |  | да | да | 22273 | 28703 | 3419 | д | 2358 | д | 2965 | д | 842 | д | 1570 | д | 1214 | д | 1538 | д | 1344 | д | 2302 | д | 944 | д | 5529 | д | 2336 | д | 26361
685 | 17_000685 | ОАО "ПСК" | ООО "ЖКС №3 Фрунз.р-на" | Силовая нагрузка | кВт.ч. | люминисцентные лампы | 190 | РКУ | 8 | да | да | 27205 | 33210 | 2900 | д | 2980 | д | 2910 | д | 3370 | д | 2710 | д | 3000 | д | 2540 | д | 2550 | д | 3210 | д | 1060 | д | 4495 | д | 1485 | д | 33210
|  | ОАО "ПСК" | ООО "ЖКС №3 Фрунз.р-на" | Освещение МОП | кВт.ч. |  |  | РКУ |  | да | да | 26968 | 25042 | 3228 | д | 1680 | д | 1750 | д | 541 | д | 1543 | д | 1317 | д | 1031 | д | 1084 | д | 1957 | д | 846 | д | 2475 | д | 3090 | д | 20542
686 | 17_000686 | ОАО "ПСК" | ООО "ЖКС №3 Фрунз.р-на" | Силовая нагрузка | кВт.ч. | лампы накаливания | 170 | РКУ | 5 | да | да | 22440 | 21640 | 1810 | д | 1920 | д | 1740 | д | 2110 | д | 1780 | д | 1830 | д | 1640 | д | 1490 | д | 1820 | д | 2020 | д | 1770 | д | 1710 | д | 21640
|  | ОАО "ПСК" | ООО "ЖКС №3 Фрунз.р-на" | Освещение МОП | кВт.ч. |  |  | РКУ |  | да | да | 34425 | 33556 | 3230 | д | 2957 | д | 3137 | д | 2371 | д | 2426 | д | 2668 | д | 2314 | д | 1919 | д | 2945 | д | 2947 | д | 3204 | д | 2958 | д | 33076
687 | 17_000687 | ОАО "ПСК" | ООО "ЖКС №3 Фрунз.р-на" | Силовая нагрузка | кВт.ч. | люминисцентные лампы | 190 | РКУ | 8 | да | да | 22470 | 21157 | 1900 | д | 2030 | д | 1880 | д | 2250 | д | 1870 | д | 1940 | д | 1700 | д | 1730 | д | 1850 | д | 2110 | д | 0 | д | 1897 | д | 21157
|  | ОАО "ПСК" | ООО "ЖКС №3 Фрунз.р-на" | Освещение МОП | кВт.ч. |  |  | РКУ |  | да | да | 23689 | 23550 | 3013 | д | 1395 | д | 1545 | д | 125 | д | 1496 | д | 1702 | д | 1047 | д | 1678 | д | 1943 | д | 2524 | д | 0 | д | 2048 | д | 18516
688 | 17_000688 | ОАО "ПСК" | ООО "ЖКС №3 Фрунз.р-на" | Силовая нагрузка | кВт.ч. | люминисцентные лампы | 210 | РКУ | 0 | да | да | 17121 | 16677 | 1438 | д | 1781 | д | 1511 | д | 1667 | д | 1281 | д | 1257 | д | 386 | д | 1315 | д | 1379 | д | 1805 | д | 1455 | д | 1402 | д | 16677
|  | ОАО "ПСК" | ООО "ЖКС №3 Фрунз.р-на" | Освещение МОП | кВт.ч. |  |  | РКУ |  | да | да | 27537 | 25311 | 2247 | д | 1702 | д | 1972 | д | 1316 | д | 1569 | д | 1792 | д | 2985 | д | 1912 | д | 1661 | д | 2288 | д | 2008 | д | 1829 | д | 23281
689 | 17_000689 | ОАО "ПСК" | ООО "ЖКС №3 Фрунз.р-на" | Силовая нагрузка | кВт.ч. | люминисцентные лампы | 210 | РКУ | 0 | да | да | 26620 | 24726 | 2020 | д | 2680 | д | 2320 | д | 2580 | д | 2060 | д | 2140 | д | 2260 | д | 1980 | д | 2080 | д | 2440 | д | 0 | д | 2166 | д | 24726
|  | ОАО "ПСК" | ООО "ЖКС №3 Фрунз.р-на" | Освещение МОП | кВт.ч. |  |  | РКУ |  | да | да | 66570 | 55737 | 5110 | д | 460 | д | -100 | д | 2350 | д | 4260 | д | 3950 | д | 4660 | д | 4280 | д | 4210 | д | 5210 | д | 0 | д | 4567 | д | 38957
690 | 17_000690 | ОАО "ПСК" | ООО "ЖКС №3 Фрунз.р-на" | Силовая нагрузка | кВт.ч. | лампы накаливания | 362 | РКУ | 8 | да | да | 23126 | 23918 | 2120 | д | 2510 | д | 2180 | д | 2480 | д | 1930 | д | 2010 | д | 2210 | д | 2340 | д | 1580 | д | 860 | д | 1778 | д | 1920 | д | 23918
|  | ОАО "ПСК" | ООО "ЖКС №3 Фрунз.р-на" | Освещение МОП | кВт.ч. |  |  | РКУ |  | да | да | 22625 | 27379 | 2981 | д | 2638 | д | 2968 | д | 1112 | д | 4044 | д | 1103 | д | 1282 | д | 1152 | д | 1707 | д | 1054 | д | 2490 | д | 2919 | д | 25450
691 | 17_000691 | ОАО "ПСК" | ООО "ЖКС №3 Фрунз.р-на" | Силовая нагрузка | кВт.ч. | люминисцентные лампы | 175 | РКУ | 14 | да | да | 25040 | 23160 | 2420 | д | 2110 | д | 1940 | д | 2120 | д | 2030 | д | 2300 | д | 2160 | д | 1800 | д | 2150 | д | 2110 | д | 0 | д | 2020 | д | 23160
|  | ОАО "ПСК" | ООО "ЖКС №3 Фрунз.р-на" | Освещение МОП | кВт.ч. |  |  | РКУ |  | да | да | 15738 | 10023 | 1678 | д | 2174 | д | 2344 | д | 850 | д | 931 | д | 576 | д | 680 | д | 536 | д | 808 | д | 1005 | д | 0 | д | 783 | д | 12365
692 | 17_000692 | ОАО "ПСК" | ООО "ЖКС №3 Фрунз.р-на" | Силовая нагрузка | кВт.ч. | люминисцентные лампы | 112 | РКУ | 8 | да | да | 13369 | 13098 | 1232 | д | 1083 | д | 1024 | д | 993 | д | 1280 | д | 1018 | д | 855 | д | 1215 | д | 1106 | д | 1100 | д | 1233 | д | 959 | д | 13098
|  | ОАО "ПСК" | ООО "ЖКС №3 Фрунз.р-на" | Освещение МОП | кВт.ч. |  |  | РКУ |  | да | да | 9725 | 10751 | 1587 | д | 2086 | д | 2145 | д | 1052 | д | 520 | д | 410 | д | 379 | д | 345 | д | 786 | д | 1054 | д | 1377 | д | 1812 | д | 13553
693 | 17_000693 | ОАО "ПСК" | ООО "ЖКС №3 Фрунз.р-на" | Силовая нагрузка | кВт.ч. | люминисцентные лампы | 290 | РКУ | 16 | да | да | 33623 | 30783 | 2930 | д | 3125 | д | 2655 | д | 2322 | д | 3730 | д | 2766 | д | 2852 | д | 2239 | д | 2428 | д | 3134 | д | 0 | д | 2602 | д | 30783
|  | ОАО "ПСК" | ООО "ЖКС №3 Фрунз.р-на" | Освещение МОП | кВт.ч. |  |  | РКУ |  | да | да | 59032 | 75037 | 8498 | д | 8116 | д | 8586 | д | 7120 | д | 4741 | д | 3108 | д | 2872 | д | 2636 | д | 2559 | д | 5851 | д | 11164 | д | 9269 | д | 74520
694 | 17_000694 | ОАО "ПСК" | ООО "ЖКС №3 Фрунз.р-на" | Силовая нагрузка | кВт.ч. | люминисцентные лампы | 55 | РКУ | 2 | да | да | 6810 | 7385 | 586 | д | 563 | д | 577 | д | 689 | д | 603 | д | 718 | д | 526 | д | 491 | д | 719 | д | 739 | д | 574 | д | 600 | д | 7385
|  | ОАО "ПСК" | ООО "ЖКС №3 Фрунз.р-на" | Освещение МОП | кВт.ч. |  |  | РКУ |  | да | да | 5603 | 6374 | 673 | д | 758 | д | 744 | д | 421 | д | 580 | д | 497 | д | 274 | д | 340 | д | 431 | д | 547 | д | 567 | д | 559 | д | 6391
695 | 17_000695 | ОАО "ПСК" | ООО "ЖКС №3 Фрунз.р-на" | Силовая нагрузка | кВт.ч. | люминисцентные лампы | 180 | РКУ | 5 | да | да | 11099 | 13159 | 1231 | д | 1333 | д | 963 | д | 1161 | д | 800 | д | 1110 | д | 813 | д | 757 | д | 1125 | д | 1010 | д | 1423 | д | 1433 | д | 13159
|  | ОАО "ПСК" | ООО "ЖКС №3 Фрунз.р-на" | Освещение МОП | кВт.ч. |  |  | РКУ |  | да | да | 18500 | 19290 | 1620 | д | 1306 | д | 1676 | д | 1003 | д | 1590 | д | 1630 | д | 1460 | д | 1440 | д | 1790 | д | 1510 | д | 1770 | д | 1500 | д | 18295
696 | 17_000696 | ОАО "ПСК" | ООО "ЖКС №3 Фрунз.р-на" | Силовая нагрузка | кВт.ч. | лампы накаливания | 52 | РКУ | 2 | да | да | 6254 | 6458 | 543 | д | 599 | д | 501 | д | 504 | д | 642 | д | 576 | д | 463 | д | 458 | д | 578 | д | 537 | д | 574 | д | 483 | д | 6458
|  | ОАО "ПСК" | ООО "ЖКС №3 Фрунз.р-на" | Освещение МОП | кВт.ч. |  |  | РКУ |  | да | да | 8914 | 7839 | 936 | д | 791 | д | 889 | д | 561 | д | 645 | д | 434 | д | 582 | д | 447 | д | 651 | д | 710 | д | 936 | д | 879 | д | 8461
697 | 17_000697 | ОАО "ПСК" | ООО "ЖКС №3 Фрунз.р-на" | Силовая нагрузка | кВт.ч. | люминисцентные лампы | 384 | РКУ | 8 | да | да | 26560 | 28210 | 2320 | д | 2550 | д | 2160 | д | 2680 | д | 3390 | д | 2330 | д | 1950 | д | 1840 | д | 2410 | д | 2250 | д | 2160 | д | 2170 | д | 28210
|  | ОАО "ПСК" | ООО "ЖКС №3 Фрунз.р-на" | Освещение МОП | кВт.ч. |  |  | РКУ |  | да | да | 34977 | 25682 | 4132 | д | 1041 | д | 1431 | д | 506 | д | 2185 | д | 1252 | д | 974 | д | 910 | д | 1302 | д | 1454 | д | 1452 | д | 1533 | д | 18172
698 | 17_000698 | ОАО "ПСК" | ООО "ЖКС №3 Фрунз.р-на" | Силовая нагрузка | кВт.ч. | лампы накаливания | 127 | РКУ | 5 | да | да | 19450 | 18553 | 1903 | д | 1949 | д | 1787 | д | 1879 | д | 1818 | д | 1689 | д | 1492 | д | 1420 | д | 2000 | д | 1107 | д | 0 | д | 1509 | д | 18553
|  | ОАО "ПСК" | ООО "ЖКС №3 Фрунз.р-на" | Освещение МОП | кВт.ч. |  |  | РКУ |  | да | да | 11204 | 11536 | 1135 | д | 484 | д | 646 | д | 1108 | д | 996 | д | 1134 | д | 1010 | д | 969 | д | 1215 | д | 589 | д | 0 | д | 924 | д | 10210
699 | 17_000699 | ОАО "ПСК" | ООО "ЖКС №3 Фрунз.р-на" | Силовая нагрузка | кВт.ч. | люминисцентные лампы | 45 | РКУ | 2 | да | да | 6098 | 6016 | 593 | д | 502 | д | 472 | д | 589 | д | 458 | д | 537 | д | 426 | д | 407 | д | 478 | д | 540 | д | 556 | д | 458 | д | 6016
|  | ОАО "ПСК" | ООО "ЖКС №3 Фрунз.р-на" | Освещение МОП | кВт.ч. |  |  | РКУ |  | да | да | 3469 | 6048 | 782 | д | 473 | д | 503 | д | 401 | д | 285 | д | 331 | д | 345 | д | 395 | д | 472 | д | 653 | д | 680 | д | 586 | д | 5906
700 | 17_000700 | ОАО "ПСК" | ООО "ЖКС №3 Фрунз.р-на" | Силовая нагрузка | кВт.ч. | люминисцентные лампы | 280 | РКУ | 11 | да | да | 22543 | 22546 | 3145 | д | 1881 | д | 1877 | д | 2245 | д | 1830 | д | 2004 | д | 1914 | д | 1717 | д | 1912 | д | 2108 | д | 0 | д | 1913 | д | 22546
|  | ОАО "ПСК" | ООО "ЖКС №3 Фрунз.р-на" | Освещение МОП | кВт.ч. |  |  | РКУ |  | да | да | 32188 | 29093 | 5316 | д | 3371 | д | 3375 | д | 1503 | д | 1570 | д | 1385 | д | 1359 | д | 1579 | д | 2616 | д | 3435 | д | 0 | д | 2543 | д | 28052
701 | 17_000701 | ОАО "ПСК" | ООО "ЖКС №3 Фрунз.р-на" | Силовая нагрузка | кВт.ч. | лампы накаливания | 120 | РКУ | 2 | да | да | 14943.91 | 15062.51 | 1245 | д | 1245 | д | 1245 | д | 1245 | д | 1245 | д | 1245 | д | 1245 | д | 1245 | д | 1245 | д | 1245 | д | 1245 | д | 1364 | д | 15059
|  | ОАО "ПСК" | ООО "ЖКС №3 Фрунз.р-на" | Освещение МОП | кВт.ч. |  |  | РКУ |  | да | да | 828316.09 | 732897.48 | 65595 | д | 84675 | д | 84675 | д | 49215 | д | 39255 | д | 41955 | д | 41055 | д | 35835 | д | 50415 | д | 65235 | д | 67395 | д | 77956 | д | 703261
702 | 17_000702 | ОАО "ПСК" | ООО "ЖКС №3 Фрунз.р-на" | Силовая нагрузка | кВт.ч. | люминисцентные лампы | 217 | РКУ | 7 | да | да | 23150 | 25800 | 2295 | д | 2415 | д | 2010 | д | 2775 | д | 2535 | д | 1425 | д | 2190 | д | 1845 | д | 1950 | д | 2055 | д | 2415 | д | 1890 | д | 25800
|  | ОАО "ПСК" | ООО "ЖКС №3 Фрунз.р-на" | Освещение МОП | кВт.ч. |  |  | РКУ |  | да | да | 14346 | 19675 | 2226 | д | 2747 | д | 3152 | д | 636 | д | 1156 | д | 1012 | д | 1210 | д | 1318 | д | 1490 | д | 1513 | д | 2154 | д | 2007 | д | 20621
703 | 17_000703 | ОАО "ПСК" | ООО "ЖКС №3 Фрунз.р-на" | Силовая нагрузка | кВт.ч. | лампы накаливания | 325 | РКУ | 4 | да | да | 16871 | 20558 | 1586 | д | 1726 | д | 1504 | д | 1896 | д | 1721 | д | 1577 | д | 1926 | д | 1668 | д | 1645 | д | 1872 | д | 1786 | д | 1651 | д | 20558
|  | ОАО "ПСК" | ООО "ЖКС №3 Фрунз.р-на" | Освещение МОП | кВт.ч. |  |  | РКУ |  | да | да | 18376 | 19939 | 2091 | д | 2525 | д | 2747 | д | 1681 | д | 1556 | д | 1185 | д | 1051 | д | 716 | д | 1237 | д | 1441 | д | 1267 | д | 1826 | д | 19323
704 | 17_000704 | ОАО "ПСК" | ООО "ЖКС №3 Фрунз.р-на" | Силовая нагрузка | кВт.ч. | люминисцентные лампы | 533 | РКУ | 21 | да | да | 56666 | 52519 | 4710 | д | 5125 | д | 4324 | д | 5488 | д | 4384 | д | 3968 | д | 4903 | д | 4049 | д | 9610 | д | 2126 | д | 0 | д | 3832 | д | 52519
|  | ОАО "ПСК" | ООО "ЖКС №3 Фрунз.р-на" | Освещение МОП | кВт.ч. |  |  | РКУ |  | да | да | 76351 | 85387 | 9707 | д | 5277 | д | 6078 | д | 2308 | д | 4477 | д | 6588 | д | 4531 | д | 3864 | д | 11145 | д | 4082 | д | 11328 | д | 7875 | д | 77260
705 | 17_000705 | ОАО "ПСК" | ООО "ЖКС №3 Фрунз.р-на" | Силовая нагрузка | кВт.ч. | лампы накаливания | 481 | РКУ | 22 | да | да | 70797 | 69468 | 5920 | д | 6318 | д | 5372 | д | 6766 | д | 5806 | д | 5209 | д | 5988 | д | 4823 | д | 5726 | д | 6032 | д | 6112 | д | 5396 | д | 69468
|  | ОАО "ПСК" | ООО "ЖКС №3 Фрунз.р-на" | Освещение МОП | кВт.ч. |  |  | РКУ |  | да | да | 80584 | 73517 | 10660 | д | 5613 | д | 6559 | д | 2827 | д | 4450 | д | 3054 | д | 3387 | д | 3363 | д | 4360 | д | 6456 | д | 8206 | д | 8116 | д | 67051
706 | 17_000706 | ОАО "ПСК" | ООО "ЖКС №3 Фрунз.р-на" | Силовая нагрузка | кВт.ч. | люминисцентные лампы | 260 | РКУ | 7 | да | да | 27850 | 25640 | 2200 | д | 2640 | д | 2260 | д | 2560 | д | 1920 | д | 1890 | д | 2290 | д | 1700 | д | 1960 | д | 1910 | д | 2400 | д | 1910 | д | 25640
|  | ОАО "ПСК" | ООО "ЖКС №3 Фрунз.р-на" | Освещение МОП | кВт.ч. |  |  | РКУ |  | да | да | 15721 | 15482 | 1454 | д | 1495 | д | 1875 | д | 963 | д | 886 | д | 703 | д | 980 | д | 974 | д | 1323 | д | 1200 | д | 1896 | д | 1517 | д | 15266
707 | 17_000707 | ОАО "ПСК" | ООО "ЖКС №3 Фрунз.р-на" | Силовая нагрузка | кВт.ч. | люминисцентные лампы | 260 | РКУ | 7 | да | да | 25300 | 26120 | 2110 | д | 2500 | д | 2400 | д | 2790 | д | 2000 | д | 1810 | д | 2470 | д | 1870 | д | 2020 | д | 1900 | д | 2430 | д | 1820 | д | 26120
|  | ОАО "ПСК" | ООО "ЖКС №3 Фрунз.р-на" | Освещение МОП | кВт.ч. |  |  | РКУ |  | да | да | 13947 | 14423 | 1593 | д | 1687 | д | 2387 | д | 490 | д | 937 | д | 872 | д | 878 | д | 853 | д | 1083 | д | 1114 | д | 1495 | д | 1475 | д | 14864
708 | 17_000708 | ОАО "ПСК" | ООО "ЖКС №3 Фрунз.р-на" | Силовая нагрузка | кВт.ч. | люминисцентные лампы | 198 | РКУ | 2 | да | да | 9483 | 8399 | 781 | д | 853 | д | 770 | д | 867 | д | 759 | д | 701 | д | 865 | д | 669 | д | 722 | д | 711 | д | 0 | д | 701 | д | 8399
|  | ОАО "ПСК" | ООО "ЖКС №3 Фрунз.р-на" | Освещение МОП | кВт.ч. |  |  | РКУ |  | да | да | 47569 | 43041 | 4159 | д | 4676 | д | 4759 | д | 3734 | д | 4146 | д | 3784 | д | 4038 | д | 3320 | д | 3389 | д | 3402 | д | 0 | д | 3371 | д | 42778
709 | 17_000709 | ОАО "ПСК" | ООО "ЖКС №3 Фрунз.р-на" | Силовая нагрузка | кВт.ч. | люминисцентные лампы | 197 | РКУ | 8 | да | да | 52490 | 53040 | 5060 | д | 4460 | д | 3930 | д | 5110 | д | 4180 | д | 4670 | д | 3990 | д | 3990 | д | 4070 | д | 5690 | д | 3430 | д | 4460 | д | 53040
|  | ОАО "ПСК" | ООО "ЖКС №3 Фрунз.р-на" | Освещение МОП | кВт.ч. |  |  | РКУ |  | да | да | 25764 | 26823 | 3615 | д | 2407 | д | 2937 | д | 143 | д | 1483 | д | 1211 | д | 1012 | д | 1272 | д | 1742 | д | 3631 | д | 2167 | д | 3513 | д | 25133
710 | 17_000710 | ОАО "ПСК" | ООО "ЖКС №3 Фрунз.р-на" | Силовая нагрузка | кВт.ч. | люминисцентные лампы | 186 | РКУ | 5 | да | да | 19770 | 18570 | 1540 | д | 1710 | д | 1590 | д | 1800 | д | 1620 | д | 1430 | д | 1810 | д | 1360 | д | 1400 | д | 1360 | д | 1580 | д | 1370 | д | 18570
|  | ОАО "ПСК" | ООО "ЖКС №3 Фрунз.р-на" | Освещение МОП | кВт.ч. |  |  | РКУ |  | да | да | 18711 | 15031 | 1560 | д | 1147 | д | 1267 | д | 760 | д | 974 | д | 936 | д | 1252 | д | 848 | д | 891 | д | 964 | д | 1447 | д | 1261 | д | 13307
711 | 17_000711 | ОАО "ПСК" | ООО "ЖКС №3 Фрунз.р-на" | Силовая нагрузка | кВт.ч. | люминисцентные лампы | 151 | РКУ | 5 | да | да | 13873 | 12896 | 1313 | д | 1115 | д | 1190 | д | 1357 | д | 1114 | д | 1218 | д | 1067 | д | 972 | д | 1076 | д | 1344 | д | 0 | д | 1130 | д | 12896
|  | ОАО "ПСК" | ООО "ЖКС №3 Фрунз.р-на" | Освещение МОП | кВт.ч. |  |  | РКУ |  | да | да | 11928 | 8229 | 1299 | д | 1033 | д | 958 | д | 287 | д | 642 | д | 534 | д | 421 | д | 441 | д | 671 | д | 932 | д | 0 | д | 681 | д | 7899
712 | 17_000712 | ОАО "ПСК" | ООО "ЖКС №3 Фрунз.р-на" | Силовая нагрузка | кВт.ч. | люминисцентные лампы | 151 | РКУ | 5 | да | да | 9002 | 9354 | 830 | д | 718 | д | 686 | д | 895 | д | 665 | д | 729 | д | 655 | д | 771 | д | 860 | д | 855 | д | 896 | д | 794 | д | 9354
|  | ОАО "ПСК" | ООО "ЖКС №3 Фрунз.р-на" | Освещение МОП | кВт.ч. |  |  | РКУ |  | да | да | 11996 | 11398 | 1660 | д | 1215 | д | 1247 | д | 455 | д | 523 | д | 674 | д | 592 | д | 872 | д | 786 | д | 1055 | д | 1307 | д | 1152 | д | 11538
713 | 17_000713 | ОАО "ПСК" | ООО "ЖКС №3 Фрунз.р-на" | Силовая нагрузка | кВт.ч. | люминисцентные лампы | 176 | РКУ | 4 | да | да | 16090 | 10048 | 1483 | д | 1097 | д | 608 | д | 261 | д | 359 | д | 982 | д | 833 | д | 784 | д | 845 | д | 992 | д | 892 | д | 912 | д | 10048
|  | ОАО "ПСК" | ООО "ЖКС №3 Фрунз.р-на" | Освещение МОП | кВт.ч. |  |  | РКУ |  | да | да | 41787 | 38350 | 4161 | д | 3179 | д | 3668 | д | 3862 | д | 2707 | д | 3024 | д | 2722 | д | 2526 | д | 2711 | д | 3555 | д | 3191 | д | 3105 | д | 38411
714 | 17_000714 | ОАО "ПСК" | ООО "ЖКС №3 Фрунз.р-на" | Силовая нагрузка | кВт.ч. | люминисцентные лампы | 148 | РКУ | 6 | да | да | 9140 | 8787 | 840 | д | 820 | д | 740 | д | 960 | д | 720 | д | 700 | д | 740 | д | 700 | д | 780 | д | 780 | д | 0 | д | 1007 | д | 8787
|  | ОАО "ПСК" | ООО "ЖКС №3 Фрунз.р-на" | Освещение МОП | кВт.ч. |  |  | РКУ |  | да | да | 29438 | 35450 | 3284 | д | 5275 | д | 5355 | д | 3970 | д | 1774 | д | 2189 | д | 2347 | д | 2028 | д | 2047 | д | 2311 | д | 5990 | д | 4240 | д | 40810
715 | 17_000715 | ОАО "ПСК" | ООО "ЖКС №3 Фрунз.р-на" | Силовая нагрузка | кВт.ч. | люминисцентные лампы | 124 | РКУ | 4 | да | да | 29959 | 13060 | 1230 | д | 1179 | д | 973 | д | 1036 | д | 1218 | д | 942 | д | 1033 | д | 968 | д | 1067 | д | 1026 | д | 1180 | д | 1208 | д | 13060
|  | ОАО "ПСК" | ООО "ЖКС №3 Фрунз.р-на" | Освещение МОП | кВт.ч. |  |  | РКУ |  | да | да | 13854 | 14427 | 1714 | д | 1128 | д | 1334 | д | 532 | д | 1062 | д | 453 | д | 618 | д | 729 | д | 991 | д | 1116 | д | 1622 | д | 2507 | д | 13806
716 | 17_000716 | ОАО "ПСК" | ООО "ЖКС №3 Фрунз.р-на" | Силовая нагрузка | кВт.ч. | люминисцентные лампы | 138 | РКУ | 6 | да | да | 14520 | 15740 | 1510 | д | 1260 | д | 1240 | д | 1570 | д | 1220 | д | 1190 | д | 1390 | д | 1090 | д | 1340 | д | 1330 | д | 1390 | д | 1210 | д | 15740
|  | ОАО "ПСК" | ООО "ЖКС №3 Фрунз.р-на" | Освещение МОП | кВт.ч. |  |  | РКУ |  | да | да | 23652 | 24573 | 3257 | д | 2690 | д | 2710 | д | 823 | д | 1266 | д | 1205 | д | 1356 | д | 1113 | д | 1790 | д | 2124 | д | 2609 | д | 2849 | д | 23792
717 | 17_000717 | ОАО "ПСК" | ООО "ЖКС №3 Фрунз.р-на" | Силовая нагрузка | кВт.ч. | люминисцентные лампы | 138 | РКУ | 6 | да | да | 12504 | 12481 | 1203 | д | 994 | д | 987 | д | 1251 | д | 947 | д | 998 | д | 1101 | д | 878 | д | 1088 | д | 1093 | д | 1068 | д | 873 | д | 12481
|  | ОАО "ПСК" | ООО "ЖКС №3 Фрунз.р-на" | Освещение МОП | кВт.ч. |  |  | РКУ |  | да | да | 13810 | 15614 | 2123 | д | 1703 | д | 1710 | д | 622 | д | 711 | д | 920 | д | 1033 | д | 787 | д | 1111 | д | 1371 | д | 1647 | д | 1840 | д | 15578
718 | 17_000718 | ОАО "ПСК" | ООО "ЖКС №3 Фрунз.р-на" | Силовая нагрузка | кВт.ч. | люминисцентные лампы | 138 | РКУ | 6 | да | да | 21410 | 21620 | 2210 | д | 1850 | д | 1870 | д | 1740 | д | 2240 | д | 1580 | д | 1740 | д | 1370 | д | 1730 | д | 1840 | д | 1700 | д | 1750 | д | 21620
|  | ОАО "ПСК" | ООО "ЖКС №3 Фрунз.р-на" | Освещение МОП | кВт.ч. |  |  | РКУ |  | да | да | 22691 | 25945 | 3612 | д | 2570 | д | 2550 | д | 1429 | д | 2212 | д | 1578 | д | 1801 | д | 1331 | д | 1647 | д | 1951 | д | 2071 | д | 2154 | д | 24906
719 | 17_000719 | ОАО "ПСК" | ООО "ЖКС №3 Фрунз.р-на" | Силовая нагрузка | кВт.ч. | люминисцентные лампы | 102 | РКУ | 4 | да | да | 20110 | 21080 | 2490 | д | 3180 | д | 2110 | д | 1990 | д | 1230 | д | 1090 | д | 1060 | д | 920 | д | 1070 | д | 1550 | д | 2210 | д | 2180 | д | 21080
|  | ОАО "ПСК" | ООО "ЖКС №3 Фрунз.р-на" | Освещение МОП | кВт.ч. |  |  | РКУ |  | да | да | 14315 | 14001 | 2481 | д | -380 | д | 690 | д | 212 | д | 834 | д | 740 | д | 652 | д | 689 | д | 757 | д | 1311 | д | 1173 | д | 1238 | д | 10397
720 | 17_000720 | ОАО "ПСК" | ООО "ЖКС №3 Фрунз.р-на" | Силовая нагрузка | кВт.ч. | люминисцентные лампы | 196 | РКУ | 0 | да | да | 14709 | 16593 | 1396 | д | 1157 | д | 1282 | д | 1498 | д | 1294 | д | 1358 | д | 1446 | д | 1189 | д | 1536 | д | 1613 | д | 1486 | д | 1338 | д | 16593
|  | ОАО "ПСК" | ООО "ЖКС №3 Фрунз.р-на" | Освещение МОП | кВт.ч. |  |  | РКУ |  | да | да | 16335 | 22074 | 1823 | д | 2324 | д | 2199 | д | 1206 | д | 1685 | д | 1564 | д | 2234 | д | 1627 | д | 1741 | д | 1738 | д | 1588 | д | 1798 | д | 21527
721 | 17_000721 | ОАО "ПСК" | ООО "ЖКС №3 Фрунз.р-на" | Силовая нагрузка | кВт.ч. | люминисцентные лампы | 176 | РКУ | 4 | да | да | 15000 | 13096 | 1410 | д | 1380 | д | 1150 | д | 1430 | д | 1120 | д | 1170 | д | 970 | д | 1000 | д | 1040 | д | 1310 | д | 0 | д | 1116 | д | 13096
|  | ОАО "ПСК" | ООО "ЖКС №3 Фрунз.р-на" | Освещение МОП | кВт.ч. |  |  | РКУ |  | да | да | 14999 | 11579 | 1401 | д | 573 | д | 803 | д | 376 | д | 1068 | д | 1085 | д | 787 | д | 971 | д | 809 | д | 957 | д | 0 | д | 912 | д | 9742
722 | 17_000722 | ОАО "ПСК" | ООО "ЖКС №3 Фрунз.р-на" | Силовая нагрузка | кВт.ч. | люминисцентные лампы | 186 | РКУ | 5 | да | да | 14670 | 15070 | 1390 | д | 1240 | д | 1110 | д | 1470 | д | 1220 | д | 1320 | д | 1100 | д | 1150 | д | 1160 | д | 1450 | д | 1280 | д | 1180 | д | 15070
|  | ОАО "ПСК" | ООО "ЖКС №3 Фрунз.р-на" | Освещение МОП | кВт.ч. |  |  | РКУ |  | да | да | 15195 | 15224 | 1908 | д | 1636 | д | 1766 | д | 750 | д | 896 | д | 780 | д | 701 | д | 895 | д | 1038 | д | 1516 | д | 1552 | д | 1804 | д | 15242
723 | 17_000723 | ОАО "ПСК" | ООО "ЖКС №3 Фрунз.р-на" | Силовая нагрузка | кВт.ч. | люминисцентные лампы | 185 | РКУ | 5 | да | да | 24340 | 27010 | 2550 | д | 3130 | д | 2120 | д | 2410 | д | 1810 | д | 1990 | д | 1590 | д | 1680 | д | 1700 | д | 2340 | д | 2570 | д | 3120 | д | 27010
|  | ОАО "ПСК" | ООО "ЖКС №3 Фрунз.р-на" | Освещение МОП | кВт.ч. |  |  | РКУ |  | да | да | 13978 | 11270 | 1449 | д | 949 | д | 1959 | д | 280 | д | 586 | д | 669 | д | 517 | д | 653 | д | 794 | д | 1216 | д | 1106 | д | 1214 | д | 11392
724 | 17_000724 | ОАО "ПСК" | ООО "ЖКС №3 Фрунз.р-на" | Силовая нагрузка | кВт.ч. | люминисцентные лампы | 320 | РКУ | 4 | да | да | 40960 | 37367 | 3740 | д | 3560 | д | 3360 | д | 4220 | д | 3220 | д | 3400 | д | 3360 | д | 2800 | д | 3300 | д | 3280 | д | 0 | д | 3127 | д | 37367
|  | ОАО "ПСК" | ООО "ЖКС №3 Фрунз.р-на" | Освещение МОП | кВт.ч. |  |  | РКУ |  | да | да | 76340 | 66764 | 8200 | д | 7950 | д | 8150 | д | 5020 | д | 4960 | д | 5600 | д | 5150 | д | 4250 | д | 5720 | д | 5970 | д | 0 | д | 5314 | д | 66284
725 | 17_000725 | ОАО "ПСК" | ООО "ЖКС №3 Фрунз.р-на" | Силовая нагрузка | кВт.ч. | люминисцентные лампы | 320 | РКУ | 4 | да | да | 55940 | 56320 | 5240 | д | 5260 | д | 5740 | д | 6140 | д | 4780 | д | 5280 | д | 5160 | д | 4320 | д | 4820 | д | 4900 | д | 0 | д | 4680 | д | 56320
|  | ОАО "ПСК" | ООО "ЖКС №3 Фрунз.р-на" | Освещение МОП | кВт.ч. |  |  | РКУ |  | да | да | 102680 | 82656 | 9390 | д | 7120 | д | 6640 | д | 3350 | д | 6390 | д | 6780 | д | 6850 | д | 6460 | д | 7610 | д | 7820 | д | 0 | д | 7296 | д | 75706
726 | 17_000726 | ОАО "ПСК" | ООО "ЖКС №3 Фрунз.р-на" | Силовая нагрузка | кВт.ч. | люминисцентные лампы | 136 | РКУ | 5 | да | да | 12764 | 12872 | 1159 | д | 1151 | д | 1039 | д | 1354 | д | 1062 | д | 1097 | д | 1155 | д | 1027 | д | 1264 | д | 1350 | д | 0 | д | 1214 | д | 12872
|  | ОАО "ПСК" | ООО "ЖКС №3 Фрунз.р-на" | Освещение МОП | кВт.ч. |  |  | РКУ |  | да | да | 13321 | 11061 | 1838 | д | 1581 | д | 1693 | д | 611 | д | 769 | д | 516 | д | 513 | д | 579 | д | 859 | д | 1161 | д | 0 | д | 867 | д | 10987
727 | 17_000727 | ОАО "ПСК" | ООО "ЖКС №3 Фрунз.р-на" | Силовая нагрузка | кВт.ч. | люминисцентные лампы | 121 | РКУ | 5 | да | да | 12582 | 11045 | 1129 | д | 989 | д | 891 | д | 1106 | д | 927 | д | 820 | д | 834 | д | 675 | д | 830 | д | 796 | д | 1460 | д | 588 | д | 11045
|  | ОАО "ПСК" | ООО "ЖКС №3 Фрунз.р-на" | Освещение МОП | кВт.ч. |  |  | РКУ |  | да | да | 11388 | 12325 | 1751 | д | 1649 | д | 1747 | д | 722 | д | 867 | д | 540 | д | 711 | д | 520 | д | 1011 | д | 873 | д | 1534 | д | 1157 | д | 13082
728 | 17_000728 | ОАО "ПСК" | ООО "ЖКС №3 Фрунз.р-на" | Силовая нагрузка | кВт.ч. | люминисцентные лампы | 410 | РКУ | 18 | да | да | 56115 | 52532 | 4855 | д | 4815 | д | 4535 | д | 5735 | д | 4520 | д | 4950 | д | 5315 | д | 3640 | д | 4730 | д | 4985 | д | 0 | д | 4452 | д | 52532
|  | ОАО "ПСК" | ООО "ЖКС №3 Фрунз.р-на" | Освещение МОП | кВт.ч. |  |  | РКУ |  | да | да | 73798 | 60669 | 9358 | д | 6496 | д | 6776 | д | 346 | д | 4020 | д | 3609 | д | 3834 | д | 3083 | д | 4878 | д | 5984 | д | 0 | д | 4648 | д | 53032
729 | 17_000729 | ОАО "ПСК" | ООО "ЖКС №3 Фрунз.р-на" | Силовая нагрузка | кВт.ч. | люминисцентные лампы | 161 | РКУ | 6 | да | да | 13330 | 13090 | 1300 | д | 1120 | д | 1050 | д | 1370 | д | 1070 | д | 1160 | д | 1140 | д | 1110 | д | 1200 | д | 510 | д | 960 | д | 1100 | д | 13090
|  | ОАО "ПСК" | ООО "ЖКС №3 Фрунз.р-на" | Освещение МОП | кВт.ч. |  |  | РКУ |  | да | да | 19890 | 19215 | 2732 | д | 220 | д | 290 | д | 1352 | д | 1036 | д | 1094 | д | 1226 | д | 1192 | д | 1626 | д | 805 | д | 1774 | д | 2372 | д | 15719
730 | 17_000730 | ОАО "ПСК" | ООО "ЖКС №3 Фрунз.р-на" | Силовая нагрузка | кВт.ч. | лампы накаливания | 186 | РКУ | 0 | да | да | 14955 | 33784 | 1577 | д | 1182 | д | 1161 | д | 1499 | д | 1121 | д | 1249 | д | 1025 | д | 998 | д | 1004 | д | 1308 | д | 0 | д | 21660 | д | 33784
|  | ОАО "ПСК" | ООО "ЖКС №3 Фрунз.р-на" | Освещение МОП | кВт.ч. |  |  | РКУ |  | да | да | 24763 | 38384 | 2320 | д | 2518 | д | 2539 | д | 1461 | д | 2140 | д | 2333 | д | 1863 | д | 1966 | д | 2026 | д | 2829 | д | 16304 | д | 153 | д | 38452
731 | 17_000731 | ОАО "ПСК" | ООО "ЖКС №3 Фрунз.р-на" | Силовая нагрузка | кВт.ч. | люминисцентные лампы | 339 | РКУ | 12 | да | да | 43448 | 42639 | 5086 | д | 4374 | д | 3370 | д | 4307 | д | 3118 | д | 3330 | д | 2825 | д | 2930 | д | 3309 | д | 3990 | д | 4155 | д | 1845 | д | 42639
|  | ОАО "ПСК" | ООО "ЖКС №3 Фрунз.р-на" | Освещение МОП | кВт.ч. |  |  | РКУ |  | да | да | 26608 | 36850 | 3553 | д | 2137 | д | 3141 | д | 694 | д | 2128 | д | 2129 | д | 1725 | д | 1996 | д | 2462 | д | 3498 | д | 4337 | д | 5069 | д | 32869
732 | 17_000732 | ОАО "ПСК" | ООО "ЖКС №3 Фрунз.р-на" | Силовая нагрузка | кВт.ч. | люминисцентные лампы | 309 | РКУ | 12 | да | да | 37300 | 36700 | 3520 | д | 3160 | д | 2940 | д | 3600 | д | 2920 | д | 3180 | д | 2640 | д | 2620 | д | 2800 | д | 3340 | д | 2960 | д | 3020 | д | 36700
|  | ОАО "ПСК" | ООО "ЖКС №3 Фрунз.р-на" | Освещение МОП | кВт.ч. |  |  | РКУ |  | да | да | 45238 | 43678 | 6439 | д | 2304 | д | 2524 | д | 1550 | д | 2173 | д | 1535 | д | 1555 | д | 1941 | д | 2915 | д | 4631 | д | 4456 | д | 5262 | д | 37285
733 | 17_000733 | ОАО "ПСК" | ООО "ЖКС №3 Фрунз.р-на" | Силовая нагрузка | кВт.ч. | лампы накаливания | 409 | РКУ | 0 | да | да | 14448 | 13575 | 1045 | д | 1228 | д | 1201 | д | 1253 | д | 1189 | д | 1325 | д | 984 | д | 1093 | д | 1268 | д | 832 | д | 1108 | д | 1049 | д | 13575
|  | ОАО "ПСК" | ООО "ЖКС №3 Фрунз.р-на" | Освещение МОП | кВт.ч. |  |  | РКУ |  | да | да | 12044 | 18812 | 1961 | д | 1119 | д | 1146 | д | 603 | д | 1220 | д | 935 | д | 828 | д | 935 | д | 1285 | д | 1522 | д | 2696 | д | 2631 | д | 16881
734 | 17_000734 | ОАО "ПСК" | ООО "ЖКС №3 Фрунз.р-на" | Силовая нагрузка | кВт.ч. | люминисцентные лампы | 84 | РКУ | 9 | да | да | 0 | 0 | 0 | д | 0 | д | 0 | д | 0 | д | 0 | д | 0 | д | 0 | д | 0 | д | 0 | д | 0 | д | 0 | д | 0 | д | 0
|  | ОАО "ПСК" | ООО "ЖКС №3 Фрунз.р-на" | Освещение МОП | кВт.ч. |  |  | РКУ |  | да | да | 13815 | 15261 | 2041 | д | 1190 | д | 1190 | д | 1010 | д | 860 | д | 515 | д | 550 | д | 675 | д | 1063 | д | 1488 | д | 1830 | д | 1802 | д | 14214
735 | 17_000735 | ОАО "ПСК" | ООО "ЖКС №3 Фрунз.р-на" | Силовая нагрузка | кВт.ч. | лампы накаливания | 706 | РКУ | 0 | да | да | 43060 | 36077 | 3130 | д | 3530 | д | 3430 | д | 4440 | д | 3420 | д | 3580 | д | 2680 | д | 2940 | д | 3210 | д | 2750 | д | 0 | д | 2967 | д | 36077
|  | ОАО "ПСК" | ООО "ЖКС №3 Фрунз.р-на" | Освещение МОП | кВт.ч. |  |  | РКУ |  | да | да | 55570 | 47724 | 4905 | д | 5785 | д | 5885 | д | 3761 | д | 3755 | д | 3564 | д | 3384 | д | 4416 | д | 4418 | д | 3702 | д | 0 | д | 4179 | д | 47754
736 | 17_000736 | ОАО "ПСК" | ООО "ЖКС №3 Фрунз.р-на" | Силовая нагрузка | кВт.ч. | лампы накаливания | 291 | РКУ | 0 | да | да | 16803 | 17379 | 1580 | д | 1456 | д | 1403 | д | 1749 | д | 1833 | д | 1562 | д | 1128 | д | 1350 | д | 1452 | д | 1219 | д | 1403 | д | 1244 | д | 17379
|  | ОАО "ПСК" | ООО "ЖКС №3 Фрунз.р-на" | Освещение МОП | кВт.ч. |  |  | РКУ |  | да | да | 19398 | 15664 | 1505 | д | 1147 | д | 1200 | д | 423 | д | 1288 | д | 837 | д | 629 | д | 861 | д | 1128 | д | 1141 | д | 1614 | д | 1700 | д | 13473
737 | 17_000737 | ОАО "ПСК" | ООО "ЖКС №3 Фрунз.р-на" | Силовая нагрузка | кВт.ч. | люминисцентные лампы | 85 | РКУ | 0 | да | да | 0 | 0 | 0 | д | 0 | д | 0 | д | 0 | д | 0 | д | 0 | д | 0 | д | 0 | д | 0 | д | 0 | д | 0 | д | 0 | д | 0
|  | ОАО "ПСК" | ООО "ЖКС №3 Фрунз.р-на" | Освещение МОП | кВт.ч. |  |  | РКУ |  | да | да | 8977 | 11124 | 1191 | д | 673 | д | 673 | д | 478 | д | 553 | д | 598 | д | 602 | д | 536 | д | 975 | д | 797 | д | 1441 | д | 1374 | д | 9891
738 | 17_000738 | ОАО "ПСК" | ООО "ЖКС №3 Фрунз.р-на" | Силовая нагрузка | кВт.ч. | люминисцентные лампы | 84 | РКУ | 0 | да | да | 0 | 0 | 0 | д | 0 | д | 0 | д | 0 | д | 0 | д | 0 | д | 0 | д | 0 | д | 0 | д | 0 | д | 0 | д | 0 | д | 0
|  | ОАО "ПСК" | ООО "ЖКС №3 Фрунз.р-на" | Освещение МОП | кВт.ч. |  |  | РКУ |  | да | да | 10834 | 14012 | 1529 | д | 1505 | д | 1505 | д | 749 | д | 607 | д | 1050 | д | 882 | д | 802 | д | 1090 | д | 1366 | д | 1739 | д | 1412 | д | 14236
739 | 17_000739 | ОАО "ПСК" | ООО "ЖКС №3 Фрунз.р-на" | Силовая нагрузка | кВт.ч. | люминисцентные лампы | 62 | РКУ | 0 | да | да | 0 | 0 | 0 | д | 0 | д | 0 | д | 0 | д | 0 | д | 0 | д | 0 | д | 0 | д | 0 | д | 0 | д | 0 | д | 0 | д | 0
|  | ОАО "ПСК" | ООО "ЖКС №3 Фрунз.р-на" | Освещение МОП | кВт.ч. |  |  | РКУ |  | да | да | 5834 | 2786 | 419 | д | 221 | д | 221 | д | 185 | д | 143 | д | 128 | д | 121 | д | 117 | д | 174 | д | 169 | д | 324 | д | 308 | д | 2530
740 | 17_000740 | ОАО "ПСК" | ООО "ЖКС №3 Фрунз.р-на" | Силовая нагрузка | кВт.ч. | люминисцентные лампы | 62 | РКУ | 0 | да | да | 0 | 0 | 0 | д | 0 | д | 0 | д | 0 | д | 0 | д | 0 | д | 0 | д | 0 | д | 0 | д | 0 | д | 0 | д | 0 | д | 0
|  | ОАО "ПСК" | ООО "ЖКС №3 Фрунз.р-на" | Освещение МОП | кВт.ч. |  |  | РКУ |  | да | да | 5707 | 4977 | 659 | д | 605 | д | 605 | д | 367 | д | 874 | д | 58 | д | 87 | д | 74 | д | 283 | д | 415 | д | 612 | д | 442 | д | 5081
741 | 17_000741 | ОАО "ПСК" | ООО "ЖКС №3 Фрунз.р-на" | Силовая нагрузка | кВт.ч. | лампы накаливания | 695 | РКУ | 0 | да | да | 51960 | 47230 | 3695 | д | 4505 | д | 3855 | д | 4870 | д | 3625 | д | 3765 | д | 3955 | д | 3510 | д | 3945 | д | 3255 | д | 4690 | д | 3560 | д | 47230
|  | ОАО "ПСК" | ООО "ЖКС №3 Фрунз.р-на" | Освещение МОП | кВт.ч. |  |  | РКУ |  | да | да | 108865 | 115273 | 11094 | д | 8639 | д | 9289 | д | 6360 | д | 7100 | д | 7642 | д | 8858 | д | 8819 | д | 9042 | д | 7580 | д | 12155 | д | 9481 | д | 106059
742 | 17_000742 | ОАО "ПСК" | ООО "ЖКС №3 Фрунз.р-на" | Силовая нагрузка | кВт.ч. | люминисцентные лампы | 323 | РКУ | 13 | да | да | 30848 | 27179 | 2996 | д | 2615 | д | 2182 | д | 1898 | д | 2106 | д | 1337 | д | 1695 | д | 1439 | д | 2273 | д | 2440 | д | 3122 | д | 3076 | д | 27179
|  | ОАО "ПСК" | ООО "ЖКС №3 Фрунз.р-на" | Освещение МОП | кВт.ч. |  |  | РКУ |  | да | да | 40381 | 33761 | 3694 | д | 3813 | д | 4246 | д | 2457 | д | 3139 | д | 1905 | д | 2300 | д | 1808 | д | 2417 | д | 2287 | д | 2917 | д | 2805 | д | 33788
743 | 17_000743 | ОАО "ПСК" | ООО "ЖКС №3 Фрунз.р-на" | Силовая нагрузка | кВт.ч. | люминисцентные лампы | 233 | РКУ | 8 | да | да | 18320 | 20230 | 1930 | д | 2080 | д | 1630 | д | 1650 | д | 2080 | д | 1500 | д | 1650 | д | 1380 | д | 1600 | д | 1420 | д | 1700 | д | 1610 | д | 20230
|  | ОАО "ПСК" | ООО "ЖКС №3 Фрунз.р-на" | Освещение МОП | кВт.ч. |  |  | РКУ |  | да | да | 19676 | 16980 | 2104 | д | 2108 | д | 2558 | д | 1420 | д | 1175 | д | 970 | д | 929 | д | 1090 | д | 1293 | д | 1435 | д | 1783 | д | 2034 | д | 18899
744 | 17_000744 | ОАО "ПСК" | ООО "ЖКС №3 Фрунз.р-на" | Силовая нагрузка | кВт.ч. | люминисцентные лампы | 271 | РКУ | 11 | да | да | 28125 | 26072 | 2461 | д | 2605 | д | 2317 | д | 2869 | д | 2281 | д | 2315 | д | 2464 | д | 1780 | д | 2276 | д | 2514 | д | 0 | д | 2190 | д | 26072
|  | ОАО "ПСК" | ООО "ЖКС №3 Фрунз.р-на" | Освещение МОП | кВт.ч. |  |  | РКУ |  | да | да | 98418 | 85511 | 9491 | д | 2842 | д | 3130 | д | 991 | д | 4896 | д | 5581 | д | 6658 | д | 8108 | д | 7879 | д | 9055 | д | 0 | д | 8348 | д | 66979
745 | 17_000745 | ОАО "ПСК" | ТСЖ | Силовая нагрузка | кВт.ч. | люминисцентные лампы | 82 | РКУ | 9 | да | да | 0 | 0 | 0 | д | 0 | д | 0 | д | 0 | д | 0 | д | 0 | д | 0 | д | 0 | д | 0 | д | 0 | д | 0 | д | 0 | д | 0
|  | ОАО "ПСК" | ТСЖ | Освещение МОП | кВт.ч. |  |  | РКУ |  | да | да | 12367 | 10544 | 1447 | д | 1503 | д | 1303 | д | 956 | д | 749 | д | 0 | д | 448 | д | 685 | д | 957 | д | 872 | д | 1042 | д | 1157 | д | 11119
746 | 17_000746 | ОАО "ПСК" | ТСЖ | Силовая нагрузка | кВт.ч. | люминисцентные лампы | 85 | РКУ | 9 | да | да | 21309 | 15006 | 430 | д | 700 | д | 1960 | д | 1760 | д | 1430 | д | 1480 | д | 1570 | д | 1620 | д | 0 | д | 1146 | д | 1560 | д | 1350 | д | 15006
|  | ОАО "ПСК" | ТСЖ | Освещение МОП | кВт.ч. |  |  | РКУ |  | да | да | 24760 | 30204 | 3544 | д | 4043 | д | 2783 | д | 1304 | д | 1631 | д | 990 | д | 775 | д | 1359 | д | 3175 | д | 2611 | д | 3208 | д | 3152 | д | 28575
747 | 17_000747 | ОАО "ПСК" | ТСЖ | Силовая нагрузка | кВт.ч. | люминисцентные лампы | 85 | РКУ | 9 | да | да | 0 | 0 | 0 | д | 0 | д | 0 | д | 0 | д | 0 | д | 0 | д | 0 | д | 0 | д | 0 | д | 0 | д | 0 | д | 0 | д | 0
|  | ОАО "ПСК" | ТСЖ | Освещение МОП | кВт.ч. |  |  | РКУ |  | да | да | 22177 | 21776 | 2736 | д | 2859 | д | 1532 | д | 1188 | д | 1477 | д | 989 | д | 735 | д | 1132 | д | 1939 | д | 1987 | д | 2261 | д | 2215 | д | 21050
748 | 17_000748 | ОАО "ПСК" | ТСЖ | Силовая нагрузка | кВт.ч. | люминисцентные лампы | 86 | РКУ | 0 | да | да | 0 | 0 | 0 | д | 0 | д | 0 | д | 0 | д | 0 | д | 0 | д | 0 | д | 0 | д | 0 | д | 0 | д | 0 | д | 0 | д | 0
|  | ОАО "ПСК" | ТСЖ | Освещение МОП | кВт.ч. |  |  | РКУ |  | да | да | 8393 | 7855 | 901 | д | 490 | д | 369 | д | 266 | д | 431 | д | 285 | д | 282 | д | 225 | д | 475 | д | 840 | д | 991 | д | 1101 | д | 6656
749 | 17_000749 | ОАО "ПСК" | ТСЖ | Силовая нагрузка | кВт.ч. | люминисцентные лампы | 254 | РКУ | 10 | да | да | 34980 | 23860 | 2840 | д | 3180 | д | 2620 | д | 3340 | д | 2760 | д | 2840 | д | 3060 | д | 2200 | д | 0 | д | 300 | д | 380 | д | 340 | д | 23860
|  | ОАО "ПСК" | ТСЖ | Освещение МОП | кВт.ч. |  |  | РКУ |  | да | да | 94945 | 91081 | 8169 | д | 12274 | д | 7521 | д | 10241 | д | 6436 | д | 6512 | д | 6081 | д | 6032 | д | 9469 | д | 7901 | д | 7765 | д | 7810 | д | 96211
750 | 17_000750 | ОАО "ПСК" | ТСЖ | Силовая нагрузка | кВт.ч. | люминисцентные лампы | 160 | РКУ | 10 | да | да | 23650 | 21680 | 2070 | д | 1950 | д | 1940 | д | 2400 | д | 1890 | д | 2030 | д | 2000 | д | 1560 | д | 0 | д | 1890 | д | 2200 | д | 1750 | д | 21680
|  | ОАО "ПСК" | ТСЖ | Освещение МОП | кВт.ч. |  |  | РКУ |  | да | да | 32605 | 37992 | 4095 | д | 3928 | д | 2690 | д | 2000 | д | 1953 | д | 1834 | д | 2203 | д | 2201 | д | 5054 | д | 3283 | д | 4261 | д | 3631 | д | 37133
751 | 17_000751 | ОАО "ПСК" | ТСЖ | Силовая нагрузка | кВт.ч. | люминисцентные лампы | 342 | РКУ | 15 | да | да | 37947 | 37949 | 3880 | д | 3332 | д | 3181 | д | 3706 | д | 3319 | д | 3418 | д | 3083 | д | 2897 | д | 0 | д | 3807 | д | 3900 | д | 3426 | д | 37949
|  | ОАО "ПСК" | ТСЖ | Освещение МОП | кВт.ч. |  |  | РКУ |  | да | да | 35404 | 40838 | 4402 | д | 3263 | д | 4032 | д | 1977 | д | 2564 | д | 2415 | д | 2220 | д | 2050 | д | 6058 | д | 3248 | д | 3936 | д | 3821 | д | 39986
752 | 17_000752 | ОАО "ПСК" | ТСЖ | Силовая нагрузка | кВт.ч. | люминисцентные лампы | 35 | РКУ | 1 | да | да | 3180 | 1592 | 137 | д | 165 | д | 152 | д | 201 | д | 144 | д | 121 | д | 135 | д | 113 | д | 0 | д | 111 | д | 181 | д | 132 | д | 1592
|  | ОАО "ПСК" | ТСЖ | Освещение МОП | кВт.ч. |  |  | РКУ |  | да | да | 3856 | 4465 | 384 | д | 615 | д | 464 | д | 323 | д | 270 | д | 264 | д | 343 | д | 286 | д | 512 | д | 295 | д | 482 | д | 373 | д | 4611
753 | 17_000753 | ОАО "ПСК" | ТСЖ | Силовая нагрузка | кВт.ч. | люминисцентные лампы | 216 | РКУ | 0 | да | да | 14489 | 12667 | 1116 | д | 1484 | д | 1311 | д | 1462 | д | 1116 | д | 1223 | д | 1277 | д | 559 | д | 0 | д | 1409 | д | 1170 | д | 540 | д | 12667
|  | ОАО "ПСК" | ТСЖ | Освещение МОП | кВт.ч. |  |  | РКУ |  | да | да | 50368 | 46937 | 3800 | д | 3066 | д | 2726 | д | 1846 | д | 3133 | д | 3270 | д | 3676 | д | 3804 | д | 4352 | д | 4218 | д | 3584 | д | 4342 | д | 41817
754 | 17_000754 | ОАО "ПСК" | ТСЖ | Силовая нагрузка | кВт.ч. | люминисцентные лампы | 254 | РКУ | 18 | да | да | 36938 | 36202 | 3584 | д | 3437 | д | 3058 | д | 3253 | д | 3965 | д | 3134 | д | 3502 | д | 2688 | д | 0 | д | 3225 | д | 3394 | д | 2962 | д | 36202
|  | ОАО "ПСК" | ТСЖ | Освещение МОП | кВт.ч. |  |  | РКУ |  | да | да | 26958 | 35107 | 4383 | д | 2164 | д | 1201 | д | 2230 | д | 1861 | д | 1361 | д | 1628 | д | 1369 | д | 7115 | д | 2501 | д | 3114 | д | 3321 | д | 32248
755 | 17_000755 | ОАО "ПСК" | ТСЖ | Силовая нагрузка | кВт.ч. | люминисцентные лампы | 186 | РКУ | 5 | да | да | 17680 | 14134 | 1680 | д | 1540 | д | 1516 | д | 1516 | д | 1516 | д | 1516 | д | 1200 | д | 0 | д | 0 | д | 1350 | д | 1190 | д | 1110 | д | 14134
|  | ОАО "ПСК" | ТСЖ | Освещение МОП | кВт.ч. |  |  | РКУ |  | да | да | 13579 | 12180 | 1425 | д | 1160 | д | 3385 | д | 617 | д | 1149 | д | 1149 | д | 745 | д | 0 | д | 1511 | д | 687 | д | 787 | д | 1304 | д | 13919
756 | 17_000756 | ОАО "ПСК" | ТСЖ | Силовая нагрузка | кВт.ч. | люминисцентные лампы | 186 | РКУ | 5 | да | да | 21270 | 14210 | 1380 | д | 1200 | д | 1100 | д | 1450 | д | 1140 | д | 1260 | д | 1010 | д | 1130 | д | 0 | д | 1660 | д | 1490 | д | 1390 | д | 14210
|  | ОАО "ПСК" | ТСЖ | Освещение МОП | кВт.ч. |  |  | РКУ |  | да | да | 21552 | 27239 | 3627 | д | 2939 | д | 1949 | д | 1369 | д | 1591 | д | 1486 | д | 1159 | д | 1387 | д | 3055 | д | 2379 | д | 2711 | д | 2820 | д | 26472
757 | 17_000757 | ОАО "ПСК" | ТСЖ | Силовая нагрузка | кВт.ч. | люминисцентные лампы | 138 | РКУ | 5 | да | да | 30240 | 27860 | 2580 | д | 2790 | д | 2330 | д | 2480 | д | 3030 | д | 2310 | д | 2690 | д | 2360 | д | 0 | д | 2380 | д | 2520 | д | 390 | д | 25860
|  | ОАО "ПСК" | ТСЖ | Освещение МОП | кВт.ч. |  |  | РКУ |  | да | да | 21274 | 21271 | 2565 | д | 1339 | д | 616 | д | 283 | д | 1236 | д | 773 | д | 871 | д | 719 | д | 4055 | д | 1561 | д | 1963 | д | 2172 | д | 18153
758 | 17_000758 | ОАО "ПСК" | ТСЖ | Силовая нагрузка | кВт.ч. | люминисцентные лампы | 186 | РКУ | 6 | да | да | 20110 | 18450 | 1780 | д | 1910 | д | 1580 | д | 1690 | д | 2020 | д | 1480 | д | 1620 | д | 1410 | д | 0 | д | 1550 | д | 1750 | д | 1660 | д | 18450
|  | ОАО "ПСК" | ТСЖ | Освещение МОП | кВт.ч. |  |  | РКУ |  | да | да | 28145 | 25920 | 3071 | д | 2678 | д | 1455 | д | 997 | д | 2318 | д | 1118 | д | 1188 | д | 1235 | д | 3350 | д | 1824 | д | 2434 | д | 2382 | д | 24050
759 | 17_000759 | ОАО "ПСК" | ТСЖ | Силовая нагрузка | кВт.ч. | люминисцентные лампы | 188 | РКУ | 10 | да | да | 22120 | 20780 | 1880 | д | 1900 | д | 1800 | д | 2280 | д | 1830 | д | 1860 | д | 1850 | д | 1580 | д | 0 | д | 1830 | д | 2170 | д | 1800 | д | 20780
|  | ОАО "ПСК" | ТСЖ | Освещение МОП | кВт.ч. |  |  | РКУ |  | да | да | 13704 | 17356 | 2089 | д | 2153 | д | 826 | д | 958 | д | 1037 | д | 723 | д | 695 | д | 508 | д | 2900 | д | 1334 | д | 1854 | д | 1562 | д | 16639
760 | 17_000760 | ОАО "ПСК" | ТСЖ | Силовая нагрузка | кВт.ч. | люминисцентные лампы | 188 | РКУ | 10 | да | да | 28224 | 26037 | 3837 | д | 2130 | д | 2100 | д | 2685 | д | 2130 | д | 2205 | д | 2190 | д | 1860 | д | 0 | д | 2145 | д | 2655 | д | 2100 | д | 26037
|  | ОАО "ПСК" | ТСЖ | Освещение МОП | кВт.ч. |  |  | РКУ |  | да | да | 28462 | 29059 | 2265 | д | 3067 | д | 1507 | д | 1833 | д | 1281 | д | 1290 | д | 1270 | д | 1147 | д | 4064 | д | 2338 | д | 3355 | д | 3020 | д | 26437
761 | 17_000761 | ОАО "ПСК" | ТСЖ | Силовая нагрузка | кВт.ч. | люминисцентные лампы | 176 | РКУ | 4 | да | да | 11670 | 20583 | 2470 | д | 2240 | д | 3590 | д | 1840 | д | 2556 | д | 1187 | д | 1370 | д | 1400 | д | 0 | д | 1400 | д | 1270 | д | 1260 | д | 20583
|  | ОАО "ПСК" | ТСЖ | Освещение МОП | кВт.ч. |  |  | РКУ |  | да | да | 12476 | 12914 | 1248 | д | 2335 | д | -1702 | д | 106 | д | 828 | д | 931 | д | 785 | д | 753 | д | 1984 | д | 1088 | д | 1116 | д | 1199 | д | 10671
762 | 17_000762 | ОАО "ПСК" | ТСЖ | Силовая нагрузка | кВт.ч. | лампы накаливания | 580 | РКУ | 14 | да | да | 154916 | 149125 | 14250 | д | 13682 | д | 13195 | д | 15794 | д | 12018 | д | 14007 | д | 13277 | д | 11369 | д | 0 | д | 14372 | д | 14860 | д | 12301 | д | 149125
|  | ОАО "ПСК" | ТСЖ | Освещение МОП | кВт.ч. |  |  | РКУ |  | да | да | 105817 | 105934 | 9007 | д | 11774 | д | 7238 | д | 4127 | д | 6935 | д | 7593 | д | 7322 | д | 6221 | д | 20628 | д | 8535 | д | 8021 | д | 6780 | д | 104181
763 | 17_000763 | ОАО "ПСК" | ТСЖ | Силовая нагрузка | кВт.ч. | люминисцентные лампы | 136 | РКУ | 5 | да | да | 14480 | 13343 | 1250 | д | 1280 | д | 1190 | д | 1480 | д | 903 | д | 1210 | д | 1220 | д | 1030 | д | 0 | д | 1180 | д | 1330 | д | 1270 | д | 13343
|  | ОАО "ПСК" | ТСЖ | Освещение МОП | кВт.ч. |  |  | РКУ |  | да | да | 13834 | 17637 | 1498 | д | 2220 | д | 910 | д | 1201 | д | 1180 | д | 950 | д | 985 | д | 882 | д | 2483 | д | 1503 | д | 1596 | д | 1639 | д | 17047
764 | 17_000764 | ОАО "ПСК" | ТСЖ | Силовая нагрузка | кВт.ч. | люминисцентные лампы | 302 | РКУ | 12 | да | да | 32853 | 30829 | 2974 | д | 2916 | д | 2735 | д | 3524 | д | 2719 | д | 2756 | д | 2696 | д | 2230 | д | 0 | д | 2631 | д | 3006 | д | 2642 | д | 30829
|  | ОАО "ПСК" | ТСЖ | Освещение МОП | кВт.ч. |  |  | РКУ |  | да | да | 48302 | 52826 | 6510 | д | 4974 | д | 2265 | д | 2470 | д | 2859 | д | 2620 | д | 2438 | д | 2542 | д | 6423 | д | 3665 | д | 5297 | д | 4823 | д | 46886
765 | 17_000765 | ОАО "ПСК" | ТСЖ | Силовая нагрузка | кВт.ч. | люминисцентные лампы | 156 | РКУ | 6 | да | да | 6307 | 5612 | 0 | д | 499 | д | 507 | д | 633 | д | 929 | д | 442 | д | 175 | д | 828 | д | 0 | д | 517 | д | 610 | д | 472 | д | 5612
|  | ОАО "ПСК" | ТСЖ | Освещение МОП | кВт.ч. |  |  | РКУ |  | да | да | 23119 | 16751 | 0 | д | 2540 | д | 1774 | д | 1437 | д | 466 | д | 868 | д | 511 | д | 1398 | д | 2121 | д | 1779 | д | 2272 | д | 1974 | д | 17140
766 | 17_000766 | ОАО "ПСК" | ТСЖ | Силовая нагрузка | кВт.ч. | люминисцентные лампы | 54 | РКУ | 4 | да | да | 8477 | 8711 | 516 | д | 547 | д | 774 | д | 797 | д | 864 | д | 806 | д | 875 | д | 634 | д | 0 | д | 797 | д | 1167 | д | 934 | д | 8711
|  | ОАО "ПСК" | ТСЖ | Освещение МОП | кВт.ч. |  |  | РКУ |  | да | да | 7636 | 8625 | 1102 | д | 2172 | д | 1310 | д | 1267 | д | 488 | д | 307 | д | 306 | д | 311 | д | 1448 | д | 584 | д | 973 | д | 813 | д | 11081
767 | 17_000767 | ОАО "ПСК" | ТСЖ | Силовая нагрузка | кВт.ч. | лампы накаливания | 430 | РКУ | 6 | да | да | 56560 | 49140 | 4680 | д | 4720 | д | 4620 | д | 5080 | д | 3900 | д | 4100 | д | 4520 | д | 3760 | д | 0 | д | 5100 | д | 4480 | д | 4180 | д | 49140
|  | ОАО "ПСК" | ТСЖ | Освещение МОП | кВт.ч. |  |  | РКУ |  | да | да | 61413 | 68018 | 6266 | д | 6463 | д | 3681 | д | 3856 | д | 4087 | д | 3976 | д | 4541 | д | 4832 | д | 8677 | д | 6027 | д | 5533 | д | 5760 | д | 63699
768 | 17_000768 | ОАО "ПСК" | ТСЖ | Силовая нагрузка | кВт.ч. | люминисцентные лампы | 38 | РКУ | 6 | да | да | 0 | 0 | 0 | д | 0 | д | 0 | д | 0 | д | 0 | д | 0 | д | 0 | д | 0 | д | 0 | д | 0 | д | 0 | д | 0 | д | 0
|  | ОАО "ПСК" | ТСЖ | Освещение МОП | кВт.ч. |  |  | РКУ |  | да | да | 15049 | 12521 | 1265 | д | 1394 | д | 1265 | д | 986 | д | 977 | д | 912 | д | 0 | д | 978 | д | 1103 | д | 1162 | д | 1096 | д | 1242 | д | 12380
769 | 17_000769 | ОАО "ПСК" | ТСЖ | Силовая нагрузка | кВт.ч. | люминисцентные лампы | 84 | РКУ | 9 | да | да | 0 | 0 | 0 | д | 0 | д | 0 | д | 0 | д | 0 | д | 0 | д | 0 | д | 0 | д | 0 | д | 0 | д | 0 | д | 0 | д | 0
|  | ОАО "ПСК" | ТСЖ | Освещение МОП | кВт.ч. |  |  | РКУ |  | да | да | 14307 | 13403 | 1771 | д | 737 | д | 781 | д | 548 | д | 843 | д | 645 | д | 635 | д | 765 | д | 883 | д | 1270 | д | 1316 | д | 1213 | д | 11407
770 | 17_000770 | ОАО "ПСК" | ТСЖ | Силовая нагрузка | кВт.ч. | люминисцентные лампы | 84 | РКУ | 9 | да | да | 0 | 0 | 0 | д | 0 | д | 0 | д | 0 | д | 0 | д | 0 | д | 0 | д | 0 | д | 0 | д | 0 | д | 0 | д | 0 | д | 0
|  | ОАО "ПСК" | ТСЖ | Освещение МОП | кВт.ч. |  |  | РКУ |  | да | да | 10437 | 12635 | 0 | д | 1129 | д | 1141 | д | 928 | д | 1552 | д | 648 | д | 631 | д | 863 | д | 982 | д | 1546 | д | 1390 | д | 1382 | д | 12192
771 | 17_000771 | ОАО "ПСК" | ТСЖ | Силовая нагрузка | кВт.ч. | люминисцентные лампы | 125 | РКУ | 0 | да | да | 0 | 0 | 0 | д | 0 | д | 0 | д | 0 | д | 0 | д | 0 | д | 0 | д | 0 | д | 0 | д | 0 | д | 0 | д | 0 | д | 0
|  | ОАО "ПСК" | ТСЖ | Освещение МОП | кВт.ч. |  |  | РКУ |  | да | да | 5542 | 7406 | 610 | д | 650 | д | 554 | д | 494 | д | 518 | д | 464 | д | 584 | д | 557 | д | 479 | д | 595 | д | 867 | д | 600 | д | 6972
772 | 17_000772 | ОАО "ПСК" | ТСЖ | Силовая нагрузка | кВт.ч. | люминисцентные лампы | 84 | РКУ | 0 | да | да | 0 | 0 | 0 | д | 0 | д | 0 | д | 0 | д | 0 | д | 0 | д | 0 | д | 0 | д | 0 | д | 0 | д | 0 | д | 0 | д | 0
|  | ОАО "ПСК" | ТСЖ | Освещение МОП | кВт.ч. |  |  | РКУ |  | да | да | 9612 | 12693 | 1298 | д | 1372 | д | 922 | д | 808 | д | 760 | д | 674 | д | 672 | д | 685 | д | 948 | д | 1092 | д | 1494 | д | 1396 | д | 12121
773 | 17_000773 | ОАО "ПСК" | ТСЖ | Силовая нагрузка | кВт.ч. | люминисцентные лампы | 385 | РКУ | 5 | да | да | 11302 | 9741 | 1219 | д | 1037 | д | 958 | д | 1154 | д | 914 | д | 817 | д | 946 | д | 725 | д | 0 | д | 939 | д | 1011 | д | 928 | д | 10648
|  | ОАО "ПСК" | ТСЖ | Освещение МОП | кВт.ч. |  |  | РКУ |  | да | да | 9607 | 10130 | 1208 | д | 1164 | д | 705 | д | 336 | д | 618 | д | 605 | д | 671 | д | 546 | д | 1701 | д | 839 | д | 920 | д | 850 | д | 10163
774 | 17_000774 | ОАО "ПСК" | ТСЖ | Силовая нагрузка | кВт.ч. | люминисцентные лампы |  | РКУ | 10 | да | да | 28931 | 24934 | 3121 | д | 2656 | д | 2452 | д | 2957 | д | 1999 | д | 2094 | д | 2423 | д | 1858 | д | 0 | д | 2405 | д | 2590 | д | 2377 | д | 26932
|  | ОАО "ПСК" | ТСЖ | Освещение МОП | кВт.ч. |  |  | РКУ |  | да | да | 24592 | 25932 | 3094 | д | 2980 | д | 1807 | д | 863 | д | 1582 | д | 1552 | д | 1718 | д | 1397 | д | 4355 | д | 2148 | д | 2356 | д | 2177 | д | 26029
775 | 17_000775 | ОАО "ПСК" | ТСЖ | Силовая нагрузка | кВт.ч. | люминисцентные лампы | 324 | РКУ | 16 | да | да | 68340 | 63790 | 7440 | д | 6390 | д | 5860 | д | 4830 | д | 6360 | д | 5200 | д | 5370 | д | 4250 | д | 0 | д | 5870 | д | 6570 | д | 5650 | д | 63790
|  | ОАО "ПСК" | ТСЖ | Освещение МОП | кВт.ч. |  |  | РКУ |  | да | да | 34955 | 42649 | 5312 | д | 3560 | д | 1852 | д | 1767 | д | 2483 | д | 2070 | д | 1880 | д | 1467 | д | 8296 | д | 3437 | д | 4422 | д | 3912 | д | 40458
Примечания:
*- в столбце «МР» (метод расчета): Д – расчет по приборам учета Р – расчетный метод (юридический акт, договорная величина и пр.).
.