## Инф. о МДК (прил. 1)1
Приложение № 1
Общие характеристики многоквартирных домов (МКД) на территории
___________________________________ района
Графы "2"-"10" заполнять по всем многоквартирным домам района
№ п/п | Адрес МКД | [8 empty] | Технические характеристики МКД | [21 empty] | Количество общедомовых приборов учета энергоресурсов на вводах, шт. |  |  |  |  | Комментарии
| Район | муниципальное образование | Улица | Номер | Номер корпуса (литера) | Номер строения | Уникаль ный код дома | Форма управления МКД | Категория дома: ведомственный / общежитие / гостиничного типа / на сцепке / аварийный / культ. наследия | Тип дома | Серия дома | Год по стройки | Тип стен | Количество этажей (при разной этажности указать через "/", начиная с 1-ой парадной) | Кол-во подземных этажей (при разной этажности указать через "/", начиная с 1-ой парадной) | Кол-во парадных | Кол-во квартир | Общая площадь дома | Общая отапливаемая площадь дома | Площадь жилых помещений | Площадь нежилых помещений (за искл, мест общего пользования) | Электоэнергия (да/нет) | ХВС (да/нет) | ГВС (да/нет) | Водоотведение (да/нет) | Отопление (да/нет) | Газоснабжение (да/нет) | Оснащение газ. колонками (да/нет) | Оснащение газ.плитами (да/нет) | Оснащение электроплитами (да/нет) | Кол-во лифтов дома, шт. | ЭЭ | ХВС | ГВС | ТЭ | Газ
1 | 2 | 3 | 4 | 5 | 6 | 7 | 8 | 9 | 10 | 11 | 12 | 13 | 14 | 15 | 16 | 17 | 18 | 19 | 20 | 21 | 22 | 23 | 24 | 25 | 26 | 27 | 28 | 29 | 30 | 31 | 32 | 33 | 34 | 35 | 36 | 37 | 38
1 | Центральный | МО №78 | Апраксин пер. | 15 | А |  | 181 | орг-ия с гос. участием |  | другое | индивидуальный | 1916 | кирпичные | 5 | 0 | 1 | 10 | 895 | 895 | 745 | 150 | да | да | нет | да | да | да | да | да | нет | 0 | 0 | 1 | 0 | 0 | 0
2 | Центральный | МО №78 | Апраксин пер. | 19-21 | А |  | 182 | орг-ия с гос. участием |  | другое | индивидуальный | 1856 | кирпичные | 5 | 0 | 12 | 150 | 13709 | 13709 | 9709 | 4000 | да | да | нет | да | да | да | да | да | нет | 12 | 0 | 1 | 0 | 0 | 0
3 | Центральный | Дворцовый округ | Аптекарский пер. | 3 | А |  | 183 | орг-ия с гос. участием |  | другое | индивидуальный | 1916 | кирпичные | 4 | 0 | 2 | 7 | 717 | 717 | 573 | 144 | да | да | нет | да | да | да | да | да | нет | 0 | 0 | 1 | 0 | 0 | 0
4 | Центральный | Дворцовый округ | Аптекарский пер. | 4 | А |  | 184 | орг-ия с гос. участием |  | другое | индивидуальный | 1828 | кирпичные | 5 | 0 | 6 | 36 | 7759 | 6684 | 4996 | 1688 | да | да | нет | да | да | да | да | да | нет | 1 | 1 | 1 | 0 | 0 | 0
5 | Центральный | Литейный округ | БАСКОВ ПЕР. | 1/3 | А |  | 185 | орг-ия с гос. участием |  | другое | индивидуальный | 1860 | кирпичные | 5 | 0 | 3 | 26 | 2425 | 2413 | 2216 | 197 | да | да | да | да | да | да | нет | да | нет | 0 | 1 | 1 | 1 | 0 | 0
6 | Центральный | Литейный округ | БАСКОВ ПЕР. | 3 | А,Б |  | 186 | орг-ия с гос. участием |  | другое | индивидуальный | 1823 | кирпичные | 5 | 0 | 2 | 20 | 2392 | 2375 | 1916 | 459 | да | да | да | да | да | да | нет | да | нет | 0 | 1 | 1 | 1 | 0 | 0
7 | Центральный | Литейный округ | БАСКОВ ПЕР. | 5 | А |  | 187 | орг-ия с гос. участием |  | другое | индивидуальный | 1916 | кирпичные | 3 | 0 | 3 | 8 | 1382 | 1347 | 534 | 813 | да | да | да | да | да | да | нет | да | нет | 0 | 1 | 1 | 1 | 0 | 0
8 | Центральный | Литейный округ | БАСКОВ ПЕР. | 10 | А,Б |  | 188 | орг-ия с гос. участием |  | другое | индивидуальный | 1840 | кирпичные | 4 | 0 | 6 | 42 | 3426 | 3421 | 2789 | 632 | да | да | да | да | да | да | нет | да | нет | 0 | 1 | 1 | 1 | 0 | 0
9 | Центральный | Литейный округ | БАСКОВ ПЕР. | 12 | А |  | 189 | орг-ия с гос. участием |  | другое | индивидуальный | 1899 | кирпичные | 6 | 0 | 2 | 19 | 2626 | 2626 | 1279 | 1347 | да | да | да | да | да | да | нет | да | нет | 0 | 1 | 1 | 1 | 0 | 0
10 | Центральный | Литейный округ | БАСКОВ ПЕР. | 13-15 | А |  | 1810 | орг-ия с гос. участием |  | другое | индивидуальный | 1912 | кирпичные | 6 | 0 | 8 | 57 | 8969 | 8548 | 6971 | 1577 | да | да | да | да | да | да | нет | да | нет | 4 | 1 | 1 | 1 | 0 | 0
11 | Центральный | Литейный округ | БАСКОВ ПЕР. | 17 | А,Б |  | 1811 | орг-ия с гос. участием |  | другое | индивидуальный | 1884 | кирпичные | 4 | 0 | 3 | 26 | 1834 | 1834 | 1465 | 369 | да | да | да | да | да | да | нет | да | нет | 0 | 0 | 1 | 0 | 0 | 0
12 | Центральный | Литейный округ | БАСКОВ ПЕР. | 18 | А |  | 1812 | орг-ия с гос. участием |  | другое | индивидуальный | 1899 | кирпичные | 4 | 0 | 3 | 18 | 1430 | 1430 | 1257 | 173 | да | да | да | да | да | да | нет | да | нет | 0 | 0 | 1 | 0 | 0 | 0
13 | Центральный | Литейный округ | БАСКОВ ПЕР. | 19 | А |  | 1813 | орг-ия с гос. участием |  | другое | индивидуальный | 1916 | кирпичные | 6 | 0 | 6 | 39 | 4659 | 4619 | 3846 | 773 | да | да | нет | да | да | да | да | да | нет | 3 | 1 | 1 | 1 | 0 | 0
14 | Центральный | Литейный округ | БАСКОВ ПЕР. | 20 | А |  | 1814 | орг-ия с гос. участием |  | другое | индивидуальный | 1860 | кирпичные | 4 | 0 | 5 | 26 | 3332 | 3309 | 2434 | 875 | да | да | да | да | да | да | нет | да | нет | 0 | 0 | 1 | 0 | 0 | 0
15 | Центральный | Литейный округ | БАСКОВ ПЕР. | 21 | А |  | 1815 | орг-ия с гос. участием |  | другое | индивидуальный | 1880 | кирпичные | 5 | 0 | 4 | 26 | 4681 | 4413 | 3728 | 685 | да | да | да | да | да | да | нет | да | нет | 3 | 1 | 1 | 1 | 0 | 0
16 | Центральный | Литейный округ | БАСКОВ ПЕР. | 23 | А |  | 1816 | орг-ия с гос. участием |  | другое | индивидуальный | 1856 | кирпичные | 5 | 0 | 2 | 14 | 964 | 964 | 787 | 177 | да | да | да | да | да | да | нет | да | нет | 0 | 0 | 1 | 0 | 0 | 0
17 | Центральный | Литейный округ | БАСКОВ ПЕР. | 25 | А |  | 1817 | орг-ия с гос. участием |  | другое | индивидуальный | 1880 | кирпичные | 5 | 0 | 2 | 19 | 1518 | 1518 | 1336 | 182 | да | да | да | да | да | да | нет | да | нет | 1 | 0 | 1 | 0 | 0 | 0
18 | Центральный | Литейный округ | БАСКОВ ПЕР. | 27 | А |  | 1818 | орг-ия с гос. участием |  | другое | индивидуальный | 1897 | кирпичные | 4 | 0 | 4 | 27 | 3138 | 2952 | 2335 | 617 | да | да | да | да | да | да | нет | да | нет | 0 | 1 | 1 | 1 | 0 | 0
19 | Центральный | Литейный округ | БАСКОВ ПЕР. | 29 | А |  | 1819 | орг-ия с гос. участием |  | другое | индивидуальный | 1842 | кирпичные | 6 | 0 | 3 | 34 | 2424 | 2320 | 2213 | 107 | да | да | нет | да | да | да | да | да | нет | 3 | 1 | 1 | 1 | 0 | 0
20 | Центральный | Литейный округ | БЕЛИНСКОГО УЛ. | 5 | А |  | 1820 | орг-ия с гос. участием |  | другое | индивидуальный | 1850 | кирпичные | 6 | 0 | 6 | 92 | 7797 | 7693 | 6401 | 1292 | да | да | да | да | да | да | нет | да | нет | 6 | 1 | 1 | 1 | 0 | 0
21 | Центральный | Литейный округ | БЕЛИНСКОГО УЛ. | 6 | А |  | 1821 | орг-ия с гос. участием |  | другое | индивидуальный | 1777 | кирпичные | 3 | 0 | 4 | 16 | 1978 | 1978 | 1370 | 608 | да | да | нет | да | да | да | да | да | нет | 0 | 1 | 1 | 0 | 0 | 0
22 | Центральный | Литейный округ | БЕЛИНСКОГО УЛ. | 7 | А |  | 1822 | орг-ия с гос. участием |  | другое | индивидуальный | 1849 | кирпичные | 4 | 0 | 3 | 22 | 1421 | 1275 | 1275 | 146 | да | да | нет | да | да | да | да | да | нет | 0 | 0 | 1 | 0 | 0 | 0
23 | Центральный | Литейный округ | БЕЛИНСКОГО УЛ. | 11 | А |  | 1823 | орг-ия с гос. участием |  | другое | индивидуальный | 1912 | кирпичные | 6 | 0 | 4 | 32 | 4596 | 4056 | 3022 | 1034 | да | да | да | да | да | да | нет | да | нет | 3 | 1 | 1 | 1 | 0 | 0
24 | Центральный | Литейный округ | ВОССТАНИЯ УЛ. | 10/51 | А |  | 1824 | орг-ия с гос. участием |  | другое | индивидуальный | 1898 | кирпичные | 6 | 0 | 3 | 50 | 4130 | 3697 | 3457 | 240 | да | да | нет | да | да | да | да | да | нет | 3 | 1 | 1 | 0 | 0 | 0
25 | Центральный | Литейный округ | ВОССТАНИЯ УЛ. | 16 | А,Б |  | 1825 | орг-ия с гос. участием |  | другое | индивидуальный | 1890 | кирпичные | 1 | 0 | 4 | 31 | 3720 |  | 2897 | 734 | да | да | да | да | да | да | нет | да | нет | 0 | 1 | 1 | 1 | 0 | 0
26 | Центральный | Литейный округ | ВОССТАНИЯ УЛ. | 20/16 | А |  | 1826 | орг-ия с гос. участием |  | другое | индивидуальный | 1897 | кирпичные | 5 | 0 | 8 | 61 | 9381 | 9357 | 7621 | 1736 | да | да | нет | да | да | да | да | да | нет | 3 | 1 | 1 | 0 | 0 | 0
27 | Центральный | Литейный округ | ВОССТАНИЯ УЛ. | 22 | А |  | 1827 | орг-ия с гос. участием |  | другое | индивидуальный | 1874 | кирпичные | 5 | 0 | 3 | 31 | 3851 | 3719 | 3030 | 689 | да | да | да | да | да | да | нет | да | нет | 3 | 1 | 1 | 1 | 0 | 0
28 | Центральный | Литейный округ | ВОССТАНИЯ УЛ. | 24/27 | А |  | 1828 | орг-ия с гос. участием |  | другое | индивидуальный | 1859 | кирпичные | 4 | 0 | 5 | 46 | 5793 | 5570 | 3869 | 1701 | да | да | да | да | да | да | нет | да | нет | 0 | 1 | 1 | 1 | 0 | 0
29 | Центральный | Литейный округ | ВОССТАНИЯ УЛ. | 30/7 | А |  | 1829 | орг-ия с гос. участием |  | другое | индивидуальный | 1881 | кирпичные | 4 | 0 | 4 | 28 | 3694 | 3634 | 2432 | 1202 | да | да | нет | да | да | да | да | да | нет | 1 | 2 | 1 | 1 | 0 | 0
30 | Центральный | Литейный округ | ВОССТАНИЯ УЛ. | 40 | А |  | 1830 | орг-ия с гос. участием |  | другое | индивидуальный | 1860 | кирпичные | 5 | 0 | 10 | 70 | 11489 | 11398 | 9879 | 2108 | да | да | да | да | да | да | нет | да | нет |  | 1 | 1 | 1 | 0 | 0
31 | Центральный | Литейный округ | ВОССТАНИЯ УЛ. | 42 | А |  | 1831 | орг-ия с гос. участием |  | другое | индивидуальный | 1915 | кирпичные | 6 | 0 | 3 | 33 | 2234 | 2166 | 2000 | 166 | да | да | да | да | да | да | нет | да | нет | 3 | 0 | 1 | 0 | 0 | 0
32 | Центральный | Литейный округ | ГАГАРИНСКАЯ УЛ. | 3 | Б,Д |  | 1832 | орг-ия с гос. участием |  | другое | индивидуальный | 1916 | кирпичные | 2 | 0 | 7 | 87 | 7876 | 7826 | 7653 | 173 | да | да | нет | да | да | да | да | да | нет | 5 | 1 | 1 | 0 | 0 | 0
33 | Центральный | Литейный округ | ГАГАРИНСКАЯ УЛ. | 5 | А |  | 1833 | орг-ия с гос. участием |  | другое | индивидуальный | 1900 | кирпичные | 4 | 0 | 3 | 14 | 1716 | 1716 | 932 | 783 | да | да | нет | да | да | да | да | да | нет | 0 | 1 | 1 | 0 | 0 | 0
34 | Центральный | Литейный округ | ГАГАРИНСКАЯ УЛ. | 11 | А |  | 1834 | орг-ия с гос. участием |  | другое | индивидуальный | 1798 | кирпичные | 4 | 0 | 3 | 16 | 1314 | 1314 | 1171 | 143 | да | да | да | да | да | да | нет | да | нет | 0 | 0 | 1 | 0 | 0 | 0
35 | Центральный | Литейный округ | ГАГАРИНСКАЯ УЛ. | 12 | А,Б,Э |  | 1835 | орг-ия с гос. участием |  | другое | индивидуальный | 1830 | кирпичные | 4 | 0 | 5 | 36 | 3595 | 3595 | 3024 | 571 | да | да | да | да | да | да | нет | да | нет | 0 | 0 | 1 | 0 | 0 | 0
36 | Центральный | Литейный округ | ГАГАРИНСКАЯ УЛ. | 13 | А |  | 1836 | орг-ия с гос. участием |  | другое | индивидуальный | 1830 | кирпичные | 4 | 0 | 3 | 22 | 1902 | 1573 | 1435 | 138 | да | да | да | да | да | да | нет | да | нет | 0 | 1 | 1 | 1 | 0 | 0
37 | Центральный | Литейный округ | ГАГАРИНСКАЯ УЛ. | 14 | А |  | 1837 | орг-ия с гос. участием |  | другое | индивидуальный | 1880 | кирпичные | 6 | 0 | 12 | 112 | 10792 | 10571 | 7921 | 2650 | да | да | да | да | да | да | нет | да | нет | 6 | 2 | 1 | 2 | 0 | 0
38 | Центральный | Литейный округ | ГАГАРИНСКАЯ УЛ. | 15 | А,Б |  | 1838 | орг-ия с гос. участием |  | другое | индивидуальный | 1845 | кирпичные | 3 | 0 | 3 | 19 | 1255 | 1124 | 1006 | 118 | да | да | да | да | да | да | нет | да | нет | 0 | 0 | 1 | 0 | 0 | 0
39 | Центральный | Литейный округ | ГАГАРИНСКАЯ УЛ. | 16 | А |  | 1839 | орг-ия с гос. участием |  | другое | индивидуальный | 1840 | кирпичные | 4 | 0 | 5 | 17 | 2410 | 2410 | 1762 | 648 | да | да | да | да | да | да | нет | да | нет | 0 | 0 | 1 | 0 | 0 | 0
40 | Центральный | Литейный округ | ГАГАРИНСКАЯ УЛ. | 17 | А |  | 1840 | орг-ия с гос. участием |  | другое | индивидуальный | 1850 | кирпичные | 4 | 0 | 2 | 15 | 1740 | 1603 | 1248 | 355 | да | да | да | да | да | да | нет | да | нет | 0 | 1 | 1 | 1 | 0 | 0
41 | Центральный | Литейный округ | ГАГАРИНСКАЯ УЛ. | 19 | А |  | 1841 | орг-ия с гос. участием |  | другое | индивидуальный | 1831 | кирпичные | 3 | 0 | 3 | 15 | 1497 | 1497 | 1024 | 473 | да | да | да | да | да | да | нет | да | нет | 0 | 0 | 1 | 0 | 0 | 0
42 | Центральный | Литейный округ | ГАГАРИНСКАЯ УЛ. | 20 | А,Б |  | 1842 | орг-ия с гос. участием |  | другое | индивидуальный | 1860 | кирпичные | 4 | 0 | 3 | 20 | 1997 | 1969 | 1661 | 308 | да | да | да | да | да | да | нет | да | нет | 0 | 0 | 0 | 0 | 0 | 0
43 | Центральный | Литейный округ | ГАГАРИНСКАЯ УЛ. | 22 | А |  | 1843 | орг-ия с гос. участием |  | другое | индивидуальный | 1903 | кирпичные | 3 | 0 | 1 | 4 | 382 | 382 | 286 | 96 | да | да | да | да | да | да | нет | да | нет | 0 | 0 | 1 | 0 | 0 | 0
44 | Центральный | Литейный округ | ГАГАРИНСКАЯ УЛ. | 23 | В |  | 1844 | орг-ия с гос. участием |  | другое | индивидуальный | 1916 | кирпичные | 4 | 0 | 1 | 10 | 823 | 823 | 689 | 134 | да | да | нет | да | да | да | да | да | нет | 1 | 0 | 0 | 0 | 0 | 0
45 | Центральный | Литейный округ | ГАГАРИНСКАЯ УЛ. | 24 | А |  | 1845 | орг-ия с гос. участием |  | другое | индивидуальный | 1756 | кирпичные | 3 | 0 | 1 | 4 | 712 | 712 | 397 | 314 | да | да | да | да | да | да | нет | да | нет | 0 | 0 | 0 | 0 | 0 | 0
46 | Центральный | Литейный округ | ГАГАРИНСКАЯ УЛ. | 25 | А |  | 1846 | орг-ия с гос. участием |  | другое | индивидуальный | 1875 | кирпичные | 5 | 0 | 6 | 37 | 4804 | 4683 | 3512 | 1171 | да | да | нет | да | да | да | да | да | нет | 1 | 1 | 1 | 1 | 0 | 0
47 | Центральный | Литейный округ | ГАГАРИНСКАЯ УЛ. | 26 | А |  | 1847 | орг-ия с гос. участием |  | другое | индивидуальный | 1870 | кирпичные | 5 | 0 | 5 | 30 | 2422 | 2381 | 2033 | 348 | да | да | да | да | да | да | нет | да | нет | 0 | 0 | 1 | 0 | 0 | 0
48 | Центральный | Литейный округ | ГАГАРИНСКАЯ УЛ. | 30 | А |  | 1848 | орг-ия с гос. участием |  | другое | индивидуальный | 1828 | кирпичные | 4 | 0 | 3 | 32 | 2455 | 2455 | 1711 | 744 | да | да | да | да | да | да | нет | да | нет | 0 | 0 | 1 | 0 | 0 | 0
49 | Центральный | Литейный округ | ГАГАРИНСКАЯ УЛ. | 32 | А |  | 1849 | орг-ия с гос. участием |  | другое | индивидуальный | 1841 | кирпичные | 3 | 0 | 2 | 10 | 982 | 952 | 631 | 321 | да | да | да | да | да | да | нет | да | нет | 0 | 0 | 0 | 0 | 0 | 0
50 | Центральный | Литейный округ | ГАГАРИНСКАЯ УЛ. | 34 | А |  | 1850 | орг-ия с гос. участием |  | другое | индивидуальный | 1802 | кирпичные | 4 | 0 | 1 | 13 | 1332 | 1173 | 1018 | 155 | да | да | да | да | да | да | нет | да | нет | 0 | 0 | 1 | 0 | 0 | 0
51 | Центральный | Литейный округ | ГАНГУТСКАЯ УЛ. | 10 | А |  | 1851 | орг-ия с гос. участием |  | другое | индивидуальный | 1910 | кирпичные | 6 | 0 | 4 | 27 | 3267 | 3253 | 3253 |  | да | да | да | да | да | да | нет | да | нет | 2 | 0 | 1 | 0 | 0 | 0
52 | Центральный | Литейный округ | ГАНГУТСКАЯ УЛ. | 16 | А,Б |  | 1852 | орг-ия с гос. участием |  | другое | индивидуальный | 1910 | кирпичные | 6 | 0 | 6 | 51 | 4815 | 4796 | 4257 | 420 | да | да | да | да | да | да | нет | да | нет | 2 | 0 | 1 | 0 | 0 | 0
53 | Центральный | МО №78 | ГОРОХОВАЯ УЛ. | 50 | А,Б,В |  | 1853 | орг-ия с гос. участием |  | другое | индивидуальный |  | кирпичные | [8 empty] | да | да |  | да | да | да |  | да | нет |  | 0 | 1 | 0 | 0 | 0
54 | Центральный | Дворцовый округ | ГРИБОЕДОВА КАНАЛА НАБ. | 2 | Б |  | 1854 | орг-ия с гос. участием |  | другое | индивидуальный | 1901 | кирпичные | 5 | 0 | 3 | 58 | 3051 | 3051 | 3051 |  | да | да | да | да | да | да | нет | да | нет | 0 | 1 | 1 | 1 | 0 | 0
55 | Центральный | Дворцовый округ | ГРИБОЕДОВА КАНАЛА НАБ. | 8/1 | А |  | 1855 | орг-ия с гос. участием |  | другое | индивидуальный | 1828 | кирпичные | 3 | 0 | 6 | 41 | 5793 | 5609 | 3720 | 1889 | да | да | нет | да | да | да | да | да | нет | 0 | 0 | 1 | 0 | 0 | 0
56 | Центральный | Дворцовый округ | ГРИБОЕДОВА КАНАЛА НАБ. | 14 | А |  | 1856 | орг-ия с гос. участием |  | другое | индивидуальный | 1824 | кирпичные | 5 | 0 | 5 | 49 | 5607 | 5488 | 4364 | 1124 | да | да | нет | да | да | да | да | да | нет | 2 | 0 | 1 | 0 | 0 | 0
57 | Центральный | Дворцовый округ | ГРИБОЕДОВА КАНАЛА НАБ. | 15 | А |  | 1857 | орг-ия с гос. участием |  | другое | индивидуальный | 1798 | кирпичные | 4 | 0 | 5 | 33 | 3993 | 3437 | 2437 | 1000 | да | да | нет | да | да | да | да | да | нет | 0 | 1 | 1 | 0 | 0 | 0
58 | Центральный | Дворцовый округ | ГРИБОЕДОВА КАНАЛА НАБ. | 17 | А |  | 1858 | орг-ия с гос. участием |  | другое | индивидуальный | 1825 | кирпичные | 5 | 0 | 5 | 35 | 3517 | 3500 | 2689 | 811 | да | да | нет | да | да | да | да | да | нет | 0 | 1 | 1 | 0 | 0 | 0
59 | Центральный | МО №78 | ГРИБОЕДОВА КАНАЛА НАБ. | 33 | А |  | 1859 | орг-ия с гос. участием |  | другое | индивидуальный |  | кирпичные | [8 empty] | да | да |  | да | да | да |  | да | нет |  | 0 | 1 | 0 | 0 | 0
60 | Центральный | Литейный округ | ГРОДНЕНСКИЙ ПЕР. | 6 | А |  | 1860 | орг-ия с гос. участием |  | другое | индивидуальный | 1893 | кирпичные | 5 | 0 | 2 | 15 | 1391 | 1376 | 1130 | 246 | да | да | да | да | да | да | нет | да | нет | 0 | 0 | 1 | 0 | 0 | 0
61 | Центральный | Литейный округ | ЖУКОВСКОГО УЛ. | 4 | А |  | 1861 | орг-ия с гос. участием |  | другое | индивидуальный | 1932 | кирпичные | 5 | 0 | 4 | 33 | 2607 | 2594 | 2048 | 546 | да | да | да | да | да | да | нет | да | нет | 1 | 1 | 1 | 1 | 0 | 0
62 | Центральный | Литейный округ | ЖУКОВСКОГО УЛ. | 5 | А |  | 1862 | орг-ия с гос. участием |  | другое | индивидуальный | 1916 | кирпичные | 6 | 0 | 2 | 40 | 4537 | 4380 | 3851 | 529 | да | да | нет | да | да | да | да | да | нет | 0 | 1 | 1 | 0 | 0 | 0
63 | Центральный | Литейный округ | ЖУКОВСКОГО УЛ. | 6 | А,Б |  | 1863 | орг-ия с гос. участием |  | другое | индивидуальный | 1858 | кирпичные | 3 | 0 | 8 | 100 | 7641 | 7498 | 6760 | 738 | да | да | да | да | да | да | нет | да | нет | 6 | 1 | 1 | 1 | 0 | 0
64 | Центральный | Литейный округ | ЖУКОВСКОГО УЛ. | 7-9 | А |  | 1864 | орг-ия с гос. участием |  | другое | индивидуальный | 1900 | кирпичные | 6 | 0 | 7 | 38 | 5777 | 5650 | 4788 | 862 | да | да | нет | да | да | да | да | да | нет | 2 | 1 | 1 | 0 | 0 | 0
65 | Центральный | Литейный округ | ЖУКОВСКОГО УЛ. | 8 | А,Б |  | 1865 | орг-ия с гос. участием |  | другое | индивидуальный | 1837 | кирпичные | 4 | 0 | 6 | 42 | 3201 | 3162 | 2844 | 318 | да | да | да | да | да | да | нет | да | нет | 0 | 1 | 1 | 1 | 0 | 0
66 | Центральный | Литейный округ | ЖУКОВСКОГО УЛ. | 10 | А |  | 1866 | орг-ия с гос. участием |  | другое | индивидуальный | 1833 | кирпичные | 4 | 0 | 7 | 28 | 4784 | 4708 | 3246 | 1462 | да | да | да | да | да | да | нет | да | нет | 0 | 1 | 1 | 1 | 0 | 0
67 | Центральный | Литейный округ | ЖУКОВСКОГО УЛ. | 11 | А |  | 1867 | орг-ия с гос. участием |  | другое | индивидуальный | 1899 | кирпичные | 5 | 0 | 3 | 13 | 1723 | 1680 | 1335 | 345 | да | да | нет | да | да | да | да | да | нет | 0 | 0 | 1 | 0 | 0 | 0
68 | Центральный | Литейный округ | ЖУКОВСКОГО УЛ. | 13 | А,Б |  | 1868 | орг-ия с гос. участием |  | другое | индивидуальный | 1850 | кирпичные | 5 | 0 | 3 | 18 | 1794 | 1691 | 1550 | 141 | да | да | нет | да | да | да | да | да | нет | 1 | 1 | 1 | 0 | 0 | 0
69 | Центральный | Литейный округ | ЖУКОВСКОГО УЛ. | 15 | А |  | 1869 | орг-ия с гос. участием |  | другое | индивидуальный | 1846 | кирпичные | 4 | 0 | 3 | 22 | 2312 | 2312 | 1737 | 575 | да | да | нет | да | да | да | да | да | нет | 1 | 0 | 1 | 0 | 0 | 0
70 | Центральный | Литейный округ | ЖУКОВСКОГО УЛ. | 17 | А |  | 1870 | орг-ия с гос. участием |  | другое | индивидуальный | 1846 | кирпичные | 4 | 0 | 2 | 10 | 1318 | 1270 | 885 | 385 | да | да | нет | да | да | да | да | да | нет | 0 | 0 | 1 | 0 | 0 | 0
71 | Центральный | Литейный округ | ЖУКОВСКОГО УЛ. | 18 | А,Б |  | 1871 | орг-ия с гос. участием |  | другое | индивидуальный | 1850 | кирпичные | 4 | 0 | 9 | 83 | 8498 | 8369 | 6619 | 1750 | да | да | да | да | да | да | нет | да | нет | 0 | 1 | 1 | 1 | 0 | 0
72 | Центральный | Литейный округ | ЖУКОВСКОГО УЛ. | 20 | А |  | 1872 | орг-ия с гос. участием |  | другое | индивидуальный | 1840 | кирпичные | 4 | 0 | 4 | 29 | 2412 | 2278 | 2063 | 215 | да | да | да | да | да | да | нет | да | нет | 0 | 1 | 1 | 1 | 0 | 0
73 | Центральный | Литейный округ | ЖУКОВСКОГО УЛ. | 21 | Б |  | 1873 | орг-ия с гос. участием |  | другое | индивидуальный | 1899 | кирпичные | 4 | 0 | 3 | 11 | 2266 | 2050 | 1832 | 218 | да | да | нет | да | да | да | да | да | нет | 0 | 1 | 1 | 0 | 0 | 0
74 | Центральный | Литейный округ | ЖУКОВСКОГО УЛ. | 22 | А |  | 1874 | орг-ия с гос. участием |  | другое | индивидуальный | 1852 | кирпичные | 5 | 0 | 3 | 39 | 4077 | 3750 | 3055 | 695 | да | да | да | да | да | да | нет | да | нет | 0 | 0 | 1 | 0 | 0 | 0
75 | Центральный | Литейный округ | ЖУКОВСКОГО УЛ. | 24 | А,Б |  | 1875 | орг-ия с гос. участием |  | другое | индивидуальный | 1845 | кирпичные | 6 | 0 | 3 | 36 | 4035 | 3992 | 2965 | 1027 | да | да | да | да | да | да | нет | да | нет | 2 | 1 | 1 | 1 | 0 | 0
76 | Центральный | Литейный округ | ЖУКОВСКОГО УЛ. | 26 | А,Б,В,Г |  | 1876 | орг-ия с гос. участием |  | другое | индивидуальный | 1864 | кирпичные | 4 | 0 | 8 | 54 | 4083 | 4083 | 3225 | 858 | да | да | да | да | да | да | нет | да | нет | 1 | 0 | 1 | 0 | 0 | 0
77 | Центральный | Литейный округ | ЖУКОВСКОГО УЛ. | 29 | А |  | 1877 | орг-ия с гос. участием |  | другое | индивидуальный | 1904 | кирпичные | 6 | 0 | 4 | 17 | 2214 | 2197 | 1911 | 286 | да | да | нет | да | да | да | да | да | нет | 2 | 1 | 1 | 0 | 0 | 0
78 | Центральный | Литейный округ | ЖУКОВСКОГО УЛ. | 31 | А |  | 1878 | орг-ия с гос. участием |  | другое | индивидуальный | 1908 | кирпичные | 6 | 0 | 3 | 21 | 2774 | 2706 | 2400 | 306 | да | да | да | да | да | да | нет | да | нет | 2 | 2 | 1 | 1 | 0 | 0
79 | Центральный | Литейный округ | ЖУКОВСКОГО УЛ. | 33 | А |  | 1879 | орг-ия с гос. участием |  | другое | индивидуальный | 1843 | кирпичные | 5 | 0 | 2 | 16 | 1874 | 1856 | 1620 | 236 | да | да | нет | да | да | да | да | да | нет | 0 | 0 | 1 | 0 | 0 | 0
80 | Центральный | Литейный округ | ЖУКОВСКОГО УЛ. | 35 | А |  | 1880 | орг-ия с гос. участием |  | другое | индивидуальный | 1831 | кирпичные | 5 | 0 | 3 | 12 | 1572 | 1414 | 723 | 691 | да | да | нет | да | да | да | да | да | нет | 0 | 0 | 1 | 0 | 0 | 0
81 | Центральный | Литейный округ | ЖУКОВСКОГО УЛ. | 37 | А |  | 1881 | орг-ия с гос. участием |  | другое | индивидуальный | 1846 | кирпичные | 5 | 0 | 3 | 11 | 1024 | 1024 | 923 | 101 | да | да | нет | да | да | да | да | да | нет | 0 | 0 | 1 | 0 | 0 | 0
82 | Центральный | Литейный округ | ЖУКОВСКОГО УЛ. | 39 | А |  | 1882 | орг-ия с гос. участием |  | другое | индивидуальный | 1865 | кирпичные | 4 | 0 | 2 | 13 | 1221 | 1221 | 956 | 265 | да | да | нет | да | да | да | да | да | нет | 0 | 0 | 1 | 0 | 0 | 0
83 | Центральный | Литейный округ | ЖУКОВСКОГО УЛ. | 41 | А |  | 1883 | орг-ия с гос. участием |  | другое | индивидуальный | 1859 | кирпичные | 6 | 0 | 3 | 37 | 3723 | 3723 | 2784 | 939 | да | да | нет | да | да | да | да | да | нет | 2 | 1 | 1 | 0 | 0 | 0
84 | Центральный | Литейный округ | ЖУКОВСКОГО УЛ. | 43 | А |  | 1884 | орг-ия с гос. участием |  | другое | индивидуальный | 1905 | кирпичные | 6 | 0 | 3 | 15 | 1587 | 1474 | 1412 | 62 | да | да | нет | да | да | да | да | да | нет | 1 | 0 | 1 | 0 | 0 | 0
85 | Центральный | Литейный округ | ЖУКОВСКОГО УЛ. | 45 | А |  | 1885 | орг-ия с гос. участием |  | другое | индивидуальный | 1880 | кирпичные | 6 | 0 | 3 | 19 | 1707 | 1697 | 1599 | 98 | да | да | нет | да | да | да | да | да | нет | 1 | 0 | 1 | 0 | 0 | 0
86 | Центральный | Литейный округ | ЖУКОВСКОГО УЛ. | 49 | А,Б |  | 1886 | орг-ия с гос. участием |  | другое | индивидуальный | 1870 | кирпичные | 5 | 0 | 5 | 37 | 3567 | 3553 | 2761 | 792 | да | да | нет | да | да | да | да | да | нет | 0 | 0 | 1 | 0 | 0 | 0
87 | Центральный | Литейный округ | ЗАХАРЬЕВСКАЯ УЛ. | 3 | А |  | 1887 | орг-ия с гос. участием |  | другое | индивидуальный | 1916 | кирпичные | 4 | 0 | 4 | 43 | 6765 | 6679 | 5415 | 1264 | да | да | да | да | да | да | нет | да | нет | 1 | 1 | 1 | 1 | 0 | 0
88 | Центральный | Литейный округ | ЗАХАРЬЕВСКАЯ УЛ. | 7 | А |  | 1888 | орг-ия с гос. участием |  | другое | индивидуальный | 1916 | кирпичные | 3 | 0 | 4 | 22 | 2194 | 1974 | 1804 | 170 | да | да | да | да | да | да | нет | да | нет | 0 | 1 | 1 | 1 | 0 | 0
89 | Центральный | Литейный округ | ЗАХАРЬЕВСКАЯ УЛ. | 11 | А |  | 1889 | орг-ия с гос. участием |  | другое | индивидуальный | 1842 | кирпичные | 3 | 0 | 2 | 18 | 1617 | 1593 | 1470 | 123 | да | да | да | да | да | да | нет | да | нет | 0 | 1 | 1 | 1 | 0 | 0
90 | Центральный | Литейный округ | ЗАХАРЬЕВСКАЯ УЛ. | 12 | А,Б |  | 1890 | орг-ия с гос. участием |  | другое | индивидуальный | 1846 | кирпичные | 1 | 0 | 4 | 26 | 4230 | 3981 | 2641 | 1340 | да | да | да | да | да | да | нет | да | нет | 0 | 1 | 1 | 1 | 0 | 0
91 | Центральный | Литейный округ | ЗАХАРЬЕВСКАЯ УЛ. | 13 | А |  | 1891 | орг-ия с гос. участием |  | другое | индивидуальный | 1872 | кирпичные | 4 | 0 | 4 | 51 | 4070 | 4016 | 3276 | 740 | да | да | да | да | да | да | нет | да | нет | 1 | 1 | 1 | 1 | 0 | 0
92 | Центральный | Литейный округ | ЗАХАРЬЕВСКАЯ УЛ. | 15 | А |  | 1892 | орг-ия с гос. участием |  | другое | индивидуальный | 1813 | кирпичные | 4 | 0 | 4 | 47 | 3282 | 3207 | 3190 |  | да | да | да | да | да | да | нет | да | нет | 4 | 1 | 1 | 1 | 0 | 0
93 | Центральный | Литейный округ | ЗАХАРЬЕВСКАЯ УЛ. | 17 | А,Б |  | 1892 | орг-ия с гос. участием |  | другое | индивидуальный | 1798 | кирпичные | 2 | 0 | 7 | 33 | 3948 | 3930 | 2762 | 1168 | да | да | да | да | да | да | нет | да | нет | 0 | 0 | 1 | 0 | 0 | 0
94 | Центральный | Литейный округ | ЗАХАРЬЕВСКАЯ УЛ. | 21 | А |  | 1894 | орг-ия с гос. участием |  | другое | индивидуальный | 1898 | кирпичные | 4 | 0 | 3 | 28 | 3204 | 3175 | 2903 | 272 | да | да | да | да | да | да | нет | да | нет | 2 | 0 | 1 | 0 | 0 | 0
95 | Центральный | Литейный округ | ЗАХАРЬЕВСКАЯ УЛ. | 23 | А,Б,В |  | 1895 | орг-ия с гос. участием |  | другое | индивидуальный | 1832 | кирпичные |  | 0 | 7 | 63 | 9101 | 8953 | 7418 | 1535 | да | да | да | да | да | да | нет | да | нет | 5 | 1 | 1 | 1 | 0 | 0
96 | Центральный | Дворцовый округ | ИТАЛЬЯНСКАЯ УЛ. | 6/4 | А |  | 1896 | орг-ия с гос. участием |  | другое | индивидуальный | 1831 | кирпичные | 5 | 0 | 5 | 33 | 5541 | 5486 | 2916 | 2570 | да | да | нет | да | да | да | да | да | нет | 1 | 1 | 1 | 0 | 0 | 0
97 | Центральный | Дворцовый округ | ИТАЛЬЯНСКАЯ УЛ. | 11 | А |  | 1897 | орг-ия с гос. участием |  | другое | индивидуальный | 1846 | кирпичные | 5 | 0 | 6 | 36 | 4493 | 3962 | 3040 | 922 | да | да | нет | да | да | да | да | да | нет | 2 | 1 | 1 | 0 | 0 | 0
98 | Центральный | Дворцовый округ | ИТАЛЬЯНСКАЯ УЛ. | 12 | Ж |  | 1898 | орг-ия с гос. участием |  | другое | индивидуальный | 1916 | кирпичные | 5 | 0 | 3 | 26 | 2800 | 2800 | 2538 | 262 | да | да | нет | да | да | да | да | да | нет | 0 | 0 | 0 | 0 | 0 | 0
99 | Центральный | Дворцовый округ | ИТАЛЬЯНСКАЯ УЛ. | 29 | А |  | 1899 | орг-ия с гос. участием |  | другое | индивидуальный | 1825 | кирпичные | 5 | 0 | 3 | 19 | 2736 | 2698 | 1344 | 1354 | да | да | нет | да | да | да | да | да | нет | 1 | 1 | 1 | 0 | 0 | 0
100 | Центральный | Дворцовый округ | ИТАЛЬЯНСКАЯ УЛ. | 31 | А |  | 18100 | орг-ия с гос. участием |  | другое | индивидуальный | 1798 | кирпичные | 6 | 0 | 3 | 22 | 3618 | 3527 | 1720 | 1807 | да | да | да | да | да | да | нет | да | нет | 0 | 0 | 1 | 0 | 0 | 0
101 | Центральный | Дворцовый округ | ИТАЛЬЯНСКАЯ УЛ. | 33 | А |  | 18101 | орг-ия с гос. участием |  | другое | индивидуальный | 1916 | кирпичные | 5 | 0 | 2 | 19 | 2409 | 2409 | 1913 | 496 | да | да | нет | да | да | да | да | да | нет | 1 | 0 | 1 | 0 | 0 | 0
102 | Центральный | Дворцовый округ | ИТАЛЬЯНСКАЯ УЛ. | 37/18 | А |  | 18102 | орг-ия с гос. участием |  | другое | индивидуальный | 1870 | кирпичные | 5 | 0 | 4 | 50 | 4516 | 4449 | 3767 | 682 | да | да | да | да | да | да | нет | да | нет | 4 | 1 | 1 | 1 | 0 | 0
103 | Центральный | МО №78 | КАЗАНСКАЯ УЛ. | 8-10 | А |  | 18103 | орг-ия с гос. участием |  | другое | индивидуальный | 1847 | кирпичные | 6 | 0 | 11 | 95 | 10762 | 10762 | 8491 | 2273 | да | да | нет | да | да | да | да | да | нет | 4 | 0 | 1 | 0 | 0 | 0
104 | Центральный | МО №78 | КАЗАНСКАЯ УЛ. | 9 | А |  | 18104 | орг-ия с гос. участием |  | другое | индивидуальный | 1840 | кирпичные | 4 | 0 | 5 | 24 | 1910 | 1910 | 1477 | 433 | да | да | нет | да | да | да | да | да | нет | 0 | 0 | 1 | 0 | 0 | 0
105 | Центральный | МО №78 | КАЗАНСКАЯ УЛ. | 11 | А |  | 18105 | орг-ия с гос. участием |  | другое | индивидуальный | 1827 | кирпичные | 5 | 0 | 4 | 35 | 3085 | 3085 | 2728 | 357 | да | да | нет | да | да | да | да | да | нет | 0 | 0 | 1 | 0 | 0 | 0
106 | Центральный | Дворцовый округ | КАРАВАННАЯ УЛ. | 3/35 | А |  | 18106 | орг-ия с гос. участием |  | другое | индивидуальный | 1777 | кирпичные | 5 | 0 | 2 | 28 | 3575 | 3575 | 2540 | 1035 | да | да | нет | да | да | да | да | да | нет | 2 | 1 | 0 | 0 | 0 | 0
107 | Центральный | Дворцовый округ | КАРАВАННАЯ УЛ. | 5 | А |  | 18107 | орг-ия с гос. участием |  | другое | индивидуальный | 1798 | кирпичные | 5 | 0 | 5 | 43 | 3650 | 3282 | 2765 | 517 | да | да | нет | да | да | да | да | да | нет | 0 | 2 | 1 | 0 | 0 | 0
108 | Центральный | Дворцовый округ | КАРАВАННАЯ УЛ. | 6 | А |  | 18108 | орг-ия с гос. участием |  | другое | индивидуальный | 1798 | кирпичные | 6 | 0 | 5 | 40 | 3170 | 3051 | 2519 | 532 | да | да | нет | да | да | да | да | да | нет | 0 | 1 | 1 | 0 | 0 | 0
109 | Центральный | Дворцовый округ | КАРАВАННАЯ УЛ. | 7 | А |  | 18109 | орг-ия с гос. участием |  | другое | индивидуальный | 1798 | кирпичные | 5 | 0 | 7 | 37 | 3301 | 3209 | 2652 | 557 | да | да | нет | да | да | да | да | да | нет | 1 | 2 | 1 | 0 | 0 | 0
110 | Центральный | Дворцовый округ | КАРАВАННАЯ УЛ. | 8 | А |  | 18110 | орг-ия с гос. участием |  | другое | индивидуальный | 1916 | кирпичные | 5 | 0 | 4 | 31 | 5204 | 4993 | 3575 | 1418 | да | да | нет | да | да | да | да | да | нет | 1 | 1 | 1 | 0 | 0 | 0
111 | Центральный | Дворцовый округ | КАРАВАННАЯ УЛ. | 11/64 | А |  | 18111 | орг-ия с гос. участием |  | другое | индивидуальный | 1777 | кирпичные | 5 | 0 | 8 | 38 | 7580 | 6848 | 4555 | 2293 | да | да | нет | да | да | да | да | да | нет | 2 | 1 | 1 | 0 | 0 | 0
112 | Центральный | Дворцовый округ | КАРАВАННАЯ УЛ. | 24-26 | А |  | 18112 | орг-ия с гос. участием |  | другое | индивидуальный | 1800 | кирпичные | 5 | 0 | 6 | 48 | 5645 | 5633 | 4381 | 1252 | да | да | да | да | да | да | нет | да | нет | 3 | 1 | 0 | 1 | 0 | 0
113 | Центральный | Литейный округ | КИРОЧНАЯ УЛ. | 3 | А |  | 18113 | орг-ия с гос. участием |  | другое | индивидуальный | 1877 | кирпичные | 5 | 0 | 2 | 77 | 5470 | 5463 | 5136 | 327 | да | да | да | да | да | да | нет | да | нет | 2 | 1 | 1 | 1 | 0 | 0
114 | Центральный | Литейный округ | КИРОЧНАЯ УЛ. | 4 | Б/А |  | 18114 | орг-ия с гос. участием |  | другое | индивидуальный | 1836 | кирпичные | 3/6 | 0 | 2 | 20 | 2954 | 2954 | 1076 | 1878 | да | да | да | да | да | да | нет | да | нет | 1 | 0 | 0 | 0 | 0 | 0
115 | Центральный | Литейный округ | КИРОЧНАЯ УЛ. | 5 | А,Г |  | 18115 | орг-ия с гос. участием |  | другое | индивидуальный | 1916 | кирпичные | 1 | 0 | 4 | 25 | 2426 | 2411 | 1935 | 476 | да | да | да | да | да | да | нет | да | нет | 0 | 0 | 1 | 0 | 0 | 0
116 | Центральный | Литейный округ | КИРОЧНАЯ УЛ. | 6 | А |  | 18116 | орг-ия с гос. участием |  | другое | индивидуальный | 1908 | кирпичные | 6 | 0 | 4 | 29 | 4690 | 4545 | 3686 | 859 | да | да | да | да | да | да | нет | да | нет | 3 | 1 | 1 | 1 | 0 | 0
117 | Центральный | Литейный округ | КИРОЧНАЯ УЛ. | 7 | А |  | 18117 | орг-ия с гос. участием |  | другое | индивидуальный | 1861 | кирпичные | 4 | 0 | 3 | 22 | 2905 | 2867 | 2161 | 706 | да | да | да | да | да | да | нет | да | нет | 0 | 0 | 1 | 0 | 0 | 0
118 | Центральный | Литейный округ | КИРОЧНАЯ УЛ. | 8 | А,Б,И |  | 18118 | орг-ия с гос. участием |  | другое | индивидуальный |  | кирпичные | 4 | 0 | 17 | 108 | 15287 | 14285 | 10729 | 3556 | да | да | да | да | да | да | нет | да | нет | 3 | 2 | 4 | 2 | 0 | 0
119 | Центральный | Литейный округ | КИРОЧНАЯ УЛ. | 11 | А |  | 18119 | орг-ия с гос. участием |  | другое | индивидуальный | 1917 | кирпичные | 5 | 0 | 6 | 30 | 4699 | 4588 | 3325 | 1263 | да | да | да | да | да | да | нет | да | нет | 2 | 2 | 2 | 2 | 0 | 0
120 | Центральный | Литейный округ | КИРОЧНАЯ УЛ. | 12 | А |  | 18120 | орг-ия с гос. участием |  | другое | индивидуальный | 1894 | кирпичные | 5 | 0 | 6 | 44 | 6477 | 6192 | 5120 | 1072 | да | да | да | да | да | да | нет | да | нет | 3 | 1 | 1 | 1 | 0 | 0
121 | Центральный | Литейный округ | КИРОЧНАЯ УЛ. | 13 | А |  | 18121 | орг-ия с гос. участием |  | другое | индивидуальный | 1882 | кирпичные | 5 | 0 | 5 | 18 | 4458 | 4079 | 2922 | 1157 | да | да | нет | да | да | да | да | да | нет | 2 | 0 | 1 | 0 | 0 | 0
122 | Центральный | Литейный округ | КИРОЧНАЯ УЛ. | 14 | А,Г |  | 18122 | орг-ия с гос. участием |  | другое | индивидуальный | 1836 | кирпичные | 1 | 0 | 2 | 4 | 542 | 542 | 194 | 348 | да | да | да | да | да | да | нет | да | нет | 0 | 0 | 1 | 0 | 0 | 0
123 | Центральный | Литейный округ | КИРОЧНАЯ УЛ. | 17 | А,Б |  | 18123 | орг-ия с гос. участием |  | другое | индивидуальный | 1909 | кирпичные | 7 | 0 | 8 | 82 | 12216 | 12028 | 9946 | 2082 | да | да | да | да | да | да | нет | да | нет | 7 | 1 | 2 | 1 | 0 | 0
124 | Центральный | Литейный округ | КИРОЧНАЯ УЛ. | 18 | А,Б,В,И |  | 18124 | орг-ия с гос. участием |  | другое | индивидуальный | 1904 | кирпичные | 2 | 0 | 5 | 46 | 4563 | 4482 | 3561 | 921 | да | да | да | да | да | да | нет | да | нет | 1 | 1 | 1 | 1 | 0 | 0
125 | Центральный | Литейный округ | КИРОЧНАЯ УЛ. | 19 | А |  | 18125 | орг-ия с гос. участием |  | другое | индивидуальный | 1914 | кирпичные | 6 | 0 | 5 | 34 | 7292 | 7275 | 5407 | 1868 | да | да | да | да | да | да | нет | да | нет | 2 | 1 | 1 | 1 | 0 | 0
126 | Центральный | Литейный округ | КИРОЧНАЯ УЛ. | 20 | А |  | 18126 | орг-ия с гос. участием |  | другое | индивидуальный | 1935 | кирпичные | 6 | 0 | 2 | 23 | 2577 | 2500 | 2163 | 337 | да | да | да | да | да | да | нет | да | нет | 2 | 1 | 1 | 1 | 0 | 0
127 | Центральный | Литейный округ | КИРОЧНАЯ УЛ. | 22 | А |  | 18127 | орг-ия с гос. участием |  | другое | индивидуальный | 1910 | кирпичные | 5 | 0 | 6 | 44 | 6034 | 5956 | 5357 | 599 | да | да | да | да | да | да | нет | да | нет | 2 | 1 | 1 | 1 | 0 | 0
128 | Центральный | Литейный округ | КИРОЧНАЯ УЛ. | 24 | А |  | 18128 | орг-ия с гос. участием |  | другое | индивидуальный | 1904 | кирпичные | 5 | 0 | 6 | 73 | 11688 | 11354 | 9177 | 2177 | да | да | да | да | да | да | нет | да | нет | 4 | 1 | 1 | 1 | 0 | 0
129 | Центральный | Литейный округ | КОВЕНСКИЙ ПЕР. | 2 | А |  | 18129 | орг-ия с гос. участием |  | другое | индивидуальный | 1852 | кирпичные | 5 | 0 | 2 | 14 | 1847 | 1847 | 1025 | 822 | да | да | нет | да | да | да | да | да | нет | 0 | 0 | 1 | 0 | 0 | 0
130 | Центральный | Литейный округ | КОВЕНСКИЙ ПЕР. | 9 | А,Б,В |  | 18130 | орг-ия с гос. участием |  | другое | индивидуальный | 1875 | кирпичные |  | 0 | 5 | 39 | 4778 | 4517 | 3873 | 644 | да | да | да | да | да | да | нет | да | нет | 1 | 1 | 1 | 1 | 0 | 0
131 | Центральный | Литейный округ | КОВЕНСКИЙ ПЕР. | 11 | А,Б |  | 18131 | орг-ия с гос. участием |  | другое | индивидуальный | 1867 | кирпичные | 3/4 | 0 | 4 | 18 | 1717 | 1707 | 1430 | 277 | да | да | да | да | да | да | нет | да | нет | 0 | 0 | 1 | 0 | 0 | 0
132 | Центральный | Литейный округ | КОВЕНСКИЙ ПЕР. | 13 | А,Б,В |  | 18132 | орг-ия с гос. участием |  | другое | индивидуальный | 1916 | кирпичные | 2/3/4 | 0 | 2 | 26 | 2297 | 2273 | 1832 | 441 | да | да | да | да | да | да | нет | да | нет | 0 | 1 | 1 | 1 | 0 | 0
133 | Центральный | Литейный округ | КОВЕНСКИЙ ПЕР. | 14 | А |  | 18133 | орг-ия с гос. участием |  | другое | индивидуальный | 1900 | кирпичные | 5 | 0 | 5 | 33 | 3918 | 3894 | 3353 | 541 | да | да | да | да | да | да | нет | да | нет | 2 | 1 | 1 | 1 | 0 | 0
134 | Центральный | Дворцовый округ | КОНЮШЕННАЯ БОЛЬШАЯ УЛ | 11/20 | А,Б |  | 18134 | орг-ия с гос. участием |  | другое | индивидуальный | 1806 | кирпичные | 5 | 0 | 6 | 31 | 3380 | 3380 | 2990 | 390 | да | да | нет | да | да | да | да | да | нет | 0 | 1 | 1 | 0 | 0 | 0
135 | Центральный | Дворцовый округ | КОНЮШЕННАЯ БОЛЬШАЯ УЛ. | 1 | А |  | 18135 | орг-ия с гос. участием |  | другое | индивидуальный | 1849 | кирпичные | 4 | 0 | 9 | 62 | 7383 | 7263 | 5622 | 1641 | да | да | нет | да | да | да | да | да | нет | 0 | 1 | 1 | 0 | 0 | 0
136 | Центральный | Дворцовый округ | КОНЮШЕННАЯ БОЛЬШАЯ УЛ. | 2 | А |  | 18136 | орг-ия с гос. участием |  | другое | индивидуальный | 1792 | кирпичные | 4 | 0 | 9 | 85 | 8503 | 8353 | 5475 | 2878 | да | да | нет | да | да | да | да | да | нет | 0 | 0 | 1 | 0 | 0 | 0
137 | Центральный | Дворцовый округ | КОНЮШЕННАЯ БОЛЬШАЯ УЛ. | 3 | А |  | 18137 | орг-ия с гос. участием |  | другое | индивидуальный | 1843 | кирпичные | 5 | 0 | 3 | 23 | 2019 | 1997 | 1721 | 276 | да | да | нет | да | да | да | да | да | нет | 1 | 0 | 1 | 0 | 0 | 0
138 | Центральный | Дворцовый округ | КОНЮШЕННАЯ БОЛЬШАЯ УЛ. | 4-6-8 | А,Б |  | 18137 | орг-ия с гос. участием |  | другое | индивидуальный | 1916 | кирпичные | 4 | 0 | 8 | 67 | 10573 | 6175 | 4744 | 1431 | да | да | да | да | да | да | нет | да | нет | 1 | 1 | 1 | 1 | 0 | 0
139 | Центральный | Дворцовый округ | КОНЮШЕННАЯ БОЛЬШАЯ УЛ. | 5 | А |  | 18139 | орг-ия с гос. участием |  | другое | индивидуальный | 1845 | кирпичные | 4 | 0 | 6 | 58 | 6414 | 6414 | 4971 | 1443 | да | да | нет | да | да | да | да | да | нет | 1 | 1 | 1 | 0 | 0 | 0
140 | Центральный | Дворцовый округ | КОНЮШЕННАЯ БОЛЬШАЯ УЛ. | 7 | А |  | 18140 | орг-ия с гос. участием |  | другое | индивидуальный | 1823 | кирпичные | 3 | 0 | 1 | 3 | 2885 | 2774 | 224 | 2550 | да | да | нет | да | да | да | да | да | нет | 0 | 1 | 1 | 0 | 0 | 0
141 | Центральный | Дворцовый округ | КОНЮШЕННАЯ БОЛЬШАЯ УЛ. | 13 | А,Н |  | 18141 | орг-ия с гос. участием |  | другое | индивидуальный | 1852 | кирпичные | 2/4 | 0 | 12 | 92 | 9754 | 9754 | 8031 | 1723 | да | да | нет | да | да | да | да | да | нет | 0 | 1 | 1 | 0 | 0 | 0
142 | Центральный | Дворцовый округ | КОНЮШЕННАЯ БОЛЬШАЯ УЛ. | 19/8 | А |  | 18142 | орг-ия с гос. участием |  | другое | индивидуальный | 1904 | кирпичные | 5 | 0 | 5 | 32 | 6625 | 6454 | 4347 | 2107 | да | да | нет | да | да | да | да | да | нет | 3 | 1 | 1 | 0 | 0 | 0
143 | Центральный | Дворцовый округ | КОНЮШЕННАЯ МАЛАЯ УЛ. | 1-3 | В |  | 18143 | орг-ия с гос. участием |  | другое | индивидуальный | 1862 | кирпичные | 6 | 0 | 7 | 48 | 9126 | 7227 | 4677 | 2550 | да | да | нет | да | да | да | да | да | нет | 4 | 1 | 1 | 0 | 0 | 0
144 | Центральный | Дворцовый округ | КОНЮШЕННЫЙ ПЕР. | 1/6 | А |  | 18144 | орг-ия с гос. участием |  | другое | индивидуальный | 1845 | кирпичные | 4 | 0 | 6 | 52 | 6100 | 6100 | 5303 | 797 | да | да | нет | да | да | да | да | да | нет | 0 | 1 | 1 | 0 | 0 | 0
145 | Центральный | Литейный округ | КОРОЛЕНКО УЛ. | 10/3 | А |  | 18145 | орг-ия с гос. участием |  | другое | индивидуальный | 1879 | кирпичные | 4 | 0 | 2 | 19 | 2454 | 2409 | 1330 | 1079 | да | да | да | да | да | да | нет | да | нет | 0 | 0 | 1 | 0 | 0 | 0
146 | Центральный | МО №78 | КРЫЛОВА ПЕР. | 7/5 | А |  | 18146 | орг-ия с гос. участием |  | другое | индивидуальный | 1878 | кирпичные | 6 | 0 | 2 | 33 | 3062 | 3062 | 2239 | 823 | да | да | нет | да | да | да | да | да | нет | 2 | 1 | 1 | 0 | 0 | 0
147 | Центральный | Литейный округ | КУТУЗОВА НАБ. | 18 | А |  | 18147 | орг-ия с гос. участием |  | другое | индивидуальный | 1832 | кирпичные | 4 | 0 | 2 | 37 | 4435 | 4320 | 3939 | 381 | да | да | нет | да | да | да | да | да | нет | 1 | 1 | 1 | 0 | 0 | 0
148 | Центральный | Литейный округ | КУТУЗОВА НАБ. | 26 | А |  | 18148 | орг-ия с гос. участием |  | другое | индивидуальный | 1916 | кирпичные | 3 | 0 | 3 | 19 | 2215 | 2176 | 1804 | 372 | да | да | нет | да | да | да | да | да | нет | 0 | 1 | 1 | 0 | 0 | 0
149 | Центральный | Литейный округ | КУТУЗОВА НАБ. | 28 | А |  | 18149 | орг-ия с гос. участием |  | другое | индивидуальный | 1916 | кирпичные | 3 | 0 | 5 | 23 | 1741 | 1731 | 1468 | 263 | да | да | нет | да | да | да | да | да | нет | 0 | 1 | 1 | 0 | 0 | 0
150 | Центральный | Литейный округ | КУТУЗОВА НАБ. | 30 | А,Б |  | 18150 | орг-ия с гос. участием |  | другое | индивидуальный | 1825 | кирпичные | 3/5 | 0 | 9 | 60 | 4853 | 4575 | 4247 | 328 | да | да | нет | да | да | да | да | да | нет | 0 | 2 | 1 | 0 | 0 | 0
151 | Центральный | Литейный округ | КУТУЗОВА НАБ. | 32 | А |  | 18151 | орг-ия с гос. участием |  | другое | индивидуальный | 1828 | кирпичные | 5 | 0 | 3 | 19 | 2688 | 2447 | 1900 | 547 | да | да | нет | да | да | да | да | да | нет | 1 | 1 | 1 | 0 | 0 | 0
152 | Центральный | Литейный округ | КУТУЗОВА НАБ. | 16 | А |  | 18152 | орг-ия с гос. участием |  | другое | индивидуальный | 1799 | кирпичные | 5 | 0 | 1 | 9 | 1902 | 1902 | 1376 | 526 | да | да | нет | да | да | да | да | да | нет | 0 | 0 | 1 | 0 | 0 | 0 | выделился из д.6 по Шпалерной ул
153 | Центральный | Литейный округ | ЛИТЕЙНЫЙ ПР. | 7 | А |  | 18153 | орг-ия с гос. участием |  | другое | индивидуальный | 1756 | кирпичные | 5 | 0 | 4 | 15 | 2772 | 2747 | 1291 | 1456 | да | да | да | да | да | да | нет | да | нет | 0 | 1 | 1 | 1 | 0 | 0
154 | Центральный | Литейный округ | ЛИТЕЙНЫЙ ПР. | 9 | А |  | 18154 | орг-ия с гос. участием |  | другое | индивидуальный | 1828 | кирпичные | 5 | 0 | 8 | 109 | 9512 | 9374 | 8006 | 1368 | да | да | да | да | да | да | нет | да | нет | 7 | 1 | 1 | 1 | 0 | 0
155 | Центральный | Литейный округ | ЛИТЕЙНЫЙ ПР. | 10 | А |  | 18155 | орг-ия с гос. участием |  | другое | индивидуальный | 1828 | кирпичные | 6 | 0 | 3 | 29 | 2823 | 2788 | 2220 | 568 | да | да | да | да | да | да | нет | да | нет | 0 | 0 | 1 | 0 | 0 | 0
156 | Центральный | Литейный округ | ЛИТЕЙНЫЙ ПР. | 11 | А |  | 18156 | орг-ия с гос. участием |  | другое | индивидуальный | 1873 | кирпичные | 5 | 0 | 8 | 97 | 8035 | 8009 | 7100 | 909 | да | да | да | да | да | да | нет | да | нет | 6 | 1 | 1 | 1 | 0 | 0
157 | Центральный | Литейный округ | ЛИТЕЙНЫЙ ПР. | 13 | А,Б |  | 18157 | орг-ия с гос. участием |  | другое | индивидуальный | 1834 | кирпичные | 3/6 | 0 | 8 | 69 | 4667 | 4667 | 3928 | 739 | да | да | да | да | да | да | нет | да | нет | 2 | 1 | 1 | 1 | 0 | 0
158 | Центральный | Литейный округ | ЛИТЕЙНЫЙ ПР. | 15 | А |  | 18158 | орг-ия с гос. участием |  | другое | индивидуальный | 1864 | кирпичные | 5 | 0 | 7 | 63 | 5882 | 5882 | 4964 | 918 | да | да | да | да | да | да | нет | да | нет | 7 | 1 | 1 | 1 | 0 | 0
159 | Центральный | Литейный округ | ЛИТЕЙНЫЙ ПР. | 16 | А |  | 18159 | орг-ия с гос. участием |  | другое | индивидуальный | 1911 | кирпичные | 6 | 0 | 5 | 35 | 3962 | 3912 | 3288 | 624 | да | да | нет | да | да | да | да | да | нет | 4 | 1 | 1 | 0 | 0 | 0
160 | Центральный | Литейный округ | ЛИТЕЙНЫЙ ПР. | 17-19 | А |  | 18160 | орг-ия с гос. участием |  | другое | индивидуальный | 1846 | кирпичные | 3 | 0 | 3 | 13 | 2403 | 2403 | 866 | 1537 | да | да | да | да | да | да | нет | да | нет | 0 | 1 | 1 | 1 | 0 | 0
161 | Центральный | Литейный округ | ЛИТЕЙНЫЙ ПР. | 18/2 | А |  | 18161 | орг-ия с гос. участием |  | другое | индивидуальный | 1865 | кирпичные | 3 | 0 | 4 | 25 | 2131 | 2131 | 1622 | 509 | да | да | да | да | да | да | нет | да | нет | 0 | 0 | 1 | 0 | 0 | 0
162 | Центральный | Литейный округ | ЛИТЕЙНЫЙ ПР. | 24 | А |  | 18162 | орг-ия с гос. участием |  | другое | индивидуальный | 1860 | кирпичные | 5 | 0 | 12 | 77 | 14196 | 14002 | 10788 | 3214 | да | да | да | да | да | да | нет | да | нет | 7 | 1 | 1 | 1 | 0 | 0
163 | Центральный | Литейный округ | ЛИТЕЙНЫЙ ПР. | 25 | А,Б |  | 18163 | орг-ия с гос. участием |  | другое | индивидуальный | 1870 | кирпичные | 5 | 0 | 5 | 24 | 4658 | 4634 | 1909 | 2725 | да | да | да | да | да | да | нет | да | нет | 0 | 1 | 1 | 0 | 0 | 0
164 | Центральный | Литейный округ | ЛИТЕЙНЫЙ ПР. | 27 | А,Б |  | 18164 | орг-ия с гос. участием |  | другое | индивидуальный |  | кирпичные | 4 | 0 | 4 | 25 | 2956 | 2956 | 2276 | 680 | да | да | да | да | да | да | нет | да | нет | 1 | 0 | 1 | 0 | 0 | 0
165 | Центральный | Литейный округ | ЛИТЕЙНЫЙ ПР. | 28 | А,В |  | 18165 | орг-ия с гос. участием |  | другое | индивидуальный |  | кирпичные | 3/4 | 0 | 5 | 21 | 4702 | 4625 | 1760 | 2865 | да | да | да | да | да | да | нет | да | нет | 0 | 2 | 1 | 2 | 0 | 0
166 | Центральный | Литейный округ | ЛИТЕЙНЫЙ ПР. | 29 | А |  | 18166 | орг-ия с гос. участием |  | другое | индивидуальный | 1870 | кирпичные |  | 0 | 6 | 49 | 5336 | 4867 | 4046 | 821 | да | да | да | да | да | да | нет | да | нет | 4 | 1 | 1 | 1 | 0 | 0
167 | Центральный | Литейный округ | ЛИТЕЙНЫЙ ПР. | 30 | А,Б |  | 18167 | орг-ия с гос. участием |  | другое | индивидуальный | 1896 | кирпичные | 4/5 | 0 | 8 | 106 | 10687 | 10490 | 8618 | 1872 | да | да | да | да | да | да | нет | да | нет | 8 | 1 | 1 | 1 | 0 | 0
168 | Центральный | Литейный округ | ЛИТЕЙНЫЙ ПР. | 31 | А,В,Б,Г |  | 18168 | орг-ия с гос. участием |  | другое | индивидуальный | 1877 | кирпичные | 1/2/5 | 0 | 9 | 78 | 9654 | 9654 | 8076 | 1578 | да | да | да | да | да | да | нет | да | нет | 2 | 1 | 1 | 1 | 0 | 0
169 | Центральный | Литейный округ | ЛИТЕЙНЫЙ ПР. | 32 | А |  | 18169 | орг-ия с гос. участием |  | другое | индивидуальный | 1848 | кирпичные |  | 0 | 4 | 31 | 2931 | 2931 | 2674 | 257 | да | да | да | да | да | да | нет | да | нет | 0 | 0 | 1 | 0 | 0 | 0
170 | Центральный | Литейный округ | ЛИТЕЙНЫЙ ПР. | 33 | А |  | 18170 | орг-ия с гос. участием |  | другое | индивидуальный | 1856 | кирпичные |  | 0 | 5 | 34 | 3604 | 3570 | 2836 | 734 | да | да | да | да | да | да | нет | да | нет | 0 | 0 | 1 | 0 | 0 | 0
171 | Центральный | Литейный округ | ЛИТЕЙНЫЙ ПР. | 34 | Б,В |  | 18171 | орг-ия с гос. участием |  | другое | индивидуальный | 1840 | кирпичные | 1/4/5 | 0 | 5 | 63 | 6602 | 6452 | 4936 | 1516 | да | да | да | да | да | да | нет | да | нет | 2 | 1 | 1 | 1 | 0 | 0
172 | Центральный | Литейный округ | ЛИТЕЙНЫЙ ПР. | 35 | А,Б |  | 18172 | орг-ия с гос. участием |  | другое | индивидуальный | 1875 | кирпичные | 2/5 | 0 | 6 | 48 | 5980 | 5894 | 4876 | 1018 | да | да | да | да | да | да | нет | да | нет | 1 | 1 | 1 | 1 | 0 | 0
173 | Центральный | Литейный округ | ЛИТЕЙНЫЙ ПР. | 36 | А |  | 18173 | орг-ия с гос. участием |  | другое | индивидуальный | 1875 | кирпичные |  | 0 | 4 | 32 | 6073 | 6073 | 2834 | 3239 | да | да | да | да | да | да | нет | да | нет | 3 | 1 | 1 | 1 | 0 | 0
174 | Центральный | Литейный округ | ЛИТЕЙНЫЙ ПР. | 40 | А |  | 18174 | орг-ия с гос. участием |  | другое | индивидуальный | 1841 | кирпичные |  | 0 | 9 | 60 | 5611 | 5252 | 4470 | 782 | да | да | да | да | да | да | нет | да | нет | 0 | 0 | 1 | 0 | 0 | 0
175 | Центральный | Литейный округ | ЛИТЕЙНЫЙ ПР. | 41 | А |  | 18175 | орг-ия с гос. участием |  | другое | индивидуальный | 1888 | кирпичные |  | 0 | 3 | 11 | 1714 | 1682 | 1491 | 191 | да | да | нет | да | да | да | да | да | нет | 0 | 0 | 1 | 0 | 0 | 0
176 | Центральный | Литейный округ | ЛИТЕЙНЫЙ ПР. | 43 | А |  | 18176 | орг-ия с гос. участием |  | другое | индивидуальный | 1852 | кирпичные |  | 0 | 8 | 43 | 6816 | 6416 | 5143 | 1273 | да | да | нет | да | да | да | да | да | нет | 0 | 1 | 1 | 0 | 0 | 0
177 | Центральный | Литейный округ | ЛИТЕЙНЫЙ ПР. | 45/8 | А |  | 18177 | орг-ия с гос. участием |  | другое | индивидуальный | 1777 | кирпичные |  | 0 | 7 | 51 | 6044 | 5996 | 4607 | 1389 | да | да | да | да | да | да | да | да | нет | 0 | 2 | 1 | 0 | 0 | 0
178 | Центральный | Литейный округ | ЛИТЕЙНЫЙ ПР. | 49 | А |  | 18178 | орг-ия с гос. участием |  | другое | индивидуальный | 1798 | кирпичные |  | 0 | 4 | 25 | 4720 | 4380 | 2303 | 2077 | да | да | нет | да | да | да | да | да | нет | 0 | 1 | 1 | 0 | 0 | 0
179 | Центральный | Литейный округ | ЛИТЕЙНЫЙ ПР. | 51 | А |  | 18179 | орг-ия с гос. участием |  | другое | индивидуальный | 1857 | кирпичные |  | 0 | 18 | 121 | 17632 | 12679 | 11487 | 1192 | да | да | да | да | да | да | нет | да | нет | 9 | 5 | 1 | 0 | 0 | 0
180 | Центральный | Литейный округ | ЛИТЕЙНЫЙ ПР. | 52 | А |  | 18180 | орг-ия с гос. участием |  | другое | индивидуальный | 1822 | кирпичные |  | 0 | 4 | 27 | 2628 | 2490 | 1899 | 591 | да | да | да | да | да | да | нет | да | нет | 0 | 1 | 0 | 1 | 0 | 0
181 | Центральный | Литейный округ | ЛИТЕЙНЫЙ ПР. | 54 | А |  | 18181 | орг-ия с гос. участием |  | другое | индивидуальный | 1866 | кирпичные |  | 0 | 1 | 24 | 2386 | 2386 | 1927 | 459 | да | да | да | да | да | да | нет | да | нет | 1 | 0 | 1 | 0 | 0 | 0
182 | Центральный | Литейный округ | ЛИТЕЙНЫЙ ПР. | 58 | А |  | 18182 | орг-ия с гос. участием |  | другое | индивидуальный | 1823 | кирпичные |  | 0 | 7 | 41 | 5150 | 5088 | 3643 | 1445 | да | да | нет | да | да | да | да | да | нет | 0 | 1 | 1 | 0 | 0 | 0
183 | Центральный | Литейный округ | ЛИТЕЙНЫЙ ПР. | 59 | А |  | 18183 | орг-ия с гос. участием |  | другое | индивидуальный | 1880 | кирпичные |  | 0 | 7 | 56 | 7564 | 7422 | 5997 | 1425 | да | да | нет | да | да | да | да | да | нет | 0 | 1 | 1 | 0 | 0 | 0
184 | Центральный | Литейный округ | ЛИТЕЙНЫЙ ПР. | 60 | А |  | 18184 | орг-ия с гос. участием |  | другое | индивидуальный | 1901 | кирпичные |  | 0 | 6 | 27 | 4480 | 4404 | 2508 | 1896 | да | да | нет | да | да | да | да | да | нет | 0 | 1 | 1 | 0 | 0 | 0
185 | Центральный | Литейный округ | ЛИТЕЙНЫЙ ПР. | 61 | А |  | 18185 | орг-ия с гос. участием |  | другое | индивидуальный | 1871 | кирпичные |  | 0 | 5 | 39 | 7131 | 7049 | 5766 | 1283 | да | да | нет | да | да | да | да | да | нет | 3 | 1 | 1 | 0 | 0 | 0
186 | Центральный | Литейный округ | ЛИТЕЙНЫЙ ПР. | 64/78 | А |  | 18186 | орг-ия с гос. участием |  | другое | индивидуальный | 1874 | кирпичные | 5 | 0 | 7 | 38 | 8908 | 8872 | 5678 | 3194 | да | да | нет | да | да | да | да | да | нет | 0 | 1 | 1 | 0 | 0 | 0
187 | Центральный | Литейный округ | МАНЕЖНЫЙ ПЕР. | 1/4 | А,Б,К |  | 18187 | орг-ия с гос. участием |  | другое | индивидуальный |  | кирпичные | 2/4 | 0 | 4 | 23 | 2066 | 2066 | 1417 | 649 | да | да | да | да | да | да | нет | да | нет | 0 | 0 | 1 | 0 | 0 | 0
188 | Центральный | Литейный округ | МАНЕЖНЫЙ ПЕР. | 2 | А |  | 18188 | орг-ия с гос. участием |  | другое | индивидуальный | 1900 | кирпичные |  | 0 | 4 | 24 | 3409 | 3364 | 2599 | 765 | да | да | да | да | да | да | нет | да | нет | 1 | 0 | 1 | 0 | 0 | 0
189 | Центральный | Литейный округ | МАНЕЖНЫЙ ПЕР. | 7 | А |  | 18189 | орг-ия с гос. участием |  | другое | индивидуальный | 1837 | кирпичные |  | 0 | 4 | 18 | 2829 | 2806 | 1158 | 1648 | да | да | да | да | да | да | нет | да | нет | 0 | 0 | 1 | 0 | 0 | 0
190 | Центральный | Литейный округ | МАНЕЖНЫЙ ПЕР. | 8 | А |  | 18190 | орг-ия с гос. участием |  | другое | индивидуальный | 1899 | кирпичные |  | 0 | 3 | 14 | 1574 | 1440 | 1241 | 199 | да | да | да | да | да | да | нет | да | нет | 0 | 0 | 1 | 0 | 0 | 0
191 | Центральный | Литейный округ | МАНЕЖНЫЙ ПЕР. | 9 | А |  | 18191 | орг-ия с гос. участием |  | другое | индивидуальный | 1875 | кирпичные |  | 0 | 4 | 15 | 1089 | 1089 | 1089 |  | да | да | да | да | да | да | нет | да | нет | 0 | 0 | 0 | 0 | 0 | 0
192 | Центральный | Литейный округ | МАНЕЖНЫЙ ПЕР. | 15-17 | А |  | 18192 | орг-ия с гос. участием |  | другое | индивидуальный | 1908 | кирпичные |  | 0 | 13 | 80 | 7457 | 7253 | 6372 | 881 | да | да | да | да | да | да | нет | да | нет | 0 | 1 | 2 | 1 | 0 | 0
193 | Центральный | Литейный округ | МАЯКОВСКОГО УЛ. | 1/96 | А |  | 18193 | орг-ия с гос. участием |  | другое | индивидуальный | 1838 | кирпичные |  | 0 | 16 | 177 | 18000 | 18000 | 13471 | 4529 | да | да | да | да | да | да | нет | да | нет | 7 | 1 | 1 | 1 | 0 | 0
194 | Центральный | Литейный округ | МАЯКОВСКОГО УЛ. | 2/94 | А |  | 18194 | орг-ия с гос. участием |  | другое | индивидуальный | 1916 | кирпичные |  | 0 | 6 | 19 | 3114 | 3073 | 1410 | 1663 | да | да | нет | да | да | да | да | да | нет | 0 | 1 | 1 | 0 | 0 | 0
195 | Центральный | Литейный округ | МАЯКОВСКОГО УЛ. | 3 | А |  | 18195 | орг-ия с гос. участием |  | другое | индивидуальный | 1900 | кирпичные |  | 0 | 5 | 79 | 7410 | 7320 | 5906 | 1414 | да | да | да | да | да | да | нет | да | нет | 5 | 1 | 1 | 1 | 0 | 0
196 | Центральный | Литейный округ | МАЯКОВСКОГО УЛ. | 4 | А |  | 18196 | орг-ия с гос. участием |  | другое | индивидуальный | 1865 | кирпичные |  | 0 | 3 | 13 | 1433 | 1433 | 941 | 492 | да | да | нет | да | да | да | да | да | нет | 0 | 0 | 1 | 0 | 0 | 0
197 | Центральный | Литейный округ | МАЯКОВСКОГО УЛ. | 6 | А |  | 18197 | орг-ия с гос. участием |  | другое | индивидуальный | 1873 | кирпичные |  | 0 | 3 | 9 | 1431 | 1431 | 796 | 635 | да | да | нет | да | да | да | да | да | нет | 0 | 0 | 1 | 0 | 0 | 0
198 | Центральный | Литейный округ | МАЯКОВСКОГО УЛ. | 7/27 | А |  | 18198 | орг-ия с гос. участием |  | другое | индивидуальный | 1826 | кирпичные |  | 0 | 2 | 23 | 2609 | 2604 | 1923 | 681 | да | да | нет | да | да | да | да | да | нет | 0 | 1 | 1 | 0 | 0 | 0
199 | Центральный | Литейный округ | МАЯКОВСКОГО УЛ. | 10 | А |  | 18199 | орг-ия с гос. участием |  | другое | индивидуальный | 1914 | кирпичные |  | 0 | 3 | 15 | 2006 | 2006 | 1571 | 435 | да | да | нет | да | да | да | да | да | нет | 1 | 0 | 1 | 0 | 0 | 0
200 | Центральный | Литейный округ | МАЯКОВСКОГО УЛ. | 15 | А |  | 18200 | орг-ия с гос. участием |  | другое | индивидуальный | 1846 | кирпичные |  | 0 | 2 | 20 | 4432 | 4408 | 1489 | 2919 | да | да | да | да | да | да | нет | да | нет | 0 | 0 | 1 | 0 | 0 | 0
201 | Центральный | Литейный округ | МАЯКОВСКОГО УЛ. | 16 | А |  | 18201 | орг-ия с гос. участием |  | другое | индивидуальный | 1849 | кирпичные |  | 0 | 6 | 57 | 6445 | 6411 | 4533 | 1878 | да | да | да | да | да | да | нет | да | нет | 0 | 1 | 1 | 1 | 0 | 0
202 | Центральный | Литейный округ | МАЯКОВСКОГО УЛ. | 17 | А |  | 18202 | орг-ия с гос. участием |  | другое | индивидуальный | 1850 | кирпичные |  | 0 | 6 | 35 | 3875 | 3836 | 3084 | 752 | да | да | нет | да | да | да | да | да | нет | 1 | 1 | 1 | 0 | 0 | 0
203 | Центральный | Литейный округ | МАЯКОВСКОГО УЛ. | 18 | А |  | 18203 | орг-ия с гос. участием |  | другое | индивидуальный | 1889 | кирпичные |  | 0 | 5 | 37 | 4216 | 4216 | 3534 | 682 | да | да | да | да | да | да | нет | да | нет | 0 | 0 | 1 | 0 | 0 | 0
204 | Центральный | Литейный округ | МАЯКОВСКОГО УЛ. | 19/15 | А |  | 18204 | орг-ия с гос. участием |  | другое | индивидуальный | 1845 | кирпичные |  | 0 | 6 | 34 | 4592 | 4592 | 3931 | 661 | да | да | да | да | да | да | нет | да | нет | 4 | 0 | 1 | 0 | 0 | 0
205 | Центральный | Литейный округ | МАЯКОВСКОГО УЛ. | 20 | А |  | 18205 | орг-ия с гос. участием |  | другое | индивидуальный | 1860 | кирпичные |  | 0 | 2 | 20 | 1814 | 1814 | 1478 | 336 | да | да | да | да | да | да | нет | да | нет | 0 | 1 | 1 | 1 | 0 | 0
206 | Центральный | Литейный округ | МАЯКОВСКОГО УЛ. | 22-24 | А,Ж |  | 18206 | орг-ия с гос. участием |  | другое | индивидуальный | 1860 | кирпичные | 1/5 | 0 | 8 | 73 | 7547 | 7136 | 5334 | 1802 | да | да | да | да | да | да | нет | да | нет | 0 | 1 | 1 | 1 | 0 | 0
207 | Центральный | Литейный округ | МАЯКОВСКОГО УЛ. | 23/6 | А |  | 18207 | орг-ия с гос. участием |  | другое | индивидуальный | 1904 | кирпичные |  | 0 | 4 | 22 | 3774 | 3750 | 3216 | 534 | да | да | да | да | да | да | нет | да | нет | 2 | 0 | 1 | 0 | 0 | 0
208 | Центральный | Литейный округ | МАЯКОВСКОГО УЛ. | 25 | А |  | 18208 | орг-ия с гос. участием |  | другое | индивидуальный | 1876 | кирпичные |  | 0 | 5 | 14 | 2328 | 2306 | 1181 | 1125 | да | да | да | да | да | да | нет | да | нет | 0 | 1 | 1 | 1 | 0 | 0
209 | Центральный | Литейный округ | МАЯКОВСКОГО УЛ. | 26 | А |  | 18209 | орг-ия с гос. участием |  | другое | индивидуальный | 1855 | кирпичные |  | 0 | 1 | 6 | 697 | 686 | 523 | 163 | да | да | да | да | да | да | нет | да | нет | 0 | 0 | 1 | 0 | 0 | 0
210 | Центральный | Литейный округ | МАЯКОВСКОГО УЛ. | 27 | А |  | 18210 | орг-ия с гос. участием |  | другое | индивидуальный | 1914 | кирпичные |  | 0 | 5 | 33 | 3793 | 3752 | 2477 | 1275 | да | да | да | да | да | да | нет | да | нет | 2 | 2 | 1 | 2 | 0 | 0
211 | Центральный | Литейный округ | МАЯКОВСКОГО УЛ. | 28 | Б |  | 18211 | орг-ия с гос. участием |  | другое | индивидуальный | 1916 | кирпичные |  | 0 | 2 | 4 | 407 | 407 | 271 | 136 | да | да | нет | да | да | да | да | да | нет | 0 | 0 | 1 | 0 | 0 | 0
212 | Центральный | Литейный округ | МАЯКОВСКОГО УЛ. | 30 | А |  | 18212 | орг-ия с гос. участием |  | другое | индивидуальный | 1903 | кирпичные |  | 0 | 6 | 33 | 4362 | 4199 | 3115 | 1084 | да | да | да | да | да | да | нет | да | нет | 2 | 0 | 1 | 0 | 0 | 0
213 | Центральный | Литейный округ | МАЯКОВСКОГО УЛ. | 32/11 | А |  | 18213 | орг-ия с гос. участием |  | другое | индивидуальный | 1850 | кирпичные |  | 0 | 2 | 19 | 1692 | 1603 | 1235 | 368 | да | да | да | да | да | да | нет | да | нет | 0 | 1 | 1 | 1 | 0 | 0
214 | Центральный | Литейный округ | МАЯКОВСКОГО УЛ. | 34 | А |  | 18214 | орг-ия с гос. участием |  | другое | индивидуальный | 1878 | кирпичные |  | 0 | 9 | 46 | 7043 | 7043 | 5818 | 1225 | да | да | да | да | да | да | нет | да | нет | 0 | 0 | 1 | 0 | 0 | 0
215 | Центральный | Литейный округ | МАЯКОВСКОГО УЛ. | 36-38 | А |  | 18215 | орг-ия с гос. участием |  | другое | индивидуальный | 1908 | кирпичные |  | 0 | 6 | 50 | 9415 | 9226 | 8433 | 783 | да | да | да | да | да | да | нет | да | нет | 4 | 0 | 2 | 0 | 0 | 0
216 | Центральный | Литейный округ | МАЯКОВСКОГО УЛ. | 40 | А |  | 18216 | орг-ия с гос. участием |  | другое | индивидуальный | 1858 | кирпичные |  | 0 | 2 | 18 | 1815 | 1809 | 1371 | 438 | да | да | да | да | да | да | нет | да | нет | 0 | 0 | 1 | 0 | 0 | 0
217 | Центральный | Литейный округ | МАЯКОВСКОГО УЛ. | 42 | А |  | 18217 | орг-ия с гос. участием |  | другое | индивидуальный | 1846 | кирпичные |  | 0 | 4 | 25 | 2898 | 2876 | 2237 | 639 | да | да | да | да | да | да | нет | да | нет | 0 | 1 | 1 | 1 | 0 | 0
218 | Центральный | Литейный округ | МАЯКОВСКОГО УЛ. | 44 | А,Б |  | 18218 | орг-ия с гос. участием |  | другое | индивидуальный | 1916 | кирпичные |  | 0 | 3 | 23 | 1784 | 1772 | 1515 | 257 | да | да | да | да | да | да | нет | да | нет | 0 | 0 | 1 | 0 | 0 | 0
219 | Центральный | Литейный округ | МАЯКОВСКОГО УЛ. | 50 | А,Д |  | 18219 | орг-ия с гос. участием |  | другое | индивидуальный | 1911 | кирпичные |  | 0 | 9 | 21 | 5204 | 5204 | 2155 | 3049 | да | да | да | да | да | да | нет | да | нет | 0 | 0 | 2 | 0 | 0 | 0
220 | Центральный | Литейный округ | МАЯКОВСКОГО УЛ. | 52 | А |  | 18220 | орг-ия с гос. участием |  | другое | индивидуальный | 1901 | кирпичные |  | 0 | 3 | 15 | 2521 | 2496 | 2119 | 377 | да | да | да | да | да | да | нет | да | нет | 1 | 0 | 1 | 0 | 0 | 0
221 | Центральный | Дворцовый округ | МИЛЛИОННАЯ УЛ. | 4/1 | А,Б,В |  | 18221 | орг-ия с гос. участием |  | другое | индивидуальный |  | кирпичные | 2/3 | 0 | 14 | 70 | 7229 | 6806 | 5017 | 1789 | да | да | нет | да | да | да | да | да | нет | 0 | 3 | 2 | 0 | 0 | 0
222 | Центральный | Дворцовый округ | МИЛЛИОННАЯ УЛ. | 6 | А |  | 18222 | орг-ия с гос. участием |  | другое | индивидуальный | 1828 | кирпичные |  | 0 | 3 | 26 | 3868 | 3844 | 2856 | 988 | да | да | нет | да | да | да | да | да | нет | 0 | 1 | 0 | 0 | 0 | 0
223 | Центральный | Дворцовый округ | МИЛЛИОННАЯ УЛ. | 9 | А |  | 18223 | орг-ия с гос. участием |  | другое | индивидуальный | 1802 | кирпичные |  | 0 | 2 | 17 | 1254 | 1185 | 1128 | 57 | да | да | нет | да | да | да | да | да | нет | 0 | 1 | 1 | 0 | 0 | 0
224 | Центральный | Дворцовый округ | МИЛЛИОННАЯ УЛ. | 10 | Б,Р,Д |  | 18224 | орг-ия с гос. участием |  | другое | индивидуальный | 1916 | кирпичные | 1/3 | 0 | 3 | 14 | 2459 | 2372 | 1911 | 461 | да | да | нет | да | да | да | да | да | нет | 1 | 1 | 1 | 0 | 0 | 0
225 | Центральный | Дворцовый округ | МИЛЛИОННАЯ УЛ. | 11 | А |  | 18225 | орг-ия с гос. участием |  | другое | индивидуальный | 1790 | кирпичные |  | 0 | 14 | 94 | 12396 | 11400 | 8756 | 2644 | да | да | нет | да | да | да | да | да | нет | 0 | 1 | 2 | 0 | 0 | 0
226 | Центральный | Дворцовый округ | МИЛЛИОННАЯ УЛ. | 15 | Б |  | 18226 | орг-ия с гос. участием |  | другое | индивидуальный | 1952 | кирпичные |  | 0 | 2 | 12 | 1740 | 1652 | 1220 | 432 | да | да | нет | да | да | да | да | да | нет | 0 | 0 | 1 | 0 | 0 | 0
227 | Центральный | Дворцовый округ | МИЛЛИОННАЯ УЛ. | 16 | Б |  | 18227 | орг-ия с гос. участием |  | другое | индивидуальный | 1858 | кирпичные |  | 0 | 1 | 6 | 1151 | 1151 | 714 | 437 | да | да | нет | да | да | да | да | да | нет | 0 | 1 | 1 | 0 | 0 | 0
228 | Центральный | Дворцовый округ | МИЛЛИОННАЯ УЛ. | 17 | А |  | 18228 | орг-ия с гос. участием |  | другое | индивидуальный | 1777 | кирпичные |  | 0 | 5 | 39 | 5169 | 5169 | 3373 | 1796 | да | да | нет | да | да | да | да | да | нет | 0 | 0 | 0 | 0 | 0 | 0
229 | Центральный | Дворцовый округ | МИЛЛИОННАЯ УЛ. | 18 | А |  | 18229 | орг-ия с гос. участием |  | другое | индивидуальный | 1826 | кирпичные |  | 0 | 4 | 41 | 3053 | 3026 | 2400 | 626 | да | да | нет | да | да | да | да | да | нет | 0 | 1 | 1 | 0 | 0 | 0
230 | Центральный | Дворцовый округ | МИЛЛИОННАЯ УЛ. | 19 | И |  | 18230 | орг-ия с гос. участием |  | другое | индивидуальный | 1861 | кирпичные |  | 0 | 4 | 20 | 3048 | 3048 | 2065 | 983 | да | да | нет | да | да | да | да | да | нет | 0 | 1 | 1 | 0 | 0 | 0
231 | Центральный | Дворцовый округ | МИЛЛИОННАЯ УЛ. | 21 | А |  | 18231 | орг-ия с гос. участием |  | другое | индивидуальный | 1798 | кирпичные |  | 0 | 3 | 17 | 1910 | 1865 | 1288 | 577 | да | да | нет | да | да | да | да | да | нет | 0 | 1 | 1 | 0 | 0 | 0
232 | Центральный | Дворцовый округ | МИЛЛИОННАЯ УЛ. | 38 | А |  | 18232 | орг-ия с гос. участием |  | другое | индивидуальный | 1916 | кирпичные |  | 0 | 3 | 23 | 2384 | 2360 | 2008 | 352 | да | да | нет | да | да | да | да | да | нет | 0 | 0 | 1 | 0 | 0 | 0
233 | Центральный | Литейный округ | МИТАВСКИЙ ПЕР. | 3 | А |  | 18233 | орг-ия с гос. участием |  | другое | индивидуальный | 1906 | кирпичные |  | 0 | 3 | 39 | 2534 | 2534 | 2514 |  | да | да | да | да | да | да | нет | да | нет | 2 | 0 | 1 | 0 | 0 | 0
234 | Центральный | Литейный округ | МИТАВСКИЙ ПЕР. | 4 | А |  | 18234 | орг-ия с гос. участием |  | другое | индивидуальный | 1916 | кирпичные |  | 0 | 2 | 7 | 513 | 389 | 369 |  | да | да | да | да | да | да | нет | да | нет | 0 | 0 | 1 | 0 | 0 | 0
235 | Центральный | Литейный округ | МИТАВСКИЙ ПЕР. | 10 | А |  | 18235 | орг-ия с гос. участием |  | другое | индивидуальный | 1901 | кирпичные |  | 0 | 5 | 24 | 5197 | 5186 | 4657 | 529 | да | да | да | да | да | да | нет | да | нет | 2 | 0 | 1 | 0 | 0 | 0
236 | Центральный | Дворцовый округ | МОЙКИ Р.НАБ. | 1/8 | А |  | 18236 | орг-ия с гос. участием |  | другое | индивидуальный | 1828 | кирпичные |  | 0 | 7 | 56 | 8241 | 8016 | 5822 | 2194 | да | да | нет | да | да | да | да | да | нет | 0 | 1 | 1 | 0 | 0 | 0
237 | Центральный | Дворцовый округ | МОЙКИ Р.НАБ. | 8 | А |  | 18237 | орг-ия с гос. участием |  | другое | индивидуальный | 1849 | кирпичные |  | 0 | 6 | 69 | 5662 | 5551 | 5193 | 358 | да | да | нет | да | да | да | да | да | нет | 0 | 1 | 1 | 0 | 0 | 0
238 | Центральный | Дворцовый округ | МОЙКИ Р.НАБ. | 10 | А,Б |  | 18238 | орг-ия с гос. участием |  | другое | индивидуальный | 1840 | кирпичные | 3/4 | 0 | 2 | 32 | 2028 | 2016 | 1893 | 123 | да | да | нет | да | да | да | да | да | нет | 1 | 2 | 1 | 0 | 0 | 0
239 | Центральный | Дворцовый округ | МОЙКИ Р.НАБ. | 14 | Б |  | 18239 | орг-ия с гос. участием |  | другое | индивидуальный | 1845 | кирпичные |  | 0 | 9 | 55 | 7062 | 7055 | 4824 | 2231 | да | да | нет | да | да | да | да | да | нет | 0 | 1 | 1 | 0 | 0 | 0
240 | Центральный | Дворцовый округ | МОЙКИ Р.НАБ. | 16 | А |  | 18240 | орг-ия с гос. участием |  | другое | индивидуальный | 1798 | кирпичные |  | 0 | 3 | 25 | 2805 | 2617 | 2047 | 570 | да | да | нет | да | да | да | да | да | нет | 0 | 1 | 1 | 0 | 0 | 0
241 | Центральный | Дворцовый округ | МОЙКИ Р.НАБ. | 18 | Б |  | 18241 | орг-ия с гос. участием |  | другое | индивидуальный | 1827 | кирпичные |  | 0 | 4 | 22 | 1982 | 1982 | 1802 | 180 | да | да | нет | да | да | да | да | да | нет | 0 | 0 | 0 | 0 | 0 | 0
242 | Центральный | Дворцовый округ | МОЙКИ Р.НАБ. | 25 | А |  | 18242 | орг-ия с гос. участием |  | другое | индивидуальный | 1798 | кирпичные |  | 0 | 5 | 33 | 3271 | 3234 | 2819 | 415 | да | да | нет | да | да | да | да | да | нет | 0 | 1 | 1 | 0 | 0 | 0
243 | Центральный | Дворцовый округ | МОЙКИ Р.НАБ. | 27 | А |  | 18243 | орг-ия с гос. участием |  | другое | индивидуальный | 1798 | кирпичные |  | 0 | 6 | 25 | 2244 | 2173 | 1990 | 183 | да | да | нет | да | да | да | да | да | нет | 0 | 1 | 1 | 0 | 0 | 0
244 | Центральный | Дворцовый округ | МОЙКИ Р.НАБ. | 28 | А,Б |  | 18244 | орг-ия с гос. участием |  | другое | индивидуальный |  | кирпичные |  | 0 | 6 | 53 | 4623 | 4610 | 3784 | 826 | да | да | нет | да | да | да | да | да | нет | 0 | 1 | 1 | 0 | 0 | 0
245 | Центральный | Дворцовый округ | МОЙКИ Р.НАБ. | 30 | А |  | 18245 | орг-ия с гос. участием |  | другое | индивидуальный | 1901 | кирпичные |  | 0 | 9 | 75 | 7210 | 6615 | 5615 | 1000 | да | да | нет | да | да | да | да | да | нет | 5 | 2 | 2 | 0 | 0 | 0
246 | Центральный | Дворцовый округ | МОЙКИ Р.НАБ. | 31 | А |  | 18246 | орг-ия с гос. участием |  | другое | индивидуальный | 1914 | кирпичные |  | 0 | 4 | 51 | 6551 | 6355 | 5538 | 817 | да | да | нет | да | да | да | да | да | нет | 3 | 1 | 1 | 0 | 0 | 0
247 | Центральный | Дворцовый округ | МОЙКИ Р.НАБ. | 32 | А |  | 18247 | орг-ия с гос. участием |  | другое | индивидуальный | 1861 | кирпичные |  | 0 | 3 | 28 | 3628 | 3628 | 2368 | 1260 | да | да | нет | да | да | да | да | да | нет | 3 | 1 | 1 | 0 | 0 | 0
248 | Центральный | Дворцовый округ | МОЙКИ Р.НАБ. | 40 | А |  | 18248 | орг-ия с гос. участием |  | другое | индивидуальный | 1870 | кирпичные |  | 0 | 7 | 48 | 18882 | 8187 | 6944 | 1243 | да | да | нет | да | да | да | да | да | нет | 4 | 1 | 1 | 0 | 0 | 0
249 | Центральный | Дворцовый округ | МОЙКИ Р.НАБ. | 42 | А |  | 18249 | орг-ия с гос. участием |  | другое | индивидуальный | 1870 | кирпичные |  | 0 | 9 | 40 | 13414 | 13275 | 5370 | 7905 | да | да | нет | да | да | да | да | да | нет | 6 | 1 | 1 | 0 | 0 | 0
250 | Центральный | Дворцовый округ | МОРСКАЯ БОЛЬШАЯ УЛ. | 6 | А |  | 18250 | орг-ия с гос. участием |  | другое | индивидуальный | 1916 | кирпичные |  | 0 | 7 | 55 | 5742 | 5681 | 4322 | 1359 | да | да | нет | да | да | да | да | да | нет | 0 | 1 | 1 | 0 | 0 | 0
251 | Центральный | Дворцовый округ | МОРСКАЯ БОЛЬШАЯ УЛ. | 7 | А |  | 18251 | орг-ия с гос. участием |  | другое | индивидуальный | 1916 | кирпичные |  | 0 | 4 | 22 | 5080 | 4563 | 2492 | 2071 | да | да | нет | да | да | да | да | да | нет | 0 | 1 | 1 | 0 | 0 | 0
252 | Центральный | Дворцовый округ | МОРСКАЯ БОЛЬШАЯ УЛ. | 10 | А,Б |  | 18252 | орг-ия с гос. участием |  | другое | индивидуальный | 1874 | кирпичные | 3/4 | 0 | 4 | 18 | 2500 | 2208 | 1538 | 670 | да | да | нет | да | да | да | да | да | нет | 0 | 0 | 1 | 0 | 0 | 0
253 | Центральный | Дворцовый округ | МОРСКАЯ МАЛАЯ УЛ. | 7 | А |  | 18253 | орг-ия с гос. участием |  | другое | индивидуальный | 1916 | кирпичные |  | 0 | 5 | 43 | 4014 | 4014 | 3598 | 416 | да | да | нет | да | да | да | да | да | нет | 2 | 2 | 1 | 0 | 0 | 0
254 | Центральный | Литейный округ | МОХОВАЯ УЛ. | 4 | А |  | 18254 | орг-ия с гос. участием |  | другое | индивидуальный | 1866 | кирпичные |  | 0 | 3 | 37 | 2588 | 2588 | 2510 | 78 | да | да | да | да | да | да | нет | да | нет | 0 | 1 | 1 | 1 | 0 | 0
255 | Центральный | Литейный округ | МОХОВАЯ УЛ. | 5 | А |  | 18255 | орг-ия с гос. участием |  | другое | индивидуальный | 1798 | кирпичные |  | 0 | 6 | 35 | 3587 | 3587 | 3126 | 461 | да | да | да | да | да | да | нет | да | нет | 0 | 1 | 1 | 1 | 0 | 0
256 | Центральный | Литейный округ | МОХОВАЯ УЛ. | 7 | А,Б |  | 18256 | орг-ия с гос. участием |  | другое | индивидуальный | 1844 | кирпичные | 4/5 | 0 | 5 | 37 | 2839 | 2624 | 2417 | 207 | да | да | да | да | да | да | нет | да | нет | 0 | 0 | 1 | 0 | 0 | 0
257 | Центральный | Литейный округ | МОХОВАЯ УЛ. | 9 | А,Б |  | 18257 | орг-ия с гос. участием |  | другое | индивидуальный | 1872 | кирпичные |  | 0 | 3 | 11 | 1218 | 1201 | 890 | 311 | да | да | да | да | да | да | нет | да | нет | 0 | 2 | 0 | 2 | 0 | 0
258 | Центральный | Литейный округ | МОХОВАЯ УЛ. | 10 | А,З |  | 18258 | орг-ия с гос. участием |  | другое | индивидуальный |  | кирпичные | 2/5 | 0 | 5 | 31 | 5842 | 5842 | 2639 | 3203 | да | да | да | да | да | да | нет | да | нет | 2 | 1 | 1 | 1 | 0 | 0
259 | Центральный | Литейный округ | МОХОВАЯ УЛ. | 11 | А |  | 18259 | орг-ия с гос. участием |  | другое | индивидуальный | 1875 | кирпичные |  | 0 | 1 | 18 | 4787 | 4787 | 1230 | 3557 | да | да | да | да | да | да | нет | да | нет | 0 | 1 | 1 | 1 | 0 | 0
260 | Центральный | Литейный округ | МОХОВАЯ УЛ. | 12 | А |  | 18260 | орг-ия с гос. участием |  | другое | индивидуальный | 1777 | кирпичные |  | 0 | 3 | 14 | 1412 | 1412 | 1206 | 206 | да | да | да | да | да | да | нет | да | нет | 0 | 0 | 1 | 0 | 0 | 0
261 | Центральный | Литейный округ | МОХОВАЯ УЛ. | 13 | А |  | 18261 | орг-ия с гос. участием |  | другое | индивидуальный | 1861 | кирпичные |  | 0 | 3 | 27 | 2367 | 2330 | 1960 | 370 | да | да | да | да | да | да | нет | да | нет | 0 | 1 | 1 | 1 | 0 | 0
262 | Центральный | Литейный округ | МОХОВАЯ УЛ. | 14 | А,В,Б |  | 18262 | орг-ия с гос. участием |  | другое | индивидуальный |  | кирпичные | 3/4 | 0 | 7 | 43 | 5346 | 4841 | 3771 | 1070 | да | да | да | да | да | да | нет | да | нет | 2 | 1 | 1 | 1 | 0 | 0
263 | Центральный | Литейный округ | МОХОВАЯ УЛ. | 16 | А,Б |  | 18263 | орг-ия с гос. участием |  | другое | индивидуальный |  | кирпичные |  | 0 | 4 | 25 | 3795 | 3748 | 3397 | 351 | да | да | да | да | да | да | нет | да | нет | 4 | 0 | 1 | 0 | 0 | 0
264 | Центральный | Литейный округ | МОХОВАЯ УЛ. | 17 | А |  | 18264 | орг-ия с гос. участием |  | другое | индивидуальный | 1875 | кирпичные |  | 0 | 4 | 50 | 5549 | 5544 | 4901 | 643 | да | да | да | да | да | да | нет | да | нет | 4 | 1 | 1 | 1 | 0 | 0
265 | Центральный | Литейный округ | МОХОВАЯ УЛ. | 18 | А,Ж,З |  | 18265 | орг-ия с гос. участием |  | другое | индивидуальный |  | кирпичные | 2/5/6 | 0 | 6 | 48 | 6747 | 6739 | 4716 | 2023 | да | да | да | да | да | да | нет | да | нет | 3 | 1 | 1 | 1 | 0 | 0
266 | Центральный | Литейный округ | МОХОВАЯ УЛ. | 20 | А,Б |  | 18266 | орг-ия с гос. участием |  | другое | индивидуальный | 1852 | кирпичные |  | 0 | 4 | 23 | 3392 | 3116 | 1904 | 1212 | да | да | да | да | да | да | нет | да | нет | 0 | 1 | 1 | 1 | 0 | 0
267 | Центральный | Литейный округ | МОХОВАЯ УЛ. | 21-23 | А |  | 18267 | орг-ия с гос. участием |  | другое | индивидуальный | 1899 | кирпичные |  | 0 | 5 | 38 | 5834 | 5256 | 4362 | 894 | да | да | да | да | да | да | нет | да | нет | 3 | 0 | 1 | 0 | 0 | 0
268 | Центральный | Литейный округ | МОХОВАЯ УЛ. | 22 | А,Б |  | 18268 | орг-ия с гос. участием |  | другое | индивидуальный | 1846 | кирпичные |  | 0 | 8 | 76 | 9334 | 9321 | 6327 | 2994 | да | да | да | да | да | да | нет | да | нет | 0 | 1 | 1 | 1 | 0 | 0
269 | Центральный | Литейный округ | МОХОВАЯ УЛ. | 26 | А |  | 18269 | орг-ия с гос. участием |  | другое | индивидуальный | 1828 | кирпичные |  | 0 | 6 | 49 | 8811 | 8666 | 7544 | 1122 | да | да | да | да | да | да | нет | да | нет | 3 | 1 | 1 | 1 | 0 | 0
270 | Центральный | Литейный округ | МОХОВАЯ УЛ. | 28 | А |  | 18270 | орг-ия с гос. участием |  | другое | индивидуальный | 1913 | кирпичные |  | 0 | 9 | 76 | 10884 | 10680 | 9843 | 837 | да | да | да | да | да | да | нет | да | нет | 3 | 1 | 1 | 1 | 0 | 0
271 | Центральный | Литейный округ | МОХОВАЯ УЛ. | 30 | А,Б,Г |  | 18271 | орг-ия с гос. участием |  | другое | индивидуальный |  | кирпичные | 2/5 | 0 | 6 | 45 | 5912 | 5727 | 4348 | 1379 | да | да | да | да | да | да | нет | да | нет | 0 | 1 | 1 | 1 | 0 | 0
272 | Центральный | Литейный округ | МОХОВАЯ УЛ. | 31 | А,Б,В,Г,Д,Е |  | 18272 | орг-ия с гос. участием |  | другое | индивидуальный |  | кирпичные | 1/3/4 | 0 | 10 | 65 | 8054 | 7529 | 5924 | 1605 | да | да | да | да | да | да | нет | да | нет | 0 | 1 | 1 | 1 | 0 | 0
273 | Центральный | Литейный округ | МОХОВАЯ УЛ. | 32 | А,Б,В,Г |  | 18273 | орг-ия с гос. участием |  | другое | индивидуальный |  | кирпичные |  | 0 | 8 | 63 | 5349 | 5320 | 4575 | 745 | да | да | да | да | да | да | нет | да | нет | 0 | 1 | 1 | 1 | 0 | 0
274 | Центральный | Литейный округ | МОХОВАЯ УЛ. | 36 | А |  | 18274 | орг-ия с гос. участием |  | другое | индивидуальный | 1902 | кирпичные |  | 0 | 1 | 7 | 3159 | 3120 | 514 | 2606 | да | да | нет | да | да | да | да | да | нет | 0 | 1 | 1 | 0 | 0 | 0
275 | Центральный | Литейный округ | МОХОВАЯ УЛ. | 37 | А |  | 18275 | орг-ия с гос. участием |  | другое | индивидуальный | 1798 | кирпичные |  | 0 | 2 | 6 | 2710 | 2710 | 1126 | 1584 | да | да | да | да | да | да | нет | да | нет | 0 | 1 | 1 | 1 | 0 | 0
276 | Центральный | Литейный округ | МОХОВАЯ УЛ. | 39 | А,Б,Л |  | 18276 | орг-ия с гос. участием |  | другое | индивидуальный | 1822 | кирпичные | 1/5 | 0 | 12 | 67 | 6871 | 6838 | 5592 | 1246 | да | да | да | да | да | да | нет | да | нет | 0 | 2 | 1 | 2 | 0 | 0
277 | Центральный | Литейный округ | МОХОВАЯ УЛ. | 41 | Б |  | 18277 | орг-ия с гос. участием |  | другое | индивидуальный | 1823 | кирпичные |  | 0 | 4 | 22 | 2758 | 2746 | 2285 | 461 | да | да | да | да | да | да | нет | да | нет | 0 | 1 | 1 | 1 | 0 | 0
278 | Центральный | Литейный округ | МОХОВАЯ УЛ. | 42 | А |  | 18278 | орг-ия с гос. участием |  | другое | индивидуальный | 1842 | кирпичные |  | 0 | 5 | 23 | 4830 | 4013 | 2019 | 1994 | да | да | да | да | да | да | нет | да | нет | 1 | 1 | 1 | 1 | 0 | 0
279 | Центральный | Литейный округ | МОХОВАЯ УЛ. | 43 | А |  | 18279 | орг-ия с гос. участием |  | другое | индивидуальный | 1858 | кирпичные |  | 0 | 3 | 25 | 2882 | 2634 | 2303 | 331 | да | да | да | да | да | да | нет | да | нет | 0 | 1 | 1 | 1 | 0 | 0
280 | Центральный | Литейный округ | МОХОВАЯ УЛ. | 44 | А,Б,В |  | 18280 | орг-ия с гос. участием |  | другое | индивидуальный | 1843 | кирпичные | 4/5 | 0 | 6 | 48 | 3369 | 3271 | 3074 | 197 | да | да | нет | да | да | да | да | да | нет | 0 | 3 | 1 | 0 | 0 | 0
281 | Центральный | Литейный округ | МОХОВАЯ УЛ. | 45 | А |  | 18281 | орг-ия с гос. участием |  | другое | индивидуальный | 1822 | кирпичные |  | 0 | 2 | 19 | 2090 | 2021 | 1890 | 131 | да | да | да | да | да | да | нет | да | нет | 2 | 0 | 1 | 0 | 0 | 0
282 | Центральный | Литейный округ | МОХОВАЯ УЛ. | 46 | Б |  | 18282 | орг-ия с гос. участием |  | другое | индивидуальный | 1777 | кирпичные |  | 0 | 2 | 10 | 1835 | 1835 | 1540 | 295 | да | да | нет | да | да | да | да | да | нет | 1 | 0 | 1 | 0 | 0 | 0
283 | Центральный | Дворцовый округ | МОШКОВ ПЕР. | 5 | А,Б |  | 18283 | орг-ия с гос. участием |  | другое | индивидуальный | 1930 | кирпичные |  | 0 | 3 | 39 | 2419 | 2387 | 2104 | 283 | да | да | нет | да | да | да | да | да | нет | 0 | 1 | 1 | 0 | 0 | 0
284 | Центральный | Дворцовый округ | НЕВСКИЙ ПР. | 6 | А |  | 18284 | орг-ия с гос. участием |  | другое | индивидуальный | 1885 | кирпичные |  | 0 | 4 | 23 | 3671 | 3623 | 2647 | 976 | да | да | нет | да | да | да | да | да | нет | 1 | 1 | 1 | 0 | 0 | 0
285 | Центральный | Дворцовый округ | НЕВСКИЙ ПР. | 20/44 | А |  | 18285 | орг-ия с гос. участием |  | другое | индивидуальный | 1858 | кирпичные |  | 0 | 3 | 6 | 7340 | 7284 | 331 | 6953 | да | да | нет | да | да | да | да | да | нет | 0 | 2 | 1 | 0 | 0 | 0
286 | Центральный | Дворцовый округ | НЕВСКИЙ ПР. | 32-34 | А |  | 18286 | орг-ия с гос. участием |  | другое | индивидуальный | 1860 | кирпичные |  | 0 | 16 | 56 | 15586 | 15528 | 6632 | 8896 | да | да | нет | да | да | да | да | да | нет | 1 | 0 | 3 | 0 | 0 | 0
287 | Центральный | Дворцовый округ | НЕВСКИЙ ПР. | 40-42 | А |  | 18287 | орг-ия с гос. участием |  | другое | индивидуальный | 1803 | кирпичные |  | 0 | 5 | 23 | 10782 | 8025 | 1775 | 6250 | да | да | нет | да | да | да | да | да | нет | 1 | 1 | 1 | 0 | 0 | 0
288 | Центральный | Дворцовый округ | НЕВСКИЙ ПР. | 60 | А |  | 18288 | орг-ия с гос. участием |  | другое | индивидуальный | 1856 | кирпичные |  | 0 | 2 | 8 | 4712 | 4712 | 567 | 4145 | да | да | нет | да | да | да | да | да | нет | 0 | 1 | 1 | 0 | 0 | 0
289 | Центральный | Литейный округ | НЕВСКИЙ ПР. | 72 | А |  | 18289 | орг-ия с гос. участием |  | другое | индивидуальный | 1878 | кирпичные |  | 0 | 3 | 22 | 5182 | 5138 | 2694 | 2444 | да | да | нет | да | да | да | да | да | нет | 1 | 1 | 1 | 0 | 0 | 0
290 | Центральный | Литейный округ | НЕВСКИЙ ПР. | 84-86 | Б |  | 18290 | орг-ия с гос. участием |  | другое | индивидуальный | 1862 | кирпичные |  | 0 | 6 | 93 | 8048 | 7982 | 6708 | 1274 | да | да | да | да | да | да | нет | да | нет | 0 | 1 | 1 | 1 | 0 | 0
291 | Центральный | Литейный округ | НЕВСКИЙ ПР. | 90-92 | А,Б |  | 18291 | орг-ия с гос. участием |  | другое | индивидуальный | 1898 | кирпичные |  | 0 | 14 | 45 | 10805 | 9789 | 5516 | 4273 | да | да | нет | да | да | да | да | да | нет | 0 | 2 | 2 | 0 | 0 | 0
292 | Центральный | Литейный округ | НЕВСКИЙ ПР. | 100 | А |  | 18292 | орг-ия с гос. участием |  | другое | индивидуальный | 1840 | кирпичные |  | 0 | 3 | 16 | 3846 | 3748 | 2026 | 1722 | да | да | нет | да | да | да | да | да | нет | 1 | 1 | 1 | 0 | 0 | 0
293 | Центральный | Литейный округ | НЕВСКИЙ ПР. | 102 | А,Ж,М,С |  | 18293 | орг-ия с гос. участием |  | другое | индивидуальный |  | кирпичные |  | 0 | 7 | 40 | 6716 | 6286 | 4379 | 1907 | да | да | нет | да | да | да | да | да | нет | 0 | 2 | 1 | 0 | 0 | 0
294 | Центральный | Литейный округ | НЕВСКИЙ ПР. | 104 | А |  | 18294 | орг-ия с гос. участием |  | другое | индивидуальный |  | кирпичные | [8 empty] | да | да |  | да | да | да |  | да | нет |  | 0 | 1 | 0 | 0 | 0
295 | Центральный | Литейный округ | НЕВСКИЙ ПР. | 106 | А,Ж |  | 18295 | орг-ия с гос. участием |  | другое | индивидуальный | 1837 | кирпичные |  | 0 | 10 | 49 | 6090 | 6042 | 4309 | 1733 | да | да | нет | да | да | да | да | да | нет | 2 | 1 | 1 | 0 | 0 | 0
296 | Центральный | Литейный округ | НЕВСКИЙ ПР. | 108 | А,В |  | 18296 | орг-ия с гос. участием |  | другое | индивидуальный | 1823 | кирпичные | 3/5 | 0 | 11 | 35 | 5648 | 5467 | 3701 | 1786 | да | да | нет | да | да | да | да | да | нет | 1 | 1 | 1 | 0 | 0 | 0
297 | Центральный | Литейный округ | НЕВСКИЙ ПР. | 110 | В |  | 18297 | орг-ия с гос. участием |  | другое | индивидуальный | 1916 | кирпичные |  | 0 |  | 9 | 938 | 938 | 748 | 190 | да | да | нет | да | да | да | да | да | нет | 0 | 0 | 0 | 0 | 0 | 0
298 | Центральный | Литейный округ | НЕВСКИЙ ПР. | 112 | А |  | 18298 | орг-ия с гос. участием |  | другое | индивидуальный | 1866 | кирпичные |  | 0 | 10 | 40 | 5544 | 5143 | 3089 | 2054 | да | да | нет | да | да | да | да | да | нет | 0 | 2 | 1 | 0 | 0 | 0
299 | Центральный | Литейный округ | НЕКРАСОВА УЛ. | 1/38 | А |  | 18299 | орг-ия с гос. участием |  | другое | индивидуальный | 1860 | кирпичные |  | 0 | 11 | 84 | 10319 | 9824 | 8130 | 1694 | да | да | да | да | да | да | нет | да | нет | 6 | 1 | 1 | 1 | 0 | 0
300 | Центральный | Литейный округ | НЕКРАСОВА УЛ. | 6 | А |  | 18300 | орг-ия с гос. участием |  | другое | индивидуальный | 1892 | кирпичные |  | 0 | 3 | 10 | 2020 | 1800 | 1500 | 300 | да | да | да | да | да | да | нет | да | нет | 1 | 0 | 1 | 0 | 0 | 0
301 | Центральный | Литейный округ | НЕКРАСОВА УЛ. | 8 | А |  | 18301 | орг-ия с гос. участием |  | другое | индивидуальный | 1859 | кирпичные |  | 0 | 4 | 21 | 3705 | 3653 | 2303 | 1350 | да | да | да | да | да | да | нет | да | нет | 1 | 1 | 1 | 1 | 0 | 0
302 | Центральный | Литейный округ | НЕКРАСОВА УЛ. | 14 | В |  | 18302 | орг-ия с гос. участием |  | другое | индивидуальный | 1883 | кирпичные |  | 0 | 5 | 19 | 2889 | 2828 | 2569 | 259 | да | да | да | да | да | да | нет | да | нет | 0 | 1 | 1 | 1 | 0 | 0
303 | Центральный | Литейный округ | НЕКРАСОВА УЛ. | 17 | А |  | 18303 | орг-ия с гос. участием |  | другое | индивидуальный | 1850 | кирпичные |  | 0 | 5 | 21 | 2922 | 2887 | 1850 | 1037 | да | да | да | да | да | да | нет | да | нет | 0 | 1 | 1 | 1 | 0 | 0
304 | Центральный | Литейный округ | НЕКРАСОВА УЛ. | 19 | А |  | 18304 | орг-ия с гос. участием |  | другое | индивидуальный | 1874 | кирпичные |  | 0 | 3 | 13 | 2515 | 2453 | 1085 | 1368 | да | да | да | да | да | да | нет | да | нет | 0 | 0 | 1 | 0 | 0 | 0
305 | Центральный | Литейный округ | НЕКРАСОВА УЛ. | 21 | А |  | 18305 | орг-ия с гос. участием |  | другое | индивидуальный | 1878 | кирпичные |  | 0 | 3 | 55 | 3737 | 3705 | 3109 | 596 | да | да | да | да | да | да | нет | да | нет | 3 | 1 | 1 | 1 | 0 | 0
306 | Центральный | Литейный округ | НЕКРАСОВА УЛ. | 22 | А |  | 18306 | орг-ия с гос. участием |  | другое | индивидуальный | 1840 | кирпичные |  | 0 | 1 | 13 | 1048 | 1048 | 769 | 279 | да | да | да | да | да | да | нет | да | нет | 0 | 0 | 1 | 0 | 0 | 0
307 | Центральный | Литейный округ | НЕКРАСОВА УЛ. | 23 | А |  | 18307 | орг-ия с гос. участием |  | другое | индивидуальный | 1904 | кирпичные |  | 0 | 2 | 12 | 1243 | 1229 | 972 | 257 | да | да | да | да | да | да | нет | да | нет | 2 | 1 | 1 | 1 | 0 | 0
308 | Центральный | Литейный округ | НЕКРАСОВА УЛ. | 25 | А |  | 18308 | орг-ия с гос. участием |  | другое | индивидуальный | 1854 | кирпичные |  | 0 | 4 | 37 | 3731 | 3693 | 3008 | 685 | да | да | да | да | да | да | нет | да | нет | 0 | 0 | 1 | 0 | 0 | 0
309 | Центральный | Литейный округ | НЕКРАСОВА УЛ. | 30 | А,Б |  | 18309 | орг-ия с гос. участием |  | другое | индивидуальный | 1893 | кирпичные |  | 0 | 2 | 7 | 832 | 775 | 603 | 172 | да | да | нет | да | да | да | да | да | нет | 0 | 0 | 1 | 0 | 0 | 0
310 | Центральный | Литейный округ | НЕКРАСОВА УЛ. | 36 | А |  | 18310 | орг-ия с гос. участием |  | другое | индивидуальный | 1844 | кирпичные |  | 0 | 3 | 26 | 2470 | 2470 | 1934 | 536 | да | да | да | да | да | да | нет | да | нет | 3 | 0 | 1 | 0 | 0 | 0
311 | Центральный | Литейный округ | НЕКРАСОВА УЛ. | 38/26 | А |  | 18311 | орг-ия с гос. участием |  | другое | индивидуальный | 1877 | кирпичные |  | 0 | 4 | 64 | 5432 | 5336 | 4469 | 867 | да | да | да | да | да | да | нет | да | нет | 4 | 2 | 1 | 2 | 0 | 0
312 | Центральный | Литейный округ | ОРУЖЕЙНИКА ФЕДОРОВА УЛ. | 5 | А |  | 18312 | орг-ия с гос. участием |  | другое | индивидуальный | 1830 | кирпичные |  | 0 | 4 | 27 | 1973 | 1923 | 1623 | 300 | да | да | нет | да | да | да | да | да | нет | 0 | 1 | 1 | 0 | 0 | 0
313 | Центральный | Литейный округ | ОРУЖЕЙНИКА ФЕДОРОВА УЛ. | 15 | А |  | 18313 | орг-ия с гос. участием |  | другое | индивидуальный | 1871 | кирпичные |  | 0 | 3 | 16 | 1134 | 1124 | 1045 | 79 | да | да | да | да | да | да | нет | да | нет | 0 | 1 | 0 | 1 | 0 | 0
314 | Центральный | Литейный округ | ПЕСТЕЛЯ УЛ. | 1/12 | А |  | 18314 | орг-ия с гос. участием |  | другое | индивидуальный | 1952 | кирпичные |  | 0 | 1 | 12 | 894 | 798 | 798 |  | да | да | нет | да | да | да | да | да | нет | 0 | 0 | 0 | 0 | 0 | 0
315 | Центральный | Литейный округ | ПЕСТЕЛЯ УЛ. | 5 | А |  | 18315 | орг-ия с гос. участием |  | другое | индивидуальный | 1916 | кирпичные |  | 0 | 6 | 52 | 5614 | 5614 | 4809 | 805 | да | да | нет | да | да | да | да | да | нет | 2 | 1 | 1 | 0 | 0 | 0
316 | Центральный | Литейный округ | ПЕСТЕЛЯ УЛ. | 7 | А |  | 18316 | орг-ия с гос. участием |  | другое | индивидуальный | 1911 | кирпичные |  | 0 | 5 | 45 | 6906 | 6851 | 6282 | 569 | да | да | нет | да | да | да | да | да | нет | 2 | 1 | 1 | 0 | 0 | 0
317 | Центральный | Литейный округ | ПЕСТЕЛЯ УЛ. | 8/36 | А,Б |  | 18317 | орг-ия с гос. участием |  | другое | индивидуальный | 1876 | кирпичные | 5/6 | 0 | 7 | 98 | 7336 | 7291 | 6280 | 1011 | да | да | да | да | да | да | нет | да | нет | 7 | 2 | 1 | 2 | 0 | 0
318 | Центральный | Литейный округ | ПЕСТЕЛЯ УЛ. | 9 | В,Г |  | 18318 | орг-ия с гос. участием |  | другое | индивидуальный |  | кирпичные | 1/4 | 0 | 5 | 25 | 2998 | 2918 | 2456 | 462 | да | да | нет | да | да | да | да | да | нет | 1 | 1 | 1 | 0 | 0 | 0
319 | Центральный | Литейный округ | ПЕСТЕЛЯ УЛ. | 11 | А,Б |  | 18319 | орг-ия с гос. участием |  | другое | индивидуальный |  | кирпичные | 1/6 | 0 | 15 | 130 | 11346 | 10736 | 9893 | 843 | да | да | да | да | да | да | нет | да | нет | 7 | 1 | 1 | 1 | 0 | 0
320 | Центральный | Литейный округ | ПЕСТЕЛЯ УЛ. | 13-15 | А,Б |  | 18320 | орг-ия с гос. участием |  | другое | индивидуальный | 1889 | кирпичные |  | 0 | 17 | 107 | 11467 | 11227 | 9561 | 1666 | да | да | да | да | да | да | нет | да | нет | 3 | 2 | 1 | 2 | 0 | 0
321 | Центральный | Литейный округ | ПЕСТЕЛЯ УЛ. | 14 | А |  | 18321 | орг-ия с гос. участием |  | другое | индивидуальный | 1798 | кирпичные |  | 0 | 8 | 113 | 10130 | 10008 | 8209 | 1799 | да | да | да | да | да | да | нет | да | нет | 8 | 1 | 1 | 1 | 0 | 0
322 | Центральный | Литейный округ | ПЕСТЕЛЯ УЛ. | 17/25 | А |  | 18322 | орг-ия с гос. участием |  | другое | индивидуальный | 1870 | кирпичные |  | 0 | 4 | 36 | 3041 | 3041 | 2363 | 678 | да | да | нет | да | да | да | да | да | нет | 0 | 0 | 1 | 0 | 0 | 0
323 | Центральный | Литейный округ | ПЕСТЕЛЯ УЛ. | 19 | А |  | 18323 | орг-ия с гос. участием |  | другое | индивидуальный | 1839 | кирпичные |  | 0 | 5 | 53 | 4717 | 4699 | 3968 | 731 | да | да | нет | да | да | да | да | да | нет | 1 | 1 | 1 | 0 | 0 | 0
324 | Центральный | Литейный округ | ПЕСТЕЛЯ УЛ. | 23 | А |  | 18324 | орг-ия с гос. участием |  | другое | индивидуальный | 1916 | кирпичные |  | 0 | 3 | 16 | 1517 | 1517 | 1071 | 446 | да | да | да | да | да | да | нет | да | нет | 0 | 1 | 1 | 1 | 0 | 0
325 | Центральный | Литейный округ | ПЕСТЕЛЯ УЛ. | 25 | А |  | 18325 | орг-ия с гос. участием |  | другое | индивидуальный | 1828 | кирпичные |  | 0 | 2 | 9 | 2335 | 2274 | 469 | 1805 | да | да | да | да | да | да | нет | да | нет | 0 | 0 | 1 | 0 | 0 | 0
326 | Центральный | Литейный округ | РОБЕСПЬЕРА НАБ. | 28 | А |  | 18326 | орг-ия с гос. участием |  | другое | индивидуальный | 1916 | кирпичные |  | 0 | 2 | 44 | 2967 | 2967 | 2299 | 668 | да | да | да | да | да | да | нет | да | нет | 0 | 0 | 0 | 0 | 0 | 0
327 | Центральный | Литейный округ | РЫЛЕЕВА УЛ. | 1/9 | А |  | 18327 | орг-ия с гос. участием |  | другое | индивидуальный | 1839 | кирпичные |  | 0 | 6 | 38 | 4324 | 3620 | 2986 | 634 | да | да | да | да | да | да | нет | да | нет | 0 | 0 | 1 | 0 | 0 | 0
328 | Центральный | Литейный округ | РЫЛЕЕВА УЛ. | 2/6 | А |  | 18328 | орг-ия с гос. участием |  | другое | индивидуальный | 1852 | кирпичные |  | 0 | 3 | 30 | 4922 | 4883 | 3889 | 994 | да | да | да | да | да | да | нет | да | нет | 2 | 2 | 1 | 2 | 0 | 0
329 | Центральный | Литейный округ | РЫЛЕЕВА УЛ. | 5 | Г |  | 18329 | орг-ия с гос. участием |  | другое | индивидуальный | 1914 | кирпичные |  | 0 | 6 | 34 | 3419 | 3295 | 2743 | 552 | да | да | да | да | да | да | нет | да | нет | 0 | 1 | 1 | 1 | 0 | 0
330 | Центральный | Литейный округ | РЫЛЕЕВА УЛ. | 6 | А |  | 18330 | орг-ия с гос. участием |  | другое | индивидуальный | 1877 | кирпичные |  | 0 | 4 | 60 | 5570 | 5444 | 4182 | 1262 | да | да | да | да | да | да | нет | да | нет | 3 | 1 | 1 | 1 | 0 | 0
331 | Центральный | Литейный округ | РЫЛЕЕВА УЛ. | 8 | А |  | 18331 | орг-ия с гос. участием |  | другое | индивидуальный | 1896 | кирпичные |  | 0 | 6 | 60 | 4581 | 4420 | 4184 | 236 | да | да | да | да | да | да | нет | да | нет | 0 | 1 | 1 | 1 | 0 | 0
332 | Центральный | Литейный округ | РЫЛЕЕВА УЛ. | 10 | А |  | 18332 | орг-ия с гос. участием |  | другое | индивидуальный | 1881 | кирпичные |  | 0 | 11 | 54 | 7509 | 7430 | 5298 | 2132 | да | да | да | да | да | да | нет | да | нет | 0 | 1 | 1 | 1 | 0 | 0
333 | Центральный | Литейный округ | РЫЛЕЕВА УЛ. | 11 | Б,А,Е |  | 18333 | орг-ия с гос. участием |  | другое | индивидуальный | 1916 | кирпичные | 1/3/4 | 0 | 2 | 10 | 3180 | 3091 | 1086 | 2005 | да | да | да | да | да | да | нет | да | нет | 0 | 1 | 1 | 1 | 0 | 0
334 | Центральный | Литейный округ | РЫЛЕЕВА УЛ. | 15 | А |  | 18334 | орг-ия с гос. участием |  | другое | индивидуальный | 1873 | кирпичные |  | 0 | 3 | 19 | 3148 | 3089 | 2339 | 750 | да | да | да | да | да | да | нет | да | нет | 0 | 1 | 1 | 1 | 0 | 0
335 | Центральный | Литейный округ | РЫЛЕЕВА УЛ. | 17-19 | А |  | 18335 | орг-ия с гос. участием |  | другое | индивидуальный | 1902 | кирпичные |  | 0 | 7 | 48 | 6587 | 6058 | 5437 | 621 | да | да | да | да | да | да | нет | да | нет | 3 | 1 | 1 | 1 | 0 | 0
336 | Центральный | Литейный округ | РЫЛЕЕВА УЛ. | 25 | А |  | 18336 | орг-ия с гос. участием |  | другое | индивидуальный | 1916 | кирпичные |  | 0 | 3 | 33 | 3063 | 2917 | 2568 | 349 | да | да | да | да | да | да | нет | да | нет | 0 | 0 | 1 | 0 | 0 | 0
337 | Центральный | Дворцовый округ | САДОВАЯ МАЛАЯ УЛ. | 3/54 | А |  | 18337 | орг-ия с гос. участием |  | другое | индивидуальный | 1882 | кирпичные |  | 0 | 11 | 80 | 13842 | 13779 | 6686 | 7093 | да | да | нет | да | да | да | да | да | нет | 6 | 0 | 1 | 0 | 0 | 0
338 | Центральный | Дворцовый округ | САДОВАЯ МАЛАЯ УЛ. | 4 | А |  | 18338 | орг-ия с гос. участием |  | другое | индивидуальный | 1798 | кирпичные |  | 0 | 4 | 26 | 2301 | 2226 | 1697 | 529 | да | да | да | да | да | да | нет | да | нет | 1 | 1 | 1 | 1 | 0 | 0
339 | Центральный | Дворцовый округ | САДОВАЯ УЛ. | 7-9-11 | А |  | 18339 | орг-ия с гос. участием |  | другое | индивидуальный | 1904 | кирпичные |  | 0 | 10 | 59 | 9568 | 9568 | 6230 | 3338 | да | да | нет | да | да | да | да | да | нет | 1 | 0 | 1 | 0 | 0 | 0
340 | Центральный | Дворцовый округ | САДОВАЯ УЛ. | 8/7 | Б |  | 18340 | орг-ия с гос. участием |  | другое | индивидуальный | 1918 | кирпичные |  | 0 | 2 | 8 | 1277 | 1144 | 982 | 162 | да | да | нет | да | да | да | да | да | нет | 0 | 0 | 0 | 0 | 0 | 0 | отключен от снабжения
341 | Центральный | Дворцовый округ | САДОВАЯ УЛ. | 14/52 | А |  | 18341 | орг-ия с гос. участием |  | другое | индивидуальный | 1798 | кирпичные |  | 0 | 2 | 12 | 5737 | 5614 | 786 | 4828 | да | да | нет | да | да | да | да | да | нет | 1 | 0 | 1 | 0 | 0 | 0
342 | Центральный | МО №78 | САДОВАЯ УЛ. | 22/2 | А |  | 18342 | орг-ия с гос. участием |  | другое | индивидуальный | 1825 | кирпичные |  | 0 | 7 | 38 | 10851 | 4025 | 2755 | 1270 | да | да | нет | да | да | да | да | да | нет | 0 | 1 | 1 | 0 | 0 | 0
343 | Центральный | МО №78 | САДОВАЯ УЛ. | 29 | А,Б,В |  | 18343 | орг-ия с гос. участием |  | другое | индивидуальный |  | кирпичные | 5/6 | 0 | 5 | 41 | 4002 | 4002 | 3196 | 806 | да | да | нет | да | да | да | да | да | нет | 1 | 1 | 1 | 0 | 0 | 0
344 | Центральный | Литейный округ | САПЕРНЫЙ ПЕР. | 3 | А |  | 18344 |  |  |  |  | 1857 |  |  | 0 | 2 | 7 | 795 | 637 | 430 | 207 | да | да | да | да | да | да | нет | да | нет | 0
345 | Центральный | Литейный округ | САПЕРНЫЙ ПЕР. | 5 | А |  | 18345 | орг-ия с гос. участием |  | другое | индивидуальный | 1914 | кирпичные |  | 0 | 3 | 10 | 1929 | 1929 | 1513 | 416 | да | да | да | да | да | да | нет | да | нет | 1 | 0 | 1 | 0 | 0 | 0
346 | Центральный | Литейный округ | САПЕРНЫЙ ПЕР. | 8 | А |  | 18346 | орг-ия с гос. участием |  | другое | индивидуальный | 1846 | кирпичные |  | 0 | 4 | 30 | 2853 | 2825 | 2446 | 379 | да | да | да | да | да | да | нет | да | нет | 0 | 1 | 1 | 1 | 0 | 0
347 | Центральный | Литейный округ | САПЕРНЫЙ ПЕР. | 9 | А |  | 18347 | орг-ия с гос. участием |  | другое | индивидуальный | 1900 | кирпичные |  | 0 | 6 | 36 | 4488 | 4308 | 3825 | 483 | да | да | да | да | да | да | нет | да | нет | 2 | 1 | 1 | 1 | 0 | 0
348 | Центральный | Литейный округ | САПЕРНЫЙ ПЕР. | 12 | А |  | 18348 | орг-ия с гос. участием |  | другое | индивидуальный | 1913 | кирпичные |  | 0 | 6 | 31 | 3171 | 3066 | 2612 | 454 | да | да | да | да | да | да | нет | да | нет | 2 | 0 | 1 | 0 | 0 | 0
349 | Центральный | Литейный округ | САПЕРНЫЙ ПЕР. | 13 | А |  | 18349 | орг-ия с гос. участием |  | другое | индивидуальный | 1880 | кирпичные |  | 0 | 4 | 52 | 4752 | 4706 | 4317 | 389 | да | да | да | да | да | да | нет | да | нет | 4 | 3 | 1 | 3 | 0 | 0
350 | Центральный | Литейный округ | САПЕРНЫЙ ПЕР. | 15 | А |  | 18350 | орг-ия с гос. участием |  | другое | индивидуальный | 1842 | кирпичные |  | 0 | 3 | 27 | 2380 | 2351 | 1825 | 526 | да | да | да | да | да | да | нет | да | нет | 0 | 0 | 1 | 0 | 0 | 0
351 | Центральный | Литейный округ | СОЛЯНОЙ ПЕР. | 3 | А |  | 18351 | орг-ия с гос. участием |  | другое | индивидуальный | 1870 | кирпичные |  | 0 | 1 | 12 | 608 | 608 | 517 | 91 | да | да | да | да | да | да | нет | да | нет | 0 | 0 | 1 | 0 | 0 | 0
352 | Центральный | Литейный округ | СОЛЯНОЙ ПЕР. | 4 | А |  | 18352 | орг-ия с гос. участием |  | другое | индивидуальный | 1893 | кирпичные |  | 0 | 3 | 21 | 1828 | 1813 | 1577 | 236 | да | да | да | да | да | да | нет | да | нет | 0 | 0 | 1 | 0 | 0 | 0
353 | Центральный | Литейный округ | СОЛЯНОЙ ПЕР. | 5 | А |  | 18353 | орг-ия с гос. участием |  | другое | индивидуальный | 1798 | кирпичные |  | 0 | 5 | 29 | 2083 | 1946 | 1946 |  | да | да | да | да | да | да | нет | да | нет | 0 | 0 | 1 | 0 | 0 | 0
354 | Центральный | Литейный округ | СОЛЯНОЙ ПЕР. | 6 | А |  | 18354 | орг-ия с гос. участием |  | другое | индивидуальный | 1828 | кирпичные |  | 0 | 2 | 14 | 823 | 817 | 817 |  | да | да | нет | да | да | да | да | да | нет | 0 | 0 | 1 | 0 | 0 | 0
355 | Центральный | Литейный округ | СОЛЯНОЙ ПЕР. | 7 | А |  | 18355 | орг-ия с гос. участием |  | другое | индивидуальный | 1830 | кирпичные |  | 0 | 3 | 25 | 2223 | 2223 | 1912 | 311 | да | да | да | да | да | да | нет | да | нет | 0 | 0 | 1 | 0 | 0 | 0
356 | Центральный | Литейный округ | СОЛЯНОЙ ПЕР. | 14 | А |  | 18356 | орг-ия с гос. участием |  | другое | индивидуальный | 1859 | кирпичные |  | 0 | 3 | 24 | 2180 | 1999 | 1506 | 493 | да | да | нет | да | да | да | да | да | нет | 0 | 1 | 1 | 0 | 0 | 0
357 | Центральный | Литейный округ | СОЛЯНОЙ ПЕР. | 16 | А |  | 18357 | орг-ия с гос. участием |  | другое | индивидуальный | 1870 | кирпичные |  | 0 | 6 | 47 | 3650 | 3631 | 3001 | 630 | да | да | нет | да | да | да | да | да | нет | 0 | 1 | 0 | 0 | 0 | 0
358 | Центральный | Дворцовый округ | ФОНТАНКИ Р.НАБ. | 5/2 | А |  | 18358 | орг-ия с гос. участием |  | другое | индивидуальный | 1798 | кирпичные |  | 0 | 4 | 17 | 5235 | 5203 | 3043 | 2160 | да | да | нет | да | да | да | да | да | нет | 3 | 1 | 1 | 0 | 0 | 0
359 | Центральный | Литейный округ | ФОНТАНКИ Р.НАБ. | 8 | А |  | 18359 | орг-ия с гос. участием |  | другое | индивидуальный | 1878 | кирпичные |  | 0 | 4 | 26 | 2321 | 2270 | 1685 | 585 | да | да | да | да | да | да | нет | да | нет | 0 | 0 | 1 | 0 | 0 | 0
360 | Центральный | Литейный округ | ФОНТАНКИ Р.НАБ. | 14 | А |  | 18360 | орг-ия с гос. участием |  | другое | индивидуальный | 1846 | кирпичные |  | 0 | 3 | 14 | 3401 | 3337 | 949 | 2388 | да | да | нет | да | да | да | да | да | нет | 0 | 1 | 1 | 0 | 0 | 0
361 | Центральный | Литейный округ | ФОНТАНКИ Р.НАБ. | 18 | А,Б,Г,Е,В |  | 18361 | орг-ия с гос. участием |  | другое | индивидуальный |  | кирпичные | 3/4/5/6 | 0 | 10 | 71 | 11227 | 11157 | 6049 | 5108 | да | да | да | да | да | да | нет | да | нет | 3 | 0 | 1 | 0 | 0 | 0
362 | Центральный | Литейный округ | ФОНТАНКИ Р.НАБ. | 22 | Б |  | 18362 | орг-ия с гос. участием |  | другое | индивидуальный | 1917 | кирпичные |  | 0 | 2 | 10 | 1463 | 1428 | 721 | 707 | да | да | нет | да | да | да | нет | да | нет | 0 | 0 | 1 | 0 | 0 | 0
363 | Центральный | Литейный округ | ФОНТАНКИ Р.НАБ. | 24 | А,Б,В,Е |  | 18363 | орг-ия с гос. участием |  | другое | индивидуальный |  | кирпичные | 3/4/5/6 | 0 | 12 | 65 | 8215 | 7793 | 6117 | 1676 | да | да | да | да | да | да | нет | да | нет | 3 | 2 | 1 | 2 | 0 | 0
364 | Центральный | Литейный округ | ФОНТАНКИ Р.НАБ. | 26 | А,В |  | 18364 | орг-ия с гос. участием |  | другое | индивидуальный | 1823 | кирпичные | 4/5 | 0 | 6 | 49 | 4423 | 4423 | 3815 | 608 | да | да | да | да | да | да | нет | да | нет | 0 | 0 | 1 | 0 | 0 | 0
365 | Центральный | Литейный округ | ФОНТАНКИ Р.НАБ. | 28 | А |  | 18365 | орг-ия с гос. участием |  | другое | индивидуальный | 1831 | кирпичные |  | 0 | 4 | 43 | 3932 | 3856 | 3554 | 302 | да | да | да | да | да | да | нет | да | нет | 0 | 0 | 1 | 0 | 0 | 0
366 | Центральный | Дворцовый округ | ФОНТАНКИ Р.НАБ. | 29/66 | А |  | 18366 | орг-ия с гос. участием |  | другое | индивидуальный | 1806 | кирпичные |  | 0 | 8 | 63 | 7592 | 7592 | 5360 | 2232 | да | да | да | да | да | да | нет | да | нет | 8 | 1 | 1 | 1 | 0 | 0
367 | Центральный | Литейный округ | ФОНТАНКИ Р.НАБ. | 30 | А |  | 18367 | орг-ия с гос. участием |  | другое | индивидуальный | 1798 | кирпичные |  | 0 | 5 | 24 | 2699 | 2560 | 1962 | 598 | да | да | да | да | да | да | нет | да | нет | 0 | 1 | 1 | 1 | 0 | 0
368 | Центральный | Литейный округ | ФОНТАНКИ Р.НАБ. | 32/1 | А |  | 18368 | орг-ия с гос. участием |  | другое | индивидуальный | 1850 | кирпичные |  | 0 | 6 | 44 | 9485 | 8984 | 3734 | 5250 | да | да | нет | да | да | да | да | да | нет | 0 | 1 | 1 | 0 | 0 | 0
369 | Центральный | Литейный округ | ФОНТАНКИ Р.НАБ. | 38 | А,Б,Д |  | 18369 | орг-ия с гос. участием |  | другое | индивидуальный |  | кирпичные | 3/4 | 0 | 6 | 37 | 6559 | 6189 | 3591 | 2598 | да | да | нет | да | да | да | да | да | нет | 0 | 1 | 1 | 0 | 0 | 0
370 | Центральный | Литейный округ | ФОНТАНКИ Р.НАБ. | 40/68 | А |  | 18370 | орг-ия с гос. участием |  | другое | индивидуальный | 1839 | кирпичные |  | 0 | 9 | 49 | 6739 | 6722 | 3868 | 2854 | да | да | нет | да | да | да | да | да | нет | 0 | 1 | 2 | 0 | 0 | 0
371 | Центральный | МО №78 | ФОНТАНКИ Р.НАБ. | 73 | А,Б,В,Г |  | 18371 | орг-ия с гос. участием |  | другое | индивидуальный | 1898 | кирпичные | 3/4/6 | 0 | 9 | 69 | 4586 | 4586 | 4232 | 354 | да | да | нет | да | да | да | да | да | нет | 3 | 0 | 1 | 0 | 0 | 0
372 | Центральный | Литейный округ | ФУРШТАТСКАЯ УЛ. | 2/12 | А |  | 18372 | орг-ия с гос. участием |  | другое | индивидуальный | 1901 | кирпичные |  | 0 | 4 | 24 | 8745 | 8540 | 6078 | 2462 | да | да | да | да | да | да | нет | да | нет | 3 | 1 | 1 | 1 | 0 | 0
373 | Центральный | Литейный округ | ФУРШТАТСКАЯ УЛ. | 3 | А,Б |  | 18373 | орг-ия с гос. участием |  | другое | индивидуальный | 1798 | кирпичные |  | 0 | 3 | 21 | 2355 | 2332 | 1888 | 444 | да | да | да | да | да | да | нет | да | нет | 0 | 0 | 1 | 0 | 0 | 0
374 | Центральный | Литейный округ | ФУРШТАТСКАЯ УЛ. | 8 | А,Б |  | 18374 | орг-ия с гос. участием |  | другое | индивидуальный | 1869 | кирпичные | 3/4 | 0 | 4 | 25 | 1880 | 1880 | 1643 | 237 | да | да | да | да | да | да | нет | да | нет | 0 | 0 | 1 | 0 | 0 | 0
375 | Центральный | Литейный округ | ФУРШТАТСКАЯ УЛ. | 10 | А |  | 18375 | орг-ия с гос. участием |  | другое | индивидуальный | 1865 | кирпичные |  | 0 | 5 | 38 | 3793 | 3398 | 2808 | 590 | да | да | да | да | да | да | нет | да | нет | 0 | 1 | 1 | 1 | 0 | 0
376 | Центральный | Литейный округ | ФУРШТАТСКАЯ УЛ. | 11 | А,Б |  | 18376 | орг-ия с гос. участием |  | другое | индивидуальный | 1880 | кирпичные |  | 0 | 3 | 41 | 2647 | 2636 | 2548 | 88 | да | да | да | да | да | да | нет | да | нет | 3 | 1 | 1 | 1 | 0 | 0
377 | Центральный | Литейный округ | ФУРШТАТСКАЯ УЛ. | 12/4 | А |  | 18377 | орг-ия с гос. участием |  | другое | индивидуальный | 1873 | кирпичные |  | 0 | 4 | 44 | 5852 | 5735 | 4560 | 1175 | да | да | да | да | да | да | нет | да | нет | 2 | 1 | 1 | 1 | 0 | 0
378 | Центральный | Литейный округ | ФУРШТАТСКАЯ УЛ. | 13 | А |  | 18378 | орг-ия с гос. участием |  | другое | индивидуальный | 1879 | кирпичные |  | 0 | 2 | 31 | 2832 | 2832 | 2577 | 255 | да | да | да | да | да | да | нет | да | нет | 0 | 0 | 1 | 0 | 0 | 0
379 | Центральный | Литейный округ | ФУРШТАТСКАЯ УЛ. | 14 | А |  | 18379 | орг-ия с гос. участием |  | другое | индивидуальный | 1815 | кирпичные |  | 0 | 3 | 21 | 2583 | 2541 | 2153 | 388 | да | да | да | да | да | да | нет | да | нет | 1 | 0 | 1 | 0 | 0 | 0
380 | Центральный | Литейный округ | ФУРШТАТСКАЯ УЛ. | 16 | А |  | 18380 | орг-ия с гос. участием |  | другое | индивидуальный | 1832 | кирпичные |  | 0 | 5 | 14 | 1787 | 1780 | 1505 | 275 | да | да | да | да | да | да | нет | да | нет | 0 | 1 | 1 | 1 | 0 | 0
381 | Центральный | Литейный округ | ФУРШТАТСКАЯ УЛ. | 17 | А |  | 18381 | орг-ия с гос. участием |  | другое | индивидуальный | 1895 | кирпичные |  | 0 | 5 | 37 | 4595 | 4103 | 3871 | 232 | да | да | да | да | да | да | нет | да | нет | 0 | 1 | 1 | 1 | 0 | 0
382 | Центральный | Литейный округ | ФУРШТАТСКАЯ УЛ. | 18 | А |  | 18382 | орг-ия с гос. участием |  | другое | индивидуальный | 1756 | кирпичные |  | 0 | 4 | 36 | 2701 | 2701 | 2427 | 274 | да | да | да | да | да | да | нет | да | нет | 0 | 0 | 1 | 0 | 0 | 0
383 | Центральный | Литейный округ | ФУРШТАТСКАЯ УЛ. | 19 | А |  | 18383 | орг-ия с гос. участием |  | другое | индивидуальный | 1902 | кирпичные |  | 0 | 5 | 32 | 4197 | 3877 | 3290 | 587 | да | да | да | да | да | да | нет | да | нет | 0 | 1 | 1 | 1 | 0 | 0
384 | Центральный | Литейный округ | ФУРШТАТСКАЯ УЛ. | 20 | А |  | 18384 | орг-ия с гос. участием |  | другое | индивидуальный | 1883 | кирпичные |  | 0 | 2 | 39 | 5158 | 5003 | 4088 | 915 | да | да | да | да | да | да | нет | да | нет | 3 | 1 | 1 | 1 | 0 | 0
385 | Центральный | Литейный округ | ФУРШТАТСКАЯ УЛ. | 21 | А |  | 18385 | орг-ия с гос. участием |  | другое | индивидуальный | 1916 | кирпичные |  | 0 | 1 | 8 | 806 | 767 | 600 | 167 | да | да | да | да | да | да | нет | да | нет | 0 | 0 | 1 | 0 | 0 | 0
386 | Центральный | Литейный округ | ФУРШТАТСКАЯ УЛ. | 23 | А,Б |  | 18386 | орг-ия с гос. участием |  | другое | индивидуальный | 1859 | кирпичные |  | 0 | 3 | 15 | 2246 | 2226 | 1482 | 744 | да | да | да | да | да | да | нет | да | нет | 0 | 1 | 1 | 1 | 0 | 0
387 | Центральный | Литейный округ | ФУРШТАТСКАЯ УЛ. | 25 | А |  | 18387 | орг-ия с гос. участием |  | другое | индивидуальный | 1892 | кирпичные |  | 0 | 3 | 14 | 2338 | 2338 | 1786 | 552 | да | да | нет | да | да | да | да | да | нет | 0 | 0 | 1 | 0 | 0 | 0
388 | Центральный | Литейный округ | ФУРШТАТСКАЯ УЛ. | 26 | А |  | 18388 | орг-ия с гос. участием |  | другое | индивидуальный | 1935 | кирпичные |  | 0 | 3 | 29 | 2034 | 1968 | 1803 | 165 | да | да | да | да | да | да | нет | да | нет | 1 | 1 | 1 | 1 | 0 | 0
389 | Центральный | Литейный округ | ФУРШТАТСКАЯ УЛ. | 30 | А |  | 18389 | орг-ия с гос. участием |  | другое | индивидуальный | 1863 | кирпичные |  | 0 | 2 | 9 | 1064 | 1064 | 287 | 777 | да | да | да | да | да | да | нет | да | нет | 0 | 0 | 1 | 0 | 0 | 0
390 | Центральный | Литейный округ | ФУРШТАТСКАЯ УЛ. | 32 | А,О |  | 18390 | орг-ия с гос. участием |  | другое | индивидуальный | 1812 | кирпичные |  | 0 | 4 | 17 | 1693 | 1693 | 1272 | 421 | да | да | да | да | да | да | нет | да | нет | 0 | 0 | 1 | 0 | 0 | 0
391 | Центральный | Литейный округ | ФУРШТАТСКАЯ УЛ. | 34 | А |  | 18391 | орг-ия с гос. участием |  | другое | индивидуальный | 1917 | кирпичные |  | 0 | 3 | 14 | 2725 | 2611 | 1234 | 1377 | да | да | да | да | да | да | нет | да | нет | 0 | 1 | 1 | 1 | 0 | 0
392 | Центральный | Смольниское | ФУРШТАТСКАЯ УЛ. | 46 | А,Б |  | 18392 | орг-ия с гос. участием |  | другое | индивидуальный |  | кирпичные | 2/3 | 0 | 2 | 14 | 1141 | 1040 | 888 | 152 | да | да | да | да | да | да | нет | да | нет | 0 | 1 | 1 | 1 | 0 | 0
393 | Центральный | Литейный округ | ЧАЙКОВСКОГО УЛ. | 1 | А |  | 18393 | орг-ия с гос. участием |  | другое | индивидуальный | 1828 | кирпичные |  | 0 | 7 | 37 | 4661 | 4646 | 3399 | 1247 | да | да | нет | да | да | да | да | да | нет | 0 | 1 | 1 | 0 | 0 | 0
394 | Центральный | Литейный округ | ЧАЙКОВСКОГО УЛ. | 2/7 | А,Б,В,Д,Е,Л,Н,О,Р |  | 18394 | орг-ия с гос. участием |  | другое | индивидуальный |  | кирпичные | 2/3/5/6 | 0 | 30 | 533 | 39942 | 36627 | 29088 | 7539 | да | да | нет | да | да | да | да | да | нет | 14 | 10 | 3 | 0 | 0 | 0
395 | Центральный | Литейный округ | ЧАЙКОВСКОГО УЛ. | 4 | А,З |  | 18395 | орг-ия с гос. участием |  | другое | индивидуальный |  | кирпичные | 2/5 | 0 | 4 | 24 | 4536 | 4172 | 3473 | 699 | да | да | нет | да | да | да | да | да | нет | 1 | 1 | 1 | 0 | 0 | 0
396 | Центральный | Литейный округ | ЧАЙКОВСКОГО УЛ. | 5/10 | А |  | 18396 | орг-ия с гос. участием |  | другое | индивидуальный | 1834 | кирпичные |  | 0 | 1 | 9 | 1050 | 1050 | 796 | 254 | да | да | нет | да | да | да | да | да | нет | 0 | 0 | 0 | 0 | 0 | 0
397 | Центральный | Литейный округ | ЧАЙКОВСКОГО УЛ. | 6 | А |  | 18397 | орг-ия с гос. участием |  | другое | индивидуальный | 1872 | кирпичные |  | 0 | 2 | 13 | 1952 | 1952 | 1122 | 830 | да | да | нет | да | да | да | да | да | нет | 0 | 1 | 1 | 0 | 0 | 0
398 | Центральный | Литейный округ | ЧАЙКОВСКОГО УЛ. | 8 | А,Б |  | 18398 | орг-ия с гос. участием |  | другое | индивидуальный |  | кирпичные | 2/4 | 0 | 3 | 26 | 1949 | 1936 | 1613 | 323 | да | да | нет | да | да | да | да | да | нет | 1 | 2 | 1 | 0 | 0 | 0
399 | Центральный | Литейный округ | ЧАЙКОВСКОГО УЛ. | 10 | А,Б |  | 18399 | орг-ия с гос. участием |  | другое | индивидуальный | 1857 | кирпичные |  | 0 | 9 | 68 | 6018 | 5842 | 5345 | 497 | да | да | да | да | да | да | нет | да | нет | 0 | 1 | 1 | 1 | 0 | 0
400 | Центральный | Литейный округ | ЧАЙКОВСКОГО УЛ. | 12 | А |  | 18400 | орг-ия с гос. участием |  | другое | индивидуальный | 1798 | кирпичные |  | 0 | 3 | 18 | 2522 | 2506 | 1207 | 1315 | да | да | нет | да | да | да | да | да | нет | 0 | 0 | 1 | 0 | 0 | 0
401 | Центральный | Литейный округ | ЧАЙКОВСКОГО УЛ. | 13 | А |  | 18401 | орг-ия с гос. участием |  | другое | индивидуальный | 1914 | кирпичные |  | 0 | 4 | 22 | 2881 | 2535 | 1705 | 976 | да | да | да | да | да | да | нет | да | нет | 0 | 1 | 1 | 1 | 0 | 0
402 | Центральный | Литейный округ | ЧАЙКОВСКОГО УЛ. | 15 | А |  | 18402 | орг-ия с гос. участием |  | другое | индивидуальный | 1848 | кирпичные |  | 0 | 7 | 41 | 3662 | 3662 | 3255 | 407 | да | да | да | да | да | да | нет | да | нет | 0 | 0 | 1 | 0 | 0 | 0
403 | Центральный | Литейный округ | ЧАЙКОВСКОГО УЛ. | 16 | А |  | 18403 | орг-ия с гос. участием |  | другое | индивидуальный | 1879 | кирпичные |  | 0 | 3 | 33 | 2825 | 2569 | 2066 | 503 | да | да | да | да | да | да | нет | да | нет | 1 | 1 | 1 | 1 | 0 | 0
404 | Центральный | Литейный округ | ЧАЙКОВСКОГО УЛ. | 18 | А,Б |  | 18404 | орг-ия с гос. участием |  | другое | индивидуальный | 1876 | кирпичные | 3/4 | 0 | 2 | 30 | 2526 | 2447 | 1995 | 452 | да | да | да | да | да | да | нет | да | нет | 0 | 0 | 0 | 0 | 0 | 0
405 | Центральный | Литейный округ | ЧАЙКОВСКОГО УЛ. | 20 | А,Б |  | 18405 | орг-ия с гос. участием |  | другое | индивидуальный | 1852 | кирпичные |  | 0 | 6 | 27 | 7458 | 7278 | 3963 | 3315 | да | да | да | да | да | да | нет | да | нет | 0 | 2 | 1 | 2 | 0 | 0
406 | Центральный | Литейный округ | ЧАЙКОВСКОГО УЛ. | 21 | А |  | 18406 | орг-ия с гос. участием |  | другое | индивидуальный | 1835 | кирпичные |  | 0 | 2 | 11 | 1098 | 1089 | 772 | 317 | да | да | нет | да | да | да | да | да | нет | 0 | 1 | 1 | 0 | 0 | 0
407 | Центральный | Литейный округ | ЧАЙКОВСКОГО УЛ. | 22 | А,Б,Е |  | 18407 | орг-ия с гос. участием |  | другое | индивидуальный |  | кирпичные | 1/5 | 0 | 5 | 41 | 5257 | 5175 | 4395 | 780 | да | да | да | да | да | да | нет | да | нет | 1 | 1 | 1 | 1 | 0 | 0
408 | Центральный | Литейный округ | ЧАЙКОВСКОГО УЛ. | 23 | А |  | 18408 | орг-ия с гос. участием |  | другое | индивидуальный | 1901 | кирпичные |  | 0 | 2 | 16 | 1633 | 1607 | 1366 | 241 | да | да | нет | да | да | да | да | да | нет | 0 | 0 | 0 | 0 | 0 | 0
409 | Центральный | Литейный округ | ЧАЙКОВСКОГО УЛ. | 24 | А |  | 18409 | орг-ия с гос. участием |  | другое | индивидуальный | 1900 | кирпичные |  | 0 | 6 | 47 | 8590 | 8212 | 5044 | 3168 | да | да | да | да | да | да | нет | да | нет | 5 | 2 | 1 | 2 | 0 | 0
410 | Центральный | Литейный округ | ЧАЙКОВСКОГО УЛ. | 25 | А |  | 18410 | орг-ия с гос. участием |  | другое | индивидуальный | 1896 | кирпичные |  | 0 | 4 | 19 | 1971 | 1860 | 1364 | 496 | да | да | да | да | да | да | нет | да | нет | 0 | 1 | 1 | 1 | 0 | 0
411 | Центральный | Литейный округ | ЧАЙКОВСКОГО УЛ. | 26 | А,В,Д |  | 18411 | орг-ия с гос. участием |  | другое | индивидуальный | 1873 | кирпичные | 2/4 | 0 | 5 | 31 | 5172 | 5045 | 4233 | 812 | да | да | да | да | да | да | нет | да | нет | 0 | 0 | 1 | 0 | 0 | 0
412 | Центральный | Литейный округ | ЧАЙКОВСКОГО УЛ. | 27 | А |  | 18412 | орг-ия с гос. участием |  | другое | индивидуальный | 1838 | кирпичные |  | 0 | 7 | 17 | 5325 | 5309 | 1247 | 4062 | да | да | да | да | да | да | нет | да | нет | 0 | 1 | 1 | 1 | 0 | 0
413 | Центральный | Литейный округ | ЧАЙКОВСКОГО УЛ. | 29/2 | А |  | 18413 | орг-ия с гос. участием |  | другое | индивидуальный | [10 empty] | да | да |  | да | да | да |  | да | нет |  | 0 | 1 | 0 | 0 | 0
414 | Центральный | Литейный округ | ЧАЙКОВСКОГО УЛ. | 31 | А |  | 18414 | орг-ия с гос. участием |  | другое | индивидуальный | 1823 | кирпичные |  | 0 | 6 | 35 | 4102 | 3863 | 3379 | 484 | да | да | да | да | да | да | нет | да | нет | 2 | 1 | 1 | 1 | 0 | 0
415 | Центральный | Литейный округ | ЧАЙКОВСКОГО УЛ. | 33-37 | А,Б |  | 18415 | орг-ия с гос. участием |  | другое | индивидуальный | 1893 | кирпичные |  | 0 | 5 | 35 | 4020 | 3979 | 3115 | 864 | да | да | да | да | да | да | нет | да | нет | 0 | 1 | 1 | 1 | 0 | 0
416 | Центральный | Литейный округ | ЧАЙКОВСКОГО УЛ. | 34 | А |  | 18415 | орг-ия с гос. участием |  | другое | индивидуальный | 1909 | кирпичные |  | 0 | 4 | 32 | 4657 | 4556 | 3900 | 656 | да | да | да | да | да | да | нет | да | нет | 2 | 1 | 1 | 1 | 0 | 0
417 | Центральный | Литейный округ | ЧАЙКОВСКОГО УЛ. | 36 | А |  | 18417 | орг-ия с гос. участием |  | другое | индивидуальный | 1907 | кирпичные |  | 0 | 6 | 57 | 7236 | 7236 | 6418 | 818 | да | да | да | да | да | да | нет | да | нет | 6 | 1 | 1 | 1 | 0 | 0
418 | Центральный | Литейный округ | ЧАЙКОВСКОГО УЛ. | 38/9 | А |  | 18418 | орг-ия с гос. участием |  | другое | индивидуальный | 1895 | кирпичные |  | 0 | 8 | 65 | 10629 | 10629 | 7753 | 2876 | да | да | да | да | да | да | нет | да | нет | 4 | 1 | 1 | 1 | 0 | 0
419 | Центральный | Литейный округ | ЧАЙКОВСКОГО УЛ. | 39 | А,Б |  | 18419 | орг-ия с гос. участием |  | другое | индивидуальный | 1846 | кирпичные | 2/4 | 0 | 3 | 14 | 1234 | 1234 | 920 | 314 | да | да | да | да | да | да | нет | да | нет | 0 | 0 | 1 | 0 | 0 | 0
420 | Центральный | Литейный округ | ЧАЙКОВСКОГО УЛ. | 41 | А,Б |  | 18420 | орг-ия с гос. участием |  | другое | индивидуальный | 1834 | кирпичные | 3/4 | 0 | 3 | 28 | 2014 | 1958 | 1729 | 229 | да | да | да | да | да | да | нет | да | нет | 0 | 1 | 1 | 1 | 0 | 0
421 | Центральный | Литейный округ | ЧАЙКОВСКОГО УЛ. | 43 | А |  | 18421 | орг-ия с гос. участием |  | другое | индивидуальный | 1914 | кирпичные |  | 0 | 2 | 26 | 2483 | 2368 | 2054 | 314 | да | да | да | да | да | да | нет | да | нет | 0 | 0 | 1 | 0 | 0 | 0
422 | Центральный | Литейный округ | ЧАЙКОВСКОГО УЛ. | 45 | Б |  | 18422 | орг-ия с гос. участием |  | другое | индивидуальный | 1828 | кирпичные |  | 0 | 1 | 6 | 294 | 215 | 215 |  | да | да | да | да | да | да | нет | да | нет | 0 | 1 | 1 | 1 | 0 | 0
423 | Центральный | Литейный округ | ЧАЙКОВСКОГО УЛ. | 47 | А,Ж |  | 18423 | орг-ия с гос. участием |  | другое | индивидуальный | 1870 | кирпичные |  | 0 | 3 | 18 | 1614 | 1614 | 1136 | 478 | да | да | да | да | да | да | нет | да | нет | 0 | 0 | 0 | 0 | 0 | 0
424 | Центральный | Литейный округ | ЧАЙКОВСКОГО УЛ. | 51 | А |  | 18424 | орг-ия с гос. участием |  | другое | индивидуальный | 1904 | кирпичные |  | 0 | 2 | 25 | 2686 | 2590 | 2383 | 207 | да | да | да | да | да | да | нет | да | нет | 2 | 1 | 1 | 1 | 0 | 0
425 | Центральный | Литейный округ | ЧЕРНЫШЕВСКОГО ПР. | 3 | Б |  | 18425 | орг-ия с гос. участием |  | другое | индивидуальный | 1828 | кирпичные |  | 0 | 2 | 4 | 669 | 669 | 294 | 375 | да | да | да | да | да | да | нет | да | нет | 0 | 0 | 1 | 0 | 0 | 0
426 | Центральный | Литейный округ | ЧЕРНЫШЕВСКОГО ПР. | 11/57 | А |  | 18426 | орг-ия с гос. участием |  | другое | индивидуальный | 1836 | кирпичные |  | 0 | 7 | 38 | 5006 | 4880 | 3420 | 1460 | да | да | да | да | да | да | нет | да | нет | 0 | 1 | 1 | 1 | 0 | 0
427 | Центральный | Литейный округ | ЧЕРНЫШЕВСКОГО ПР. | 13 | А |  | 18427 | орг-ия с гос. участием |  | другое | индивидуальный | 1853 | кирпичные |  | 0 | 4 | 31 | 3473 | 3418 | 2510 | 908 | да | да | да | да | да | да | нет | да | нет | 1 | 1 | 1 | 1 | 0 | 0
428 | Центральный | Литейный округ | ЧЕРНЫШЕВСКОГО ПР. | 17 | А |  | 18428 | орг-ия с гос. участием |  | другое | индивидуальный | 1873 | кирпичные |  | 0 | 10 | 120 | 15771 | 15547 | 9112 | 6435 | да | да | да | да | да | да | нет | да | нет | 7 | 1 | 1 | 1 | 0 | 0
429 | Центральный | Литейный округ | ЧЕХОВА УЛ. | 1/12 | А |  | 18429 | орг-ия с гос. участием |  | другое | индивидуальный | 1852 | кирпичные |  | 0 | 3 | 29 | 3076 | 3076 | 2597 | 479 | да | да | да | да | да | да | нет | да | нет | 0 | 0 | 1 | 0 | 0 | 0
430 | Центральный | Литейный округ | ЧЕХОВА УЛ. | 3 | А |  | 18430 | орг-ия с гос. участием |  | другое | индивидуальный | 1881 | кирпичные |  | 0 | 4 | 50 | 5571 | 5571 | 4792 | 779 | да | да | нет | да | да | да | да | да | нет | 4 | 0 | 1 | 0 | 0 | 0
431 | Центральный | Литейный округ | ЧЕХОВА УЛ. | 4 | А,Б |  | 18431 | орг-ия с гос. участием |  | другое | индивидуальный |  | кирпичные |  | 0 | 16 | 115 | 13667 | 13028 | 10950 | 2078 | да | да | да | да | да | да | нет | да | нет | 3 | 1 | 1 | 1 | 0 | 0
432 | Центральный | Литейный округ | ЧЕХОВА УЛ. | 5 | А,Д |  | 18432 | орг-ия с гос. участием |  | другое | индивидуальный | 1838 | кирпичные | 3/4 | 0 | 5 | 31 | 4163 | 4084 | 2581 | 1503 | да | да | да | да | да | да | нет | да | нет | 0 | 1 | 1 | 1 | 0 | 0
433 | Центральный | Литейный округ | ЧЕХОВА УЛ. | 7 | А |  | 18433 | орг-ия с гос. участием |  | другое | индивидуальный | 1841 | кирпичные |  | 0 | 6 | 38 | 3194 | 3194 | 2939 | 255 | да | да | нет | да | да | да | да | да | нет | 2 | 0 | 1 | 0 | 0 | 0
434 | Центральный | Литейный округ | ЧЕХОВА УЛ. | 8 | А |  | 18434 | орг-ия с гос. участием |  | другое | индивидуальный | 1860 | кирпичные |  | 0 | 6 | 38 | 3339 | 3243 | 3006 | 237 | да | да | да | да | да | да | нет | да | нет | 0 | 1 | 1 | 1 | 0 | 0
435 | Центральный | Литейный округ | ЧЕХОВА УЛ. | 9 | А |  | 18435 | орг-ия с гос. участием |  | другое | индивидуальный | 1873 | кирпичные |  | 0 | 4 | 30 | 2970 | 2830 | 2379 | 451 | да | да | нет | да | да | да | да | да | нет | 0 | 0 | 1 | 0 | 0 | 0
436 | Центральный | Литейный округ | ЧЕХОВА УЛ. | 11-13 | А,Б |  | 18436 | орг-ия с гос. участием |  | другое | индивидуальный |  | кирпичные | 4/5 | 0 | 7 | 53 | 6472 | 6171 | 5390 | 781 | да | да | да | да | да | да | нет | да | нет | 0 | 1 | 1 | 1 | 0 | 0
437 | Центральный | Литейный округ | ЧЕХОВА УЛ. | 12-16 | А,Б |  | 18437 | орг-ия с гос. участием |  | другое | индивидуальный | 1855 | кирпичные | 3/4 | 0 | 7 | 51 | 3792 | 3792 | 3602 | 190 | да | да | нет | да | да | да | да | да | нет | 0 | 1 | 1 | 0 | 0 | 0
438 | Центральный | Литейный округ | ЧЕХОВА УЛ. | 17/9 | А |  | 18438 | орг-ия с гос. участием |  | другое | индивидуальный | 1869 | кирпичные |  | 0 | 2 | 7 | 1293 | 1293 | 995 | 298 | да | да | нет | да | да | да | да | да | нет | 0 | 0 | 0 | 0 | 0 | 0
439 | Центральный | Литейный округ | ШПАЛЕРНАЯ УЛ. | 3 | А |  | 18439 | орг-ия с гос. участием |  | другое | индивидуальный | 1838 | кирпичные |  | 0 | 9 | 49 | 4577 | 4290 | 4085 | 205 | да | да | нет | да | да | да | да | да | нет | 0 | 2 | 1 | 0 | 0 | 0
440 | Центральный | Литейный округ | ШПАЛЕРНАЯ УЛ. | 5 | А |  | 18440 | орг-ия с гос. участием |  | другое | индивидуальный | 1828 | кирпичные |  | 0 | 4 | 25 | 2454 | 2442 | 2044 | 398 | да | да | нет | да | да | да | да | да | нет | 1 | 1 | 1 | 0 | 0 | 0
441 | Центральный | Литейный округ | ШПАЛЕРНАЯ УЛ. | 6 | А |  | 18441 | орг-ия с гос. участием |  | другое | индивидуальный | 1799 | кирпичные |  | 0 | 4 | 23 | 3157 | 3139 | 2460 | 679 | да | да | нет | да | да | да | да | да | нет | 0 | 1 | 1 | 0 | 0 | 0
442 | Центральный | Литейный округ | ШПАЛЕРНАЯ УЛ. | 7 | А,Б,В |  | 18442 | орг-ия с гос. участием |  | другое | индивидуальный |  | кирпичные | 2/3 | 0 | 4 | 26 | 2482 | 2482 | 2236 | 246 | да | да | нет | да | да | да | да | да | нет | 0 | 1 | 1 | 0 | 0 | 0
443 | Центральный | Литейный округ | ШПАЛЕРНАЯ УЛ. | 8 | А |  | 18443 | орг-ия с гос. участием |  | другое | индивидуальный | 1831 | кирпичные |  | 0 | 5 | 23 | 5000 | 4990 | 2765 | 2225 | да | да | нет | да | да | да | да | да | нет | 0 | 1 | 1 | 0 | 0 | 0
444 | Центральный | Литейный округ | ШПАЛЕРНАЯ УЛ. | 9 | А |  | 18444 | орг-ия с гос. участием |  | другое | индивидуальный | 1902 | кирпичные |  | 0 | 4 | 23 | 3677 | 3660 | 3155 | 505 | да | да | нет | да | да | да | да | да | нет | 0 | 1 | 1 | 0 | 0 | 0
445 | Центральный | Литейный округ | ШПАЛЕРНАЯ УЛ. | 11 | А |  | 18445 | орг-ия с гос. участием |  | другое | индивидуальный | 1908 | кирпичные |  | 0 | 5 | 47 | 3538 | 3421 | 3118 | 303 | да | да | нет | да | да | да | да | да | нет | 0 | 1 | 1 | 0 | 0 | 0
446 | Центральный | Литейный округ | ШПАЛЕРНАЯ УЛ. | 13 | А |  | 18446 | орг-ия с гос. участием |  | другое | индивидуальный | 1798 | кирпичные |  | 0 | 3 | 21 | 2867 | 2867 | 2098 | 769 | да | да | нет | да | да | да | да | да | нет | 0 | 1 | 1 | 0 | 0 | 0
447 | Центральный | Литейный округ | ШПАЛЕРНАЯ УЛ. | 28 | А,В,Г |  | 18447 | орг-ия с гос. участием |  | другое | индивидуальный | 1916 | кирпичные | 2/4 | 0 | 4 | 50 | 5045 | 5029 | 3360 | 1669 | да | да | да | да | да | да | нет | да | нет | 0 | 0 | 1 | 0 | 0 | 0
448 | Центральный | Литейный округ | ШПАЛЕРНАЯ УЛ. | 30 | А |  | 18448 | орг-ия с гос. участием |  | другое | индивидуальный | 1875 | кирпичные |  | 0 | 6 | 84 | 5474 | 5430 | 4823 | 607 | да | да | да | да | да | да | нет | да | нет | 0 | 3 | 1 | 3 | 0 | 0
449 | Центральный | Литейный округ | ШПАЛЕРНАЯ УЛ. | 32 | А |  | 18449 | орг-ия с гос. участием |  | другое | индивидуальный | 1916 | кирпичные |  | 0 | 4 | 25 | 4366 | 4006 | 2804 | 1202 | да | да | да | да | да | да | нет | да | нет | 1 | 1 | 1 | 1 | 0 | 0
450 | Центральный | Литейный округ | ШПАЛЕРНАЯ УЛ. | 33 | Б |  | 18450 | орг-ия с гос. участием |  | другое | индивидуальный | 1916 | кирпичные |  | 0 | 2 | 8 | 1215 | 1154 | 764 | 390 | да | да | да | да | да | да | нет | да | нет | 0 | 1 | 0 | 0 | 0 | 0
451 | Центральный | Литейный округ | Басков пер | 14 |  |  | 18451 |  | ведомственный дом
452 | Центральный | Литейный округ | Гагаринская ул | 28 |  |  | 18452
453 | Центральный | Литейный округ | Гангутская ул | 14 |  |  | 18453 |  | ведомственный дом
454 | Центральный | Литейный округ | Гангутская ул 6 | 6 |  |  | 18454
455 | Центральный | Литейный округ | Кирочная ул 10 | 10 |  |  | 18455 |  | ведомственный дом
456 | Центральный | Литейный округ | Кирочная ул | 9 |  |  | 18456
457 | Центральный | Литейный округ | Ковенский пер | 4 |  |  | 18457
458 | Центральный | Литейный округ | Моховая ул | 15 |  |  | 18458 |  | ведомственный дом
459 | Центральный | Литейный округ | Моховая ул | 19 |  |  | 18459 |  | ведомственный дом
460 | Центральный | Литейный округ | Некрасова ул | 10-12 |  |  | 18460 |  | ведомственный дом
461 | Центральный | Литейный округ | Пестеля ул | 21 |  |  | 18461
462 | Центральный | Литейный округ | Рылеева ул | 14 |  |  | 18462 |  | ведомственный дом
463 | Центральный | Литейный округ | Рылеева ул | 9 |  |  | 18463 |  | ведомственный дом
464 | Центральный | Литейный округ | Саперный пер | 14 |  |  | 18464 |  | ведомственный дом
465 | Центральный | Литейный округ | Федорова оруж. ул | 7 |  |  | 18465 |  | ведомственный дом
466 | Центральный | Литейный округ | Фонтанки реки наб | 23 |  |  | 18466 |  | ведомственный дом
467 | Центральный | Литейный округ | Фурштатская ул | 6 |  |  | 18467 |  | ведомственный дом
468 | Центральный | Литейный округ | Чайковского ул | 49 |  |  | 18468 |  | ведомственный дом
469 | Центральный | Литейный округ | Фурштатская | 28 |  |  | 18469
470 | Центральный | Литейный округ | Гагаринская ул. | 18 |  |  | 18470 |  | ведомственный дом
471 | Центральный | Литейный округ | Маяковского ул | 29 |  |  | 18471 |  | ведомственный дом

## ТЭ (прил. 2.1)
Приложение № 2.1.
Фактическое потребление тепловой энергии для нужд отопления
в многоквартирных домах (МКД)
№ п/п | Код дома БТИ | Поставщик ресурсов | Тип подключения дома (ЦТП, ИТП) | Вид схемы теплоснабжения (закрытая, открытая) | Потребитель ресурса (с кем у РСО заключен договор) | Вид ресурса (тепловая энергия для нужд отопления) | Ед. изм. | Кол-во приборов учета тепловой энергии | тип системы | диаметр ввода | давление на вводе | температурный график тепловой сети | наличие ГВС (да/нет) | необходимость резерва ГВС | наличие систем учета | необходимость диспетчеризации | схема присоеденения к тепловой сети | резервирование насосов ГВС | примеча ние | Суммарное фактическое потребление МКД по всем вводам | [26 empty] | Договор ная нагрузка | Норматив ный температур ный график** | Схема присоединения системы отопления (зависимая/ независимая) | Количество элеваторных узлов (при их наличии) | Наличие транзита на отопление (разгружен/ не разгружен)
[20 empty] | 2011 год | 2012 год | 2013 год
[22 empty] | январь |  | февраль |  | март |  | апрель |  | май |  | июнь |  | июль |  | август |  | сентябрь |  | октябрь |  | ноябрь |  | декабрь |  | Итого
[10 empty] | диаметр ввода | давление на вводе | температурный график тепловой сети | наличие ГВС (да/нет) | необходимость резерва ГВС | наличие систем учета | необходимость диспетчеризации | схема присоеденения к тепловой сети | резервирование насосов ГВС | примечание
[20 empty] | Сумм, объем | Сумм, объем | объем ТЭР | МР* | объем ТЭР | МР* | объем ТЭР | МР* | объем ТЭР | МР* | объем ТЭР | МР* | объем ТЭР | МР* | объем ТЭР | МР* | объем ТЭР | МР* | объем ТЭР | МР* | объем ТЭР | МР* | объем ТЭР | МР* | объем ТЭР | МР* | Суммарный объем
1 | 2 | 3 | 4 | 5 | 6 | 7 | 8 | 9 | 10 | 11 | 12 | 13 | 14 | 15 | 16 | 17 | 18 | 19 | 20 | 21 | 22 | 23 | 24 | 25 | 26 | 27 | 28 | 29 | 30 | 31 | 32 | 33 | 34 | 35 | 36 | 37 | 38 | 39 | 40 | 41 | 42 | 43 | 44 | 45 | 46 | 47 | 48 | 49 | 50 | 51 | 52
1 | 181 | Петербургтеплоэнерго | ИТП | закрытая | ООО ЖКС №1 Центрального | Отопление | Гкал | 0 |  |  | 6.4 | 95/70 | нет | нет | нет | нет | зависимая | нет |  | 0 | 21.04 | 21.04 | Р | 21.04 | Р | 21.04 | Р | 21.04 | Р | 6.11 | Р | [6 empty] | 3.19 | Р | 19.13 | Р | 19.13 | Р | 19.13 | Р | 171.89 | 0.10639 |  | зависимая | 0 | отсутствует
2 | 182 | Петербургтеплоэнерго | ИТП | закрытая | ООО ЖКС №1 Центрального | отопление | Гкал | 0 |  |  | 6.4 | 95/70 | нет | нет | нет | нет |  | нет |  |  | 389.71 | 387.43 | Р | 370.61 | Р | 384.92 | Р | 351.29 | Р | 98 | Р | [6 empty] | 46.08 | Р | 275.48 | Р | 281.07 | Р | 295.74 | Р |  | 0.92237 |  | зависимая | 0 | отсутствует
3 | 183 | Петербургтеплоэнерго | ИТП | закрытая | ООО ЖКС №1 Центрального | отопление | Гкал | 0 |  | 50 | 6.4 | 95/70 | нет | нет | нет | нет |  | нет |  | 146.95 | 152.48 | 19.15 | Р | 19.15 | Р | 19.15 | Р | 19.15 | Р | 5.56 | Р | [6 empty] | 3.07 | Р | 18.4 | Р | 18.4 | Р | 18.4 | Р |  | 0.07526 |  | зависимая | 0 | отсутствует
4 | 184 | Петербургтеплоэнерго | ИТП | закрытая | ООО ЖКС №1 Центрального | отопление | Гкал | 1 |  | 65 | 6.4 | 95/70 | нет | нет | да | нет |  | нет |  | 904.49 | 866.76 | 160.35 | Д | 137.71 | Д | 165.77 | Д | 64.5 | Д | 39.34 | Д | [6 empty] | 0 | Д | 78.92 | Д | 82.57 | Д | 116.04 | Д |  | 0.45288 |  | зависимая | 0 | разгружен
6 | 18135 | Петербургтеплоэнерго | ИТП | закрытая | ООО ЖКС №1 Центрального | отопление | Гкал | 1 |  | 125 | 6.4 | 95/70 | нет | нет | да | нет |  | нет |  | 1166.32 | 1457.7 | 187.07 | Р | 187.07 | Р | 187.07 | Р | 187.07 | Р | 60.34 | Р | [6 empty] | 36.47 | Р | 102.71 | Д | 110.75 | Д | 134.43 | Д |  | 0.5761 |  | зависимая | 0 | разгружен
8 | 18136 | Петербургтеплоэнерго | ИТП | закрытая | ООО ЖКС №1 Центрального | отопление | Гкал | 0 |  |  | 6.4 | 95/70 | нет | нет | нет | нет |  | нет |  | 1175.41 | 1611.37 | 239.09 | Р | 239.09 | Р | 239.09 | Р | 239.09 | Р | 69.41 | Р | [6 empty] | 50.12 | Р | 214.79 | Р | 214.79 | Р | 214.79 | Р |  | 0.63532 |  | зависимая | 0 | отсутствует
9 | 18137 | Петербургтеплоэнерго | ИТП | закрытая | ООО ЖКС №1 Центрального | отопление | Гкал | 0 |  | 65 | 6.4 | 95/70 | нет | нет | нет | нет |  | нет |  | 400.28 | 428.85 | 55.02 | Р | 55.02 | Р | 55.02 | Р | 55.02 | Р | 17.75 | Р | [6 empty] | 9.84 | Р | 49.19 | Р | 49.19 | Р | 49.19 | Р |  | 0.19772 |  | зависимая | 0 | отсутствует
10 | 18138 | Петербургтеплоэнерго | ИТП | закрытая | ООО ЖКС №1 Центрального | отопление | Гкал | 1 |  |  | 6.4 | 95/70 | да | нет | да | нет |  | нет |  | 1581.86 | 1461.1 | 195.47 | Р | 199.28 | Р | 201.11 | Р | 202.71 | Р | 87.23 | Р | 32.03 | Р | 32.44 | Р | 32.44 | Р | 31.14 | Р | 184.01 | Д | 184.02 | Д | 184.69 | Д |  | 0.59481 |  | зависимая | 0 | разгружен
11 | 18139 | Петербургтеплоэнерго | ИТП | закрытая | ООО ЖКС №1 Центрального | отопление | Гкал | 1 |  |  | 6.4 | 95/70 | нет | нет | да | нет |  | нет |  | 1109.34 | 1304.85 | 160.04 | Р | 160.04 | Р | 160.04 | Р | 160.04 | Р | 46.47 | Р | [6 empty] | 5.2 | Р | 155.92 | Д | 155.92 | Д | 155.92 | Д |  | 0.56708 |  | зависимая | 0 | разгружен
12 | 18140 | Петербургтеплоэнерго | ИТП | закрытая | ООО ЖКС №1 Центрального | отопление | Гкал | 1 |  |  | 6.4 | 95/70 | нет | нет | да | нет |  | нет |  | 390.68 | 413.4 | 77.12 | Р | 33.43 | Р | 67.63 | Р | 46.92 | Р | 7.87 | Р | [6 empty] | 6.48 | Р | 36.23 | Р | 44.54 | Р | 68.23 | Р |  | 0.19973 |  | зависимая | 0 | разгружен
13 | 18252 | Петербургтеплоэнерго | ИТП | закрытая | ООО ЖКС №1 Центрального | отопление | Гкал | 0 |  |  | 6.4 | 95/70 | нет | нет | нет | нет |  | нет |  | 389.32 | 433.8 | 62.49 | Р | 62.49 | Р | 62.49 | Р | 62.49 | Р | 18.15 | Р | [6 empty] | 5.69 | Р | 56.76 | Р | 56.76 | Р | 56.76 | Р |  | 0.06424 |  | зависимая | 0 | отсутствует
14 | 18250 | Петербургтеплоэнерго | ИТП | закрытая | ООО ЖКС №1 Центрального | отопление | Гкал | 1 |  |  | 6.4 | 95/70 | нет | нет | да | нет |  | нет |  | 841.43 | 1104.25 | 146.77 | Р | 146.77 | Р | 146.77 | Р | 146.77 | Р | 42.62 | Р | [6 empty] | 13.99 | Р | 139.9 | Д | 139.9 | Д | 139.9 | Д |  | 0.41652 |  | зависимая | 0 | разгружен
15 | 18251 | Петербургтеплоэнерго | ИТП | закрытая | ООО ЖКС №1 Центрального | отопление | Гкал | 1 |  |  | 6.4 | 95/70 | нет | нет | да | нет |  | нет |  | 699.37 | 827.19 | 121.91 | Р | 111.62 | Р | 111.62 | Р | 111.61 | Р | 32.41 | Р | [6 empty] | 11.07 | Р | 110.77 | Д | 110.77 | Д | 110.78 | Д |  | 0.37647 |  | зависимая | 0 | разгружен
16 | 1821 | Петербургтеплоэнерго | ИТП | закрытая | ООО ЖКС №1 Центрального | отопление | Гкал | 1 |  | 65 | 6.4 | 95/70 | нет | нет | да | нет |  | нет |  | 329.15 | 369.24 | 49.27 | Р | 49.27 | Р | 49.27 | Р | 49.27 | Р | 15.9 | Р | [6 empty] | 8.17 | Р | 26.55 | Д | 34.59 | Д | 43.41 | Д |  | 0.16661 |  | зависимая | 0 | разгружен
17 | 1824 | Петербургтеплоэнерго | ИТП | закрытая | ООО ЖКС №1 Центрального | отопление | Гкал | 1 |  |  | 6.4 | 95/70 | нет | нет | да | нет |  | нет |  | 585.21 | 508.69 | 66.1 | Р | 57.92 | Р | 57.92 | Р | 57.92 | Р | 16.81 | Р | [6 empty] | 1.81 | Р | 54.5 | Д | 54.5 | Д | 52.74 | Д |  | 0.30612 |  | зависимая | 0 | разгружен
19 | 1844 | Петербургтеплоэнерго | ИТП | закрытая | ООО ЖКС №1 Центрального | отопление | Гкал | 0 |  |  | 6.4 | 95/70 | нет | нет | нет | нет |  | нет |  | 180.16 | 161.84 | 16.09 | Р | 13.79 | Р | 13.79 | Р | 13.79 | Р | 4 | Р | [6 empty] | 2.58 | Р | 12.89 | Р | 12.89 | Р | 12.89 | Р |  | 0.08285 |  | зависимая | 0 | отсутствует
20 | 1846 | Петербургтеплоэнерго | ИТП | закрытая | ООО ЖКС №1 Центрального | отопление | Гкал | 1 |  |  | 6.4 | 95/70 | нет | нет | да | нет |  | нет |  | 772 | 915.45 | 121.96 | Р | 121.96 | Р | 121.96 | Р | 121.96 | Р | 35.4 | Р | [6 empty] | 24.09 | Р | 120.44 | Д | 120.44 | Д | 120.44 | Д |  | 0.35943 |  | зависимая | 0 | разгружен
21 | 1832 | Петербургтеплоэнерго | ИТП | закрытая | ООО ЖКС №1 Центрального | отопление | Гкал | 1 |  | 125 | 6.4 | 95/70 | нет | нет | да | нет |  | нет |  | 1124.7 | 1113.44 | 228.72 | Д | 171.11 | Д | 232.28 | Д | 87.64 | Д | 45.93 | Д | [6 empty] | 0 | Д | 105.2 | Д | 121.3 | Д | 168.26 | Д |  | 0.6333 |  | зависимая | 0 | разгружен
22 | 1833 | Петербургтеплоэнерго | ИТП | закрытая | ООО ЖКС №1 Центрального | отопление | Гкал | 1 |  | 65 | 6.4 | 95/70 | нет | нет | да | нет |  | нет |  | 321.8 | 312.98 | 74.46 | Д | 56.03 | Д | 77.23 | Д | 29.74 | Д | 15.36 | Д | [6 empty] | 0 | Д | 24.23 | Д | 37.85 | Д | 48.98 | Д |  | 0.17464 |  | зависимая | 0 | разгружен
24 | 1853 | Петербургтеплоэнерго | ИТП | закрытая | ООО ЖКС №1 Центрального | отопление | Гкал | 0 |  |  | 6.4 | 95/70 | нет | нет | нет | нет |  | нет |  |  | 181.21 | 181.21 | Р | 180.52 | Р | 180.52 | Р | 180.52 | Р | 52.42 | Р | [6 empty] | 28.61 | Р | 171.59 | Р | 171.59 | Р | 171.59 | Р |  | 0.45758 |  | зависимая | 0 | отсутствует
27 | 1856 | Петербургтеплоэнерго | ИТП | закрытая | ООО ЖКС №1 Центрального | отопление | Гкал | 0 |  |  | 6.4 | 95/70 | нет | нет | нет | нет |  | нет |  | 885.3 | 1130.8 | 136.27 | Р | 136.27 | Р | 136.27 | Р | 136.27 | Р | 39.56 | Р | [6 empty] | 0 | Р | 125.61 | Р | 134.27 | Р | 134.27 | Р |  | 0.45266 |  | зависимая | 0 | отсутствует
28 | 1857 | Петербургтеплоэнерго | ИТП | закрытая | ООО ЖКС №1 Центрального | отопление | Гкал | 1 |  |  | 6.4 | 95/70 | нет | нет | да | нет |  | нет |  | 497.85 | 639.27 | 86.89 | Р | 80.58 | Р | 80.58 | Р | 80.58 | Р | 25.99 | Р | [6 empty] | 0 | Р | 55.74 | Д | 55.22 | Д | 74.16 | Д |  | 0.2523 |  | зависимая | 0 | разгружен
29 | 1858 | Петербургтеплоэнерго | ИТП | закрытая | ООО ЖКС №1 Центрального | отопление | Гкал | 1 |  |  | 6.4 | 95/70 | нет | нет | да | нет |  | нет |  | 495.13 | 691.34 | 91.55 | Р | 91.55 | Р | 91.55 | Р | 91.55 | Р | 29.53 | Р | [6 empty] | 0 | Р | 35.75 | Д | 40.59 | Д | 57.51 | Д |  | 0.25092 |  | зависимая | 0 | разгружен
30 | 1859 | Петербургтеплоэнерго | ИТП | закрытая | ООО ЖКС №1 Центрального | отопление | Гкал | 0 |  |  | 6.4 | 95/70 | нет | нет | нет | нет |  | нет |  |  | 49.43 | 49.76 | Р | 48.81 | Р | 49.49 | Р | 47.73 | Р | 13.61 | Р | [6 empty] | 7.3 | Р | 43.73 | Р | 44.03 | Р | 44.8 | Р |  | 0.17966 |  | зависимая | 0 | отсутствует
31 | 1855 | Петербургтеплоэнерго | ИТП | закрытая | ООО ЖКС №1 Центрального | отопление | Гкал | 0 |  |  | 6.4 | 95/70 | нет | нет | нет | нет |  | нет |  | 961.89 | 1046.99 | 149.72 | Р | 146.33 | Р | 146.33 | Р | 146.33 | Р | 42.48 | Р | [6 empty] | 0 | Р | 122.81 | Р | 131.28 | Р | 131.28 | Р |  | 0.4918 |  | зависимая | 0 | отсутствует
32 | 1867 | Петербургтеплоэнерго | ИТП | закрытая | ООО ЖКС №1 Центрального | отопление | Гкал | 0 |  | 65 | 6.4 | 95/70 | нет | нет | нет | нет |  | нет |  | 331.5 | 343.26 | 47.56 | Р | 47.56 | Р | 47.56 | Р | 47.56 | Р | 13.8 | Р | [6 empty] | 8.64 | Р | 43.23 | Р | 43.23 | Р | 41.83 | Р |  | 0.16962 |  | зависимая | 0 | отсутствует
33 | 1868 | Петербургтеплоэнерго | ИТП | закрытая | ООО ЖКС №1 Центрального | отопление | Гкал | 1 |  | 65 | 6.4 | 95/70 | нет | нет | да | нет |  | нет |  | 319.34 | 272.34 | 58.34 | Д | 49.27 | Д | 55.86 | Д | 27.17 | Д | 14.69 | Д | [6 empty] | 0 | Д | 29.65 | Д | 34.83 | Д | 40.95 | Д |  | 0.1626 |  | зависимая | 0 | разгружен
34 | 1869 | Петербургтеплоэнерго | ИТП | закрытая | ООО ЖКС №1 Центрального | отопление | Гкал | 0 |  | 65 | 6.4 | 95/70 | нет | нет | нет | нет |  | нет |  | 371.23 | 439.19 | 59.55 | Р | 59.55 | Р | 59.55 | Р | 59.55 | Р | 17.28 | Р | [6 empty] | 11.65 | Р | 58.24 | Р | 58.24 | Р | 56.36 | Р |  | 0.18768 |  | зависимая | 0 | отсутствует
35 | 1870 | Петербургтеплоэнерго | ИТП | закрытая | ООО ЖКС №1 Центрального | отопление | Гкал | 0 |  | 65 | 6.4 | 95/70 | нет | нет | нет | нет |  | нет |  | 240.18 | 243.47 | 33.65 | Р | 33.65 | Р | 33.65 | Р | 33.65 | Р | 9.78 | Р | [6 empty] | 6.53 | Р | 32.64 | Р | 32.64 | Р | 31.59 | Р |  | 0.12144 |  | зависимая | 0 | отсутствует
37 | 1873 | Петербургтеплоэнерго | ИТП | закрытая | ООО ЖКС №1 Центрального | отопление | Гкал | 1 |  | 80 | 6.4 | 95/70 | нет | нет | да | нет |  | нет |  | 408.92 | 506.21 | 52.34 | Р | 52.34 | Р | 52.34 | Р | 52.34 | Р | 15.2 | Р | [6 empty] | 0 | Р | 25.91 | Д | 38.02 | Д | 44.25 | Д |  | 0.20675 |  | зависимая | 0 | разгружен
38 | 1877 | Петербургтеплоэнерго | ИТП | закрытая | ООО ЖКС №1 Центрального | отопление | Гкал | 1 |  |  | 6.4 | 95/70 | нет | нет | да | нет |  | нет |  | 387.58 | 483.01 | 63.02 | Р | 61.72 | Р | 61.72 | Р | 61.72 | Р | 17.91 | Р | [6 empty] | 1.89 | Р | 56.57 | Р | 56.57 | Р | 54.74 | Р |  | 0.20274 |  | зависимая | 0 | разгружен
39 | 1878 | Петербургтеплоэнерго | ИТП | закрытая | ООО ЖКС №1 Центрального | отопление | Гкал | 2 |  |  | 6.4 | 95/70 | нет | нет | да | нет |  | нет |  | 1082.21 | 867.56 | 98.63 | Р | 98.63 | Р | 98.63 | Р | 98.63 | Р | 28.64 | Р | [6 empty] | 0 | Р | 77.64 | Д | 88.14 | Д | 85.3 | Д |  | 0.33093 |  | зависимая | АУУ | разгружен
40 | 1879 | Петербургтеплоэнерго | ИТП | закрытая | ООО ЖКС №1 Центрального | отопление | Гкал | 0 |  |  | 6.4 | 95/70 | нет | нет | нет | нет |  | нет |  | 308.93 | 399.99 | 47.33 | Р | 47.33 | Р | 47.33 | Р | 47.33 | Р | 13.74 | Р | [6 empty] | 1.59 | Р | 47.75 | Р | 47.75 | Р | 46.21 | Р |  | 0.16159 |  | зависимая | 0 | отсутствует
41 | 1880 | Петербургтеплоэнерго | ИТП | закрытая | ООО ЖКС №1 Центрального | отопление | Гкал | 0 |  |  | 6.4 | 95/70 | нет | нет | нет | нет |  | нет |  | 303.15 | 242.31 | 41.9 | Р | 41.9 | Р | 41.9 | Р | 41.9 | Р | 12.16 | Р | [6 empty] | 1.2 | Р | 36.18 | Р | 36.18 | Р | 35.02 | Р |  | 0.15858 |  | зависимая | 0 | отсутствует
42 | 1881 | Петербургтеплоэнерго | ИТП | закрытая | ООО ЖКС №1 Центрального | отопление | Гкал | 0 |  |  | 6.4 | 95/70 | нет | нет | нет | нет |  | нет |  | 218.76 | 229.12 | 29.41 | Р | 29.41 | Р | 29.41 | Р | 29.41 | Р | 8.54 | Р | [6 empty] | 0.86 | Р | 25.68 | Р | 25.68 | Р | 24.86 | Р |  | 0.11442 |  | зависимая | 0 | отсутствует
43 | 1882 | Петербургтеплоэнерго | ИТП | закрытая | ООО ЖКС №1 Центрального | отопление | Гкал | 0 |  |  | 6.4 | 95/70 | нет | нет | нет | нет |  | нет |  | 218.71 | 260.72 | 30.29 | Р | 30.29 | Р | 30.29 | Р | 30.29 | Р | 8.8 | Р | [6 empty] | 1 | Р | 30.02 | Р | 30.02 | Р | 29.05 | Р |  | 0.11442 |  | зависимая | 0 | отсутствует
44 | 1883 | Петербургтеплоэнерго | ИТП | закрытая | ООО ЖКС №1 Центрального | отопление | Гкал | 1 |  |  | 6.4 | 95/70 | нет | нет | да | нет |  | нет |  | 511.57 | 745.27 | 95.55 | Р | 95.51 | Р | 95.55 | Р | 95.49 | Р | 27.71 | Р | [6 empty] | 3.05 | Р | 91.77 | Д | 91.78 | Д | 88.83 | Д |  | 0.27032 |  | зависимая | 0 | разгружен
45 | 1884 | Петербургтеплоэнерго | ИТП | закрытая | ООО ЖКС №1 Центрального | отопление | Гкал | 0 |  |  | 6.4 | 95/70 | нет | нет | нет | нет |  | нет |  | 304.66 | 284.18 | 34.97 | Р | 32.03 | Р | 32.14 | Р | 31.95 | Р | 9.23 | Р | [6 empty] | 0.98 | Р | 29.46 | Р | 29.5 | Р | 28.62 | Р |  | 0.15876 |  | зависимая | 0 | отсутствует
46 | 1885 | Петербургтеплоэнерго | ИТП | закрытая | ООО ЖКС №1 Центрального | отопление | Гкал | 0 |  |  | 6.4 | 95/70 | нет | нет | нет | нет |  | нет |  | 310.83 | 382.89 | 46.63 | Р | 46.63 | Р | 46.63 | Р | 46.63 | Р | 13.54 | Р | [6 empty] | 1.39 | Р | 41.74 | Р | 41.74 | Р | 40.39 | Р |  | 0.1626 |  | зависимая | 0 | отсутствует
47 | 1886 | Петербургтеплоэнерго | ИТП | закрытая | ООО ЖКС №1 Центрального | отопление | Гкал | 0 |  |  | 6.4 | 95/70 | нет | нет | нет | нет |  | нет |  | 512.3 | 737.44 | 94.12 | Р | 94.12 | Р | 94.12 | Р | 94.12 | Р | 27.32 | Р | [6 empty] | 1.37 | Р | 81.68 | Р | 89.46 | Р | 86.57 | Р |  | 0.13048 |  | зависимая | 0 | отсутствует
48 | 1862 | Петербургтеплоэнерго | ИТП | закрытая | ООО ЖКС №1 Центрального | отопление | Гкал | 1 |  | 100 | 6.4 | 95/70 | нет | нет | да | нет |  | нет |  | 621.74 | 536.4 | 98.93 | Д | 83.57 | Д | 94.07 | Д | 46.47 | Д | 25.06 | Д | [6 empty] | 0 | Д | 40.97 | Д | 61.97 | Д | 70.83 | Д |  | 0.31816 |  | зависимая | 0 | разгружен
49 | 1864 | Петербургтеплоэнерго | ИТП | закрытая | ООО ЖКС №1 Центрального | отопление | Гкал | 1 |  | 100 | 6.4 | 95/70 | нет | нет | да | нет |  | нет |  | 919.88 | 708.23 | 141.56 | Д | 118.39 | Д | 130.96 | Д | 68.1 | Д | 36.7 | Д | [6 empty] | 0 | Д | 73.94 | Д | 90.26 | Д | 100.94 | Д |  | 0.47072 |  | зависимая | 0 | разгружен
50 | 18101 | Петербургтеплоэнерго | ИТП | закрытая | ООО ЖКС №1 Центрального | отопление | Гкал | 0 |  |  | 6.4 | 95/70 | нет | нет | нет | нет |  | нет |  | 349.35 | 465.47 | 58.51 | Р | 58.51 | Р | 58.51 | Р | 58.51 | Р | 16.98 | Р | [6 empty] | 0 | Р | 55.24 | Р | 59.05 | Р | 59.05 | Р |  | 0.17463 |  | зависимая | 0 | отсутствует
51 | 18105 | Петербургтеплоэнерго | ИТП | закрытая | ООО ЖКС №1 Центрального | отопление | Гкал | 1 |  |  | 6.4 | 95/70 | нет | нет | да | нет |  | нет |  |  | 80.91 | 80.91 | Р | 80.91 | Р | 80.91 | Р | 80.91 | Р | 23.49 | Р | [6 empty] | 7.94 | Р | 79.33 | Р | 79.33 | Р | 79.33 | Р |  | 0.22181 |  | зависимая | 0 | разгружен
52 | 18103 | Петербургтеплоэнерго | ИТП | закрытая | ООО ЖКС №1 Центрального | отопление | Гкал | 0 |  |  | 6.4 | 95/70 | нет | нет | нет | нет |  | нет |  |  | 271.47 | 271.47 | Р | 271.47 | Р | 271.47 | Р | 271.47 | Р | 78.82 | Р | [6 empty] | 44.14 | Р | 264.84 | Р | 264.84 | Р | 264.84 | Р |  | 0.69053 |  | зависимая | 0 | отсутствует
53 | 18104 | Петербургтеплоэнерго | ИТП | закрытая | ООО ЖКС №1 Центрального | отопление | Гкал | 0 |  |  | 6.4 | 95/70 | нет | нет | нет | нет |  | нет |  |  | 52.9 | 52.9 | Р | 52.9 | Р | 52.9 | Р | 52.9 | Р | 15.37 | Р | [6 empty] | 4.87 | Р | 48.68 | Р | 48.68 | Р | 48.68 | Р |  | 0.15657 |  | зависимая | 0 | отсутствует
54 | 18111 | Петербургтеплоэнерго | ИТП | закрытая | ООО ЖКС №1 Центрального | отопление | Гкал | 1 |  |  | 6.4 | 95/70 | нет | нет | да | нет |  | нет |  | 974.48 | 1294.94 | 179.36 | Р | 173.91 | Р | 173.91 | Р | 173.91 | Р | 50.49 | Р | [6 empty] | 0 | Р | 165.93 | Р | 171.46 | Р | 171.46 | Р |  | 0.47875 |  | зависимая | 0 | разгружен
55 | 18106 | Петербургтеплоэнерго | ИТП | закрытая | ООО ЖКС №1 Центрального | отопление | Гкал | 1 |  |  | 6.4 | 95/70 | нет | нет | да | нет |  | нет |  | 539.34 | 686.26 | 88.75 | Р | 88.75 | Р | 88.75 | Р | 88.75 | Р | 25.77 | Р | [6 empty] | 0 | Р | 79.88 | Р | 88.43 | Р | 88.43 | Р |  | 0.26496 |  | зависимая | 0 | разгружен
56 | 18107 | Петербургтеплоэнерго | ИТП | закрытая | ООО ЖКС №1 Центрального | отопление | Гкал | 2 |  |  | 6.4 | 95/70 | нет | нет | да | нет |  | нет |  | 506.61 | 691.57 | 87.03 | Р | 83.82 | Р | 83.82 | Р | 83.82 | Р | 24.33 | Р | [6 empty] | 0 | Р | 75.24 | Д | 86.93 | Д | 89.67 | Д |  | 0.24891 |  | зависимая | 0 | разгружен
57 | 18109 | Петербургтеплоэнерго | ИТП | закрытая | ООО ЖКС №1 Центрального | отопление | Гкал | 2 |  |  | 6.4 | 95/70 | нет | нет | да | нет |  | нет |  | 533.22 | 619.53 | 85.03 | Р | 85.03 | Р | 85.03 | Р | 85.03 | Р | 24.69 | Р | [6 empty] | 0 | Р | 76.71 | Д | 108.49 | Д | 117.21 | Д |  | 0.26196 |  | зависимая | 0 | разгружен
58 | 18144 | Петербургтеплоэнерго | ИТП | закрытая | ООО ЖКС №1 Центрального | отопление | Гкал | 1 |  | 100 | 6.4 | 95/70 | нет | нет | да | нет |  | нет |  | 900.14 | 1267.18 | 152.73 | Р | 152.73 | Р | 152.73 | Р | 152.73 | Р | 49.26 | Р | [6 empty] | 29.96 | Р | 83.33 | Д | 91.97 | Д | 106.85 | Д |  | 0.44462 |  | зависимая | 0 | разгружен
59 | 18146 | Петербургтеплоэнерго | ИТП | закрытая | ООО ЖКС №1 Центрального | отопление | Гкал | 1 |  |  | 6.4 | 95/70 | нет | нет | нет | нет |  | нет |  |  | 77.96 | 77.96 | Р | 77.96 | Р | 77.96 | Р | 77.96 | Р | 22.63 | Р | [6 empty] | 0 | Р | 70.02 | Д | 72.35 | Д | 72.35 | Д |  | 0.26477 |  | зависимая | 0 | разгружен
60 | 18147 | Петербургтеплоэнерго | ИТП | закрытая | ООО ЖКС №1 Центрального | отопление | Гкал | 1 |  |  | 6.4 | 95/70 | нет | нет | да | нет |  | нет |  | 721.44 | 901.7 | 103.71 | Р | 103.71 | Р | 103.71 | Р | 103.71 | Р | 30.12 | Р | [6 empty] | 21.24 | Р | 64.5 | Д | 68.73 | Д | 94.4 | Д |  | 0.36433 |  | зависимая | 0 | разгружен
61 | 18148 | Петербургтеплоэнерго | ИТП | закрытая | ООО ЖКС №1 Центрального | отопление | Гкал | 1 |  | 65 | 6.4 | 95/70 | нет | нет | да | нет |  | нет |  | 320.81 | 315.9 | 61.23 | Д | 48.45 | Д | 64.49 | Д | 23.82 | Д | 11.41 | Д | [6 empty] | 0 | Д | 28.86 | Д | 37.07 | Д | 39.77 | Д |  | 0.18066 |  | зависимая | 0 | разгружен
62 | 18149 | Петербургтеплоэнерго | ИТП | закрытая | ООО ЖКС №1 Центрального | отопление | Гкал | 1 |  | 65 | 6.4 | 95/70 | нет | нет | да | нет |  | нет |  | 337.48 | 326.2 | 74.9 | Д | 54.4 | Д | 69.53 | Д | 25.35 | Д | 13.42 | Д | [6 empty] | 0 | Д | 37 | Д | 43.35 | Д | 35.17 | Д |  | 0.18991 |  | зависимая | 0 | разгружен
63 | 18150 | Петербургтеплоэнерго | ИТП | закрытая | ООО ЖКС №1 Центрального | отопление | Гкал | 2 |  | 80 | 6.4 | 95/70 | нет | нет | да | нет |  | нет |  | 688.01 | 1106.53 | 151.33 | Д | 125.49 | Д | 181.63 | Д | 61.17 | Д | 30.62 | Д | [6 empty] | 0 | Д | 70.41 | Д | 85 | Д | 120.1 | Д |  | 0.30411 |  | зависимая | 0 | разгружен
64 | 18151 | Петербургтеплоэнерго | ИТП | закрытая | ООО ЖКС №1 Центрального | отопление | Гкал | 1 |  | 65 | 6.4 | 95/70 | нет | нет | да | нет |  | нет |  | 449.11 | 525.16 | 69.32 | Д | 62.56 | Д | 81.46 | Д | 30.31 | Д | 15.53 | Д | [6 empty] | 0 | Д | 45.77 | Д | 62.93 | Д | 62.93 | Д |  | 0.25292 |  | зависимая | 0 | разгружен
65 | 18175 | Петербургтеплоэнерго | ИТП | закрытая | ООО ЖКС №1 Центрального | отопление | Гкал | 0 |  | 65 | 6.4 | 95/70 | нет | нет | нет | нет |  | нет |  | 355.42 | 418.99 | 46.48 | Р | 46.48 | Р | 46.48 | Р | 46.48 | Р | 15 | Р | [6 empty] | 7.19 | Р | 43.12 | Р | 43.12 | Р | 40.33 | Р |  | 0.18167 |  | зависимая | 0 | отсутствует
66 | 18176 | Петербургтеплоэнерго | ИТП | закрытая | ООО ЖКС №1 Центрального | отопление | Гкал | 1 |  | 125 | 6.4 | 95/70 | нет | нет | да | нет |  | нет |  | 1215.53 | 1362.39 | 162.26 | Р | 163.65 | Р | 163.65 | Р | 163.65 | Р | 52.78 | Р | [6 empty] | 0 | Р | 58.31 | Д | 109.74 | Д | 108.34 | Д |  | 0.62127 |  | зависимая | 0 | разгружен
67 | 18177 | Петербургтеплоэнерго | ИТП | закрытая | ООО ЖКС №1 Центрального | отопление | Гкал | 2 |  |  | 6.4 | 95/70 | да | нет | да | нет |  | нет |  | 977.87 | 1147.71 | 203.25 | Р | 209.09 | Р | 206.13 | Р | 192.43 | Р | 60.95 | Р | 16.45 | Д | 5.4 | Д | 14.46 | Д | 42.47 | Д | 90.92 | Д | 111.16 | Д | 136.87 | Д |  | 0.49982 |  | зависимая | 0 | разгружен
68 | 18183 | Петербургтеплоэнерго | ИТП | закрытая | ООО ЖКС №1 Центрального | отопление | Гкал | 1 |  |  | 6.4 | 95/70 | нет | нет | да | нет |  | нет |  | 1048.77 | 1500 | 191.91 | Р | 191.91 | Р | 191.91 | Р | 191.91 | Р | 55.72 | Р | [6 empty] | 0 | Р | 189.49 | Р | 189.49 | Р | 189.49 | Р |  | 0.53294 |  | зависимая | 0 | разгружен
69 | 18185 | Петербургтеплоэнерго | ИТП | закрытая | ООО ЖКС №1 Центрального | отопление | Гкал | 1 |  |  | 6.4 | 95/70 | нет | нет | да | нет |  | нет |  | 967.81 | 1429.88 | 182.5 | Р | 182.5 | Р | 182.5 | Р | 182.5 | Р | 52.98 | Р | [6 empty] | 0 | Р | 180.73 | Д | 180.73 | Д | 180.73 | Д |  | 0.49179 |  | зависимая | 0 | разгружен
70 | 18186 | Петербургтеплоэнерго | ИТП | закрытая | ООО ЖКС №1 Центрального | отопление | Гкал | 1 |  |  | 6.4 | 95/70 | нет | нет | да | нет |  | нет |  | 1176.26 | 1594.63 | 220.42 | Р | 219.49 | Р | 219.49 | Р | 219.49 | Р | 63.72 | Р | [6 empty] | 0 | Р | 184.33 | Д | 219.78 | Д | 219.78 | Д |  | 0.57409 |  | зависимая | 0 | разгружен
71 | 18253 | Петербургтеплоэнерго | ИТП | закрытая | ООО ЖКС №1 Центрального | отопление | Гкал | 2 |  |  | 6.4 | 95/70 | нет | нет | да | нет |  | нет |  |  |  |  | Р |  | Р |  | Р |  | Р | 0 | Р | [6 empty] | 0 | Р |  | Д |  | Д |  | Д |  | 0.125 |  | зависимая | 0 | разгружен
72 | 18337 | Петербургтеплоэнерго | ИТП | закрытая | ООО ЖКС №1 Центрального | отопление | Гкал | 0 |  |  | 6.4 | 95/70 | нет | нет | нет | нет |  | нет |  | 1645.87 | 2405.18 | 351.49 | Р | 326.26 | Р | 326.26 | Р | 326.26 | Р | 94.71 | Р | [6 empty] | 73.42 | Р | 314.68 | Р | 314.68 | Р | 284.23 | Р |  | 0.86014 |  | зависимая | 0 | отсутствует
73 | 18199 | Петербургтеплоэнерго | ИТП | закрытая | ООО ЖКС №1 Центрального | отопление | Гкал | 0 |  |  | 6.4 | 95/70 | нет | нет | нет | нет |  | нет |  | 326.74 | 411.68 | 54.06 | Р | 54.06 | Р | 54.06 | Р | 54.06 | Р | 15.69 | Р | [6 empty] | 0 | Р | 48.24 | Р | 51.57 | Р | 51.57 | Р |  | 0.16761 |  | зависимая | 0 | отсутствует
74 | 18194 | Петербургтеплоэнерго | ИТП | закрытая | ООО ЖКС №1 Центрального | отопление | Гкал | 1 |  |  | 6.4 | 95/70 | нет | нет | да | нет |  | нет |  | 467.59 | 491.58 | 84.31 | Р | 84.31 | Р | 84.31 | Р | 84.31 | Р | 24.48 | Р | [6 empty] | 0 | Р | 73.86 | Д | 78.95 | Д | 78.95 | Д |  | 0.23988 |  | зависимая | 0 | разгружен
75 | 18196 | Петербургтеплоэнерго | ИТП | закрытая | ООО ЖКС №1 Центрального | отопление | Гкал | 0 |  |  | 6.4 | 95/70 | нет | нет | нет | нет |  | нет |  | 264.08 | 213.74 | 25.36 | Р | 25.36 | Р | 25.36 | Р | 25.36 | Р | 7.36 | Р | [6 empty] | 0 | Р | 22.74 | Р | 24.31 | Р | 24.31 | Р |  | 0.13549 |  | зависимая | 0 | отсутствует
76 | 18197 | Петербургтеплоэнерго | ИТП | закрытая | ООО ЖКС №1 Центрального | отопление | Гкал | 0 |  |  | 6.4 | 95/70 | нет | нет | нет | нет |  | нет |  | 264.08 | 264.6 | 40.76 | Р | 40.76 | Р | 40.76 | Р | 40.76 | Р | 11.83 | Р | [6 empty] | 0 | Р | 34.73 | Р | 37.12 | Р | 37.12 | Р |  | 0.1355 |  | зависимая | 0 | отсутствует
77 | 18198 | Петербургтеплоэнерго | ИТП | закрытая | ООО ЖКС №1 Центрального | отопление | Гкал | 1 |  |  | 6.4 | 95/70 | нет | нет | да | нет |  | нет |  | 409.58 | 473.83 | 62.89 | Р | 62.89 | Р | 62.89 | Р | 62.89 | Р | 18.26 | Р | [6 empty] | 2.05 | Р | 61.47 | Д | 61.47 | Д | 59.48 | Д |  | 0.21579 |  | зависимая | 0 | разгружен
78 | 18224 | Петербургтеплоэнерго | ИТП | закрытая | ООО ЖКС №1 Центрального | отопление | Гкал | 1 |  | 50 | 6.4 | 95/70 | нет | нет | да | нет |  | нет |  | 447.37 | 419.88 | 86.52 | Д | 67.57 | Д | 85.33 | Д | 39.44 | Д | 20.61 | Д | [6 empty] | 0.65 | Д | 33.1 | Д | 48.51 | Д | 64.97 | Д |  | 0.48767 |  | зависимая | 0 | разгружен
79 | 18225 | Петербургтеплоэнерго | ИТП | закрытая | ООО ЖКС №1 Центрального | отопление | Гкал | 1 |  | 80 | 6.4 | 95/70 | нет | нет | да | нет |  | нет |  | 1778.3 | 2302.9 | 292.74 | Д | 163.07 | Д | 202.47 | Д | 75.05 | Д | 46.25 | Д | [6 empty] | 0 | Д | 84.55 | Д | 96.77 | Д | 139.33 | Д |  | 0.89004 |  | зависимая | 0 | разгружен
82 | 18226 | Петербургтеплоэнерго | ИТП | закрытая | ООО ЖКС №1 Центрального | отопление | Гкал | 0 |  | 50 | 6.4 | 95/70 | нет | нет | нет | нет |  | нет |  | 263.61 | 334.83 | 48.36 | Р | 46.37 | Р | 46.37 | Р | 46.37 | Р | 13.46 | Д | [6 empty] | 7.21 | Р | 33.45 | Р | 33.45 | Р | 33.45 | Р |  | 0.13346 |  | зависимая | 0 | отсутствует
84 | 18227 | Петербургтеплоэнерго | ИТП | закрытая | ООО ЖКС №1 Центрального | отопление | Гкал | 1 |  | 40 | 6.4 | 95/70 | нет | нет | да | нет |  | нет |  | 208.85 | 151.74 | 29 | Д | 23.63 | Д | 30.93 | Д | 11.37 | Д | 7.41 | Д | [6 empty] | 0 | Д | 13.85 | Д | 15.93 | Д | 21.94 | Д |  | 0.10436 |  | зависимая | 0 | разгружен
85 | 18228 | Петербургтеплоэнерго | ИТП | закрытая | ООО ЖКС №1 Центрального | отопление | Гкал | 0 |  | 65 | 6.4 | 95/70 | нет | нет | нет | нет |  | нет |  | 722.88 | 989.78 | 134.2 | Р | 136.23 | Р | 136.23 | Р | 136.23 | Р | 39.55 | Р | [6 empty] | 22.13 | Р | 132.77 | Р | 132.77 | Р | 132.77 | Р |  | 0.36123 |  | зависимая | 0 | отсутствует
86 | 18229 | Петербургтеплоэнерго | ИТП | закрытая | ООО ЖКС №1 Центрального | отопление | Гкал | 1 |  | 50 | 6.4 | 95/70 | нет | нет | да | нет |  | нет |  | 481.92 | 516.15 | 110.95 | Д | 85.12 | Д | 107.8 | Д | 38.48 | Д | 23.85 | Д | [6 empty] | 0 | Д | 62.24 | Д | 59.99 | Д | 79.6 | Д |  | 0.24082 |  | зависимая | 0 | разгружен
87 | 18231 | Петербургтеплоэнерго | ИТП | закрытая | ООО ЖКС №1 Центрального | отопление | Гкал | 1 |  | 50 | 6.4 | 95/70 | нет | нет | да | нет |  | нет |  | 314.89 | 367.5 | 47.95 | Р | 46.55 | Р | 46.55 | Р | 46.55 | Р | 13.52 | Р | [6 empty] | 0 | Р | 45.17 | Р | 45.17 | Р | 45.17 | Р |  | 0.1756 |  | зависимая | 0 | разгружен
89 | 18221 | Петербургтеплоэнерго | ИТП | закрытая | ООО ЖКС №1 Центрального | отопление | Гкал | 3 |  |  | 6.4 | 95/70 | нет | нет | да | нет |  | нет |  | 1195.04 | 1687.01 | 256.02 | Д | 172.62 | Д | 274.37 | Д | 102.15 | Д | 43.23 | Д | [6 empty] | 9.76 | Д | 126.1 | Д | 134.05 | Д | 181.99 | Д |  | 0.2658 |  | зависимая | 0 | разгружен
90 | 18222 | Петербургтеплоэнерго | ИТП | закрытая | ООО ЖКС №1 Центрального | отопление | Гкал | 1 |  | 65 | 6.4 | 95/70 | нет | нет | да | нет |  | нет |  | 427.49 | 344.62 | 73.02 | Д | 58.27 | Д | 64.37 | Д | 29.46 | Д | 20.28 | Д | [6 empty] | 0 | Д | 39.31 | Д | 38.74 | Д | 51.44 | Д |  | 0.21774 |  | зависимая | 0 | разгружен
91 | 18223 | Петербургтеплоэнерго | ИТП | закрытая | ООО ЖКС №1 Центрального | отопление | Гкал | 1 |  | 80 | 6.4 | 95/70 | нет | нет | да | нет |  | нет |  | 234.82 | 253.31 | 29.88 | Д | 112.98 | Д | 191.14 | Д | 81.63 | Д | 46.75 | Д | [6 empty] | 0 | Д | 94.23 | Д | 104.3 | Д | 154.63 | Д |  | 0.11706 |  | зависимая | 0 | разгружен
92 | 18236 | Петербургтеплоэнерго | ИТП | закрытая | ООО ЖКС №1 Центрального | отопление | Гкал | 1 |  | 65 | 6.4 | 95/70 | нет | нет | да | нет |  | нет |  | 1210.94 | 967.3 | 203.13 | Д | 161.96 | Д | 209.76 | Д | 77.64 | Д | 47.33 | Д | [6 empty] | 0 | Д | 98.7 | Д | 107.11 | Д | 161.75 | Д |  | 0.60608 |  | зависимая | 0 | разгружен
93 | 18238 | Петербургтеплоэнерго | ИТП | закрытая | ООО ЖКС №1 Центрального | отопление | Гкал | 2 |  |  | 6.4 | 95/70 | нет | нет | да | нет |  | нет |  | 367.77 | 445.54 | 53.8 | Р | 53.8 | Р | 53.8 | Р | 53.8 | Р | 17.36 | Р | [6 empty] | 9.93 | Р | 44.49 | Д | 48.82 | Д | 51.57 | Д |  | 0.18169 |  | зависимая | 0 | разгружен
94 | 18239 | Петербургтеплоэнерго | ИТП | закрытая | ООО ЖКС №1 Центрального | отопление | Гкал | 1 |  |  | 6.4 | 95/70 | нет | нет | да | нет |  | нет |  | 997.42 | 1359.35 | 174.26 | Р | 174.26 | Р | 174.26 | Р | 174.26 | Р | 50.59 | Р | [6 empty] | 28.61 | Р | 171.66 | Д | 171.66 | Д | 171.66 | Д |  | 0.50986 |  | зависимая | 0 | разгружен
95 | 18240 | Петербургтеплоэнерго | ИТП | закрытая | ООО ЖКС №1 Центрального | отопление | Гкал | 1 |  |  | 6.4 | 95/70 | нет | нет | да | нет |  | нет |  | 443.73 | 532.62 | 67.77 | Р | 67.77 | Р | 67.77 | Р | 67.77 | Р | 19.68 | Р | [6 empty] | 2.15 | Р | 64.5 | Р | 64.5 | Р | 64.5 | Р |  | 0.22683 |  | зависимая | 0 | разгружен
96 | 18241 | Петербургтеплоэнерго | ИТП | закрытая | ООО ЖКС №1 Центрального | отопление | Гкал | 0 |  |  | 6.4 | 95/70 | нет | нет | нет | нет |  | нет |  | 322.02 | 430.41 | 50.86 | Р | 50.86 | Р | 50.86 | Р | 50.86 | Р | 14.77 | Р | [6 empty] | 1.63 | Р | 48.87 | Р | 48.87 | Р | 48.87 | Р |  | 0.16461 |  | зависимая | 0 | отсутствует
97 | 18242 | Петербургтеплоэнерго | ИТП | закрытая | ООО ЖКС №1 Центрального | отопление | Гкал | 1 |  | 65 | 6.4 | 95/70 | нет | нет | да | нет |  | нет |  | 591.42 | 499.26 | 121.41 | Д | 107.74 | Д | 124.61 | Д | 52.1 | Д | 25.96 | Д | [6 empty] | 0 | Д | 72.44 | Д | 62.13 | Д | 83.22 | Д |  | 0.29601 |  | зависимая | 0 | разгружен
98 | 18243 | Петербургтеплоэнерго | ИТП | закрытая | ООО ЖКС №1 Центрального | отопление | Гкал | 1 |  | 50 | 6.4 | 95/70 | нет | нет | да | нет |  | нет |  | 371.06 | 364.88 | 115.04 | Д | 67.11 | Д | 113.85 | Д | 40.2 | Д | 20.52 | Д | [6 empty] | 0 | Д | 61.33 | Д | 58.26 | Д | 72.68 | Д |  | 0.18563 |  | зависимая | 0 | разгружен
99 | 18244 | Петербургтеплоэнерго | ИТП | закрытая | ООО ЖКС №1 Центрального | отопление | Гкал | 1 |  |  | 6.4 | 95/70 | нет | нет | да | нет |  | нет |  | 733.92 | 961.24 | 122.39 | Р | 121.67 | Р | 122.41 | Р | 121.24 | Р | 38.87 | Р | [6 empty] | 19.05 | Р | 82.07 | Д | 87.7 | Д | 105.46 | Д |  | 0.29407 |  | зависимая | 0 | разгружен
100 | 18245 | Петербургтеплоэнерго | ИТП | закрытая | ООО ЖКС №1 Центрального | отопление | Гкал | 2 |  | 80 | 6.4 | 95/70 | нет | нет | да | нет |  | нет |  | 1728.39 | 1365.06 | 176.22 | Р | 189.07 | Р | 189.07 | Р | 189.07 | Р | 61 | Р | [6 empty] | 29.35 | Р | 134.35 | Д | 147.18 | Д | 200.74 | Д |  | 0.86717 |  | зависимая | 0 | разгружен
101 | 18246 | Петербургтеплоэнерго | ИТП | закрытая | ООО ЖКС №1 Центрального | отопление | Гкал | 1 |  |  | 6.4 | 95/70 | нет | нет | да | нет |  | нет |  | 954.33 | 898.58 | 165.09 | Д | 155.16 | Д | 178.3 | Д | 60.68 | Д | 36.5 | Д | [6 empty] | 0 | Д | 73.9 | Д | 91.54 | Д | 135.85 | Д |  | 0.47764 |  | зависимая | 0 | разгружен
102 | 18247 | Петербургтеплоэнерго | ИТП | закрытая | ООО ЖКС №1 Центрального | отопление | Гкал | 1 |  | 80 | 6.4 | 95/70 | нет | нет | да | нет |  | нет |  | 528.14 | 709.91 | 95.8 | Р | 95.8 | Р | 95.8 | Р | 95.8 | Р | 30.91 | Р | [6 empty] | 14.9 | Р | 89.37 | Д | 56.92 | Д | 81.48 | Д |  | 0.26496 |  | зависимая | 0 | разгружен
103 | 18249 | Петербургтеплоэнерго | ИТП | закрытая | ООО ЖКС №1 Центрального | отопление | Гкал | 1 |  |  | 6.4 | 95/70 | нет | нет | да | нет |  | нет |  | 1780.34 | 2092.69 | 332.2 | Р | 332.2 | Р | 332.2 | Р | 332.2 | Р | 107.16 | Р | [6 empty] | 0 | Р | 78.12 | Д | 91.44 | Д | 128 | Д |  | 0.9023 |  | зависимая | 10 | разгружен
104 | 18237 | Петербургтеплоэнерго | ИТП | закрытая | ООО ЖКС №1 Центрального | отопление | Гкал | 1 |  | 100 | 6.4 | 95/70 | нет | нет | да | нет |  | нет |  | 900.15 | 1185.24 | 143.02 | Р | 140.48 | Р | 140.48 | Р | 140.48 | Р | 45.31 | Р | [6 empty] | 26.93 | Р | 77.84 | Д | 82.17 | Д | 100.58 | Д |  | 0.44462 |  | зависимая | 0 | разгружен
105 | 18280 | Петербургтеплоэнерго | ИТП | закрытая | ООО ЖКС №1 Центрального | отопление | Гкал | 3 |  |  | 6.4 | 95/70 | нет | нет | да | нет |  | нет |  | 499.68 | 731.17 | 88.39 | Р | 88.39 | Р | 88.39 | Р | 88.39 | Р | 28.52 | Р | [6 empty] | 14 | Р | 69.77 | Д | 65.17 | Д | 66.54 | Д |  | 0.11342 |  | зависимая | 0 | разгружен
106 | 18282 | Петербургтеплоэнерго | ИТП | закрытая | ООО ЖКС №1 Центрального | отопление | Гкал | 0 |  | 65 | 6.4 | 95/70 | нет | нет | нет | нет |  | нет |  | 332.4 | 387.34 | 48.94 | Р | 48.94 | Р | 48.94 | Р | 48.94 | Р | 15.79 | Р | [6 empty] | 7.91 | Р | 47.45 | Р | 11.53 | Р | 15.37 | Р |  | 0.17062 |  | зависимая | 0 | отсутствует
107 | 18283 | Петербургтеплоэнерго | ИТП | закрытая | ООО ЖКС №1 Центрального | отопление | Гкал | 0 |  |  | 6.4 | 95/70 | нет | нет | нет | нет |  | нет |  | 269.74 | 268.53 | 60.99 | Р | 46.19 | Р | 54.51 | Р | 33.83 | Р | 5.94 | Р | [6 empty] | 0 | Р | 27.09 | Р | 33.31 | Р | 43.27 | Р |  | 0.14951 |  | зависимая | 0 | отсутствует
108 | 18283 | Петербургтеплоэнерго | ИТП | закрытая | ООО ЖКС №1 Центрального | отопление | Гкал | 1 |  | 50 | 6.4 | 95/70 | нет | нет | да | нет |  | нет |  | 363.46 | 354.58 | 70.33 | Д | 55.13 | Д | 70.46 | Д | 27.78 | Д | 17.29 | Д | [6 empty] | 0 | Д | 36.5 | Д | 38.2 | Д | 53.74 | Д |  | 0.12844 |  | зависимая | 0 | разгружен
109 | 18292 | Петербургтеплоэнерго | ИТП | закрытая | ООО ЖКС №1 Центрального | отопление | Гкал | 1 |  |  | 6.4 | 95/70 | нет | нет | да | нет |  | нет |  | 699.1 | 800.29 | 100.34 | Р | 100.34 | Р | 100.34 | Р | 100.34 | Р | 29.13 | Р | [6 empty] | 0 | Р | 83.9 | Д | 96.33 | Д | 96.33 | Д |  | 0.36734 |  | зависимая | 0 | разгружен
110 | 18293 | Петербургтеплоэнерго | ИТП | закрытая | ООО ЖКС №1 Центрального | отопление | Гкал | 2 |  |  | 6.4 | 95/70 | нет | нет | да | нет |  | нет |  | 798.41 | 1100.88 | 145.63 | Р | 145.63 | Р | 145.63 | Р | 145.63 | Р | 42.28 | Р | [6 empty] | 0 | Р | 121.61 | Д | 139.62 | Д | 139.62 | Д |  | 0.41954 |  | зависимая | 0 | разгружен
111 | 18294 | Петербургтеплоэнерго | ИТП | закрытая | ООО ЖКС №1 Центрального | отопление | Гкал | 0 |  |  | 6.4 | 95/70 | нет | нет | нет | нет |  | нет |  | 200.46 | 185.29 | 21.65 | Р | 21.62 | Р | 21.65 | Р | 78.67 | Р | 6.26 | Р | [6 empty] | 0 | Р | 20.68 | Р | 21.39 | Р | 21.42 | Р |  | 0.10514 |  | зависимая | 0 | отсутствует
112 | 18295 | Петербургтеплоэнерго | ИТП | закрытая | ООО ЖКС №1 Центрального | отопление | Гкал | 1 |  |  | 6.4 | 95/70 | нет | нет | да | нет |  | нет |  | 867.15 | 1264.69 | 169.36 | Р | 168.28 | Р | 168.28 | Р | 179.54 | Р | 48.85 | Р | [6 empty] | 0 | Р | 135.36 | Д | 155.4 | Д | 155.4 | Д |  | 0.39042 |  | зависимая | 0 | разгружен
113 | 18296 | Петербургтеплоэнерго | ИТП | закрытая | ООО ЖКС №1 Центрального | отопление | Гкал | 1 |  |  | 6.4 | 95/70 | нет | нет | да | нет |  | нет |  | 817.5 | 1182.05 | 169.8 | Р | 169.8 | Р | 169.8 | Р | 106.61 | Р | 49.3 | Р | [6 empty] | 0 | Р | 155.01 | Д | 160.17 | Д | 160.17 | Д |  | 0.42957 |  | зависимая | 0 | разгружен
114 | 18297 | Петербургтеплоэнерго | ИТП | закрытая | ООО ЖКС №1 Центрального | отопление | Гкал | 0 |  |  | 6.4 | 95/70 | нет | нет | нет | нет |  | нет |  | 145.15 | 182.71 | 23.34 | Р | 23.34 | Р | 23.34 | Р | 72.96 | Р | 6.76 | Р | [6 empty] | 0 | Р | 21.47 | Р | 22.18 | Р | 22.18 | Р |  | 0.07627 |  | зависимая | 0 | отсутствует
115 | 18298 | Петербургтеплоэнерго | ИТП | закрытая | ООО ЖКС №1 Центрального | отопление | Гкал | 2 |  |  | 6.4 | 95/70 | нет | нет | да | нет |  | нет |  | 729.68 | 923.9 | 133.74 | Р | 130.74 | Р | 130.74 | Р | 241.62 | Р | 37.95 | Р | [6 empty] | 0 | Р | 116.97 | Д | 161.39 | Д | 173.5 | Д |  | 0.3834 |  | зависимая | 0 | разгружен
116 | 18285 | Петербургтеплоэнерго | ИТП | закрытая | ООО ЖКС №1 Центрального | отопление | Гкал | 2 |  |  | 6.4 | 95/70 | нет | нет | да | нет |  | нет |  | 1184.25 | 1220.4 | 175.74 | Р | 175.74 | Р | 175.74 | Р | 237.65 | Р | 56.69 | Р | [6 empty] | 0 | Р | 58.93 | Д | 75.16 | Д | 110.08 | Д |  | 0.6002 |  | зависимая | 0 | разгружен
117 | 18286 | Петербургтеплоэнерго | ИТП | закрытая | ООО ЖКС №1 Центрального | отопление | Гкал | 0 |  |  | 6.4 | 95/70 | нет | нет | нет | нет |  | нет |  | 2427.2 | 2505.76 | 394.02 | Р | 394.02 | Р | 394.02 | Р | 192.42 | Р | 114.39 | Р | [6 empty] | 89.73 | Р | 384.53 | Р | 384.53 | Р | 384.53 | Р |  | 1.2817 |  | зависимая | 0 | отсутствует
118 | 18284 | Петербургтеплоэнерго | ИТП | закрытая | ООО ЖКС №1 Центрального | отопление | Гкал | 1 |  |  | 6.4 | 95/70 | нет | нет | да | нет |  | нет |  | 550.84 | 723.62 | 96.55 | Р | 96.55 | Р | 96.55 | Р | 176.78 | Р | 28.03 | Р | [6 empty] | 3.12 | Р | 93.34 | Д | 93.34 | Д | 93.34 | Д |  | 0.28905 |  | зависимая | 0 | разгружен
119 | 18288 | Петербургтеплоэнерго | ИТП | закрытая | ООО ЖКС №1 Центрального | отопление | Гкал | 1 |  |  | 6.4 | 95/70 | нет | нет | да | нет |  | нет |  | 770.2 | 730.22 | 120.64 | Р | 120.64 | Р | 120.64 | Р | 14.46 | Р | 35.02 | Р | [6 empty] | 0 | Р | 108.38 | Д | 158.05 | Д | 170.68 | Д |  | 0.37838 |  | зависимая | 0 | разгружен
122 | 18291 | Петербургтеплоэнерго | ИТП | закрытая | ООО ЖКС №1 Центрального | отопление | Гкал | 2 |  |  | 6.4 | 95/70 | нет | нет | да | нет |  | нет |  | 1459.55 | 1759.05 | 282.08 | Р | 241.88 | Р | 243.43 | Р | 240.81 | Р | 69.21 | Р | [6 empty] | 0 | Р | 209.75 | Д | 230.82 | Д | 232.36 | Д |  | 0.71525 |  | зависимая | 0 | разгружен
123 | 18314 | Петербургтеплоэнерго | ИТП | закрытая | ООО ЖКС №1 Центрального | отопление | Гкал | 0 |  |  | 6.4 | 95/70 | нет | нет | нет | нет |  | нет |  |  | 126.56 | 19.22 | Д | 16.33 | Д | 21.24 | Д | 9.88 | Д | 2.58 | Д | [6 empty] | 0 | Д | 10.02 | Д | 10.79 | Д | 15.18 | Д |  | 0.07608 |  | зависимая | 0 | отсутствует
124 | 18315 | Петербургтеплоэнерго | ИТП | закрытая | ООО ЖКС №1 Центрального | отопление | Гкал | 1 |  | 100 | 6.4 | 95/70 | нет | нет | да | нет |  | нет |  | 821.11 | 803.72 | 154.04 | Д | 120.9 | Д | 166.11 | Д | 60.11 | Д | 32.39 | Д | [6 empty] | 0 | Д | 66.76 | Д | 78.23 | Д | 114.38 | Д |  | 0.42354 |  | зависимая | 0 | разгружен
125 | 18316 | Петербургтеплоэнерго | ИТП | закрытая | ООО ЖКС №1 Центрального | отопление | Гкал | 1 |  | 100 | 6.4 | 95/70 | нет | нет | да | нет |  | нет |  | 1097.43 | 882.71 | 156.56 | Д | 129.58 | Д | 173.15 | Д | 73.36 | Д | 8.42 | Д | [6 empty] | 0 | Д | 69.39 | Д | 83.75 | Д | 121.67 | Д |  | 0.56606 |  | зависимая | 0 | разгружен
126 | 18318 | Петербургтеплоэнерго | ИТП | закрытая | ООО ЖКС №1 Центрального | отопление | Гкал | 1 |  | 80 | 6.4 | 95/70 | нет | нет | да | нет |  | нет |  | 626.54 | 431.64 | 82.25 | Д | 73.9 | Д | 99.42 | Д | 30.14 | Д | 19.19 | Д | [6 empty] | 0 | Д | 42.71 | Д | 48.05 | Д | 69.25 | Д |  | 0.32317 |  | зависимая | 0 | разгружен
127 | 18341 | Петербургтеплоэнерго | ИТП | закрытая | ООО ЖКС №1 Центрального | отопление | Гкал | 0 |  |  | 6.4 | 95/70 | нет | нет | нет | нет |  | нет |  | 887.35 | 947.5 | 134.15 | Р | 134.15 | Р | 134.15 | Р | 134.15 | Р | 38.96 | Р | [6 empty] | 32.22 | Р | 138.1 | Р | 138.1 | Р | 133.65 | Р |  | 0.45968 |  | зависимая | 0 | отсутствует
128 | 18342 | Петербургтеплоэнерго | ИТП | закрытая | ООО ЖКС №1 Центрального | отопление | Гкал | 1 |  |  | 6.4 | 95/70 | нет | нет | да | нет |  | нет |  |  | 256.65 | 256.65 | Р | 256.65 | Р | 256.65 | Р | 256.65 | Р | 74.52 | Р | [6 empty] | 0 | Р | 98.99 | Д | 98.99 | Д | 98.99 | Д |  | 0.70859 |  | зависимая | 0 | разгружен
129 | 18343 | Петербургтеплоэнерго | ИТП | закрытая | ООО ЖКС №1 Центрального | отопление | Гкал | 0 |  |  | 6.4 | 95/70 | нет | нет | нет | нет |  | нет |  |  | 106.39 | 106.17 | Р | 104.66 | Р | 105.91 | Р | 103.56 | Р | 29.78 | Р | [6 empty] | 3.12 | Р | 93.62 | Р | 94.01 | Р | 95.06 | Р |  |  |  | зависимая | 0 | отсутствует
130 | 18339 | Петербургтеплоэнерго | ИТП | закрытая | ООО ЖКС №1 Центрального | отопление | Гкал | 0 |  |  | 6.4 | 95/70 | нет | нет | нет | нет |  | нет |  | 1252.64 | 1883.17 | 243.64 | Р | 228.57 | Р | 228.57 | Р | 228.57 | Р | 66.36 | Р | [6 empty] | 44.26 | Р | 221.29 | Р | 221.29 | Р | 221.29 | Р |  | 0.66343 |  | зависимая | 0 | отсутствует
131 | 18356 | Петербургтеплоэнерго | ИТП | закрытая | ООО ЖКС №1 Центрального | отопление | Гкал | 1 |  |  | 6.4 | 95/70 | нет | нет | да | нет |  | нет |  | 431.94 | 440.07 | 53.82 | Р | 51.61 | Р | 51.61 | Р | 51.61 | Р | 14.98 | Р | [6 empty] | 10.26 | Р | 51.32 | Р | 51.32 | Р | 51.32 | Р |  | 0.2 |  | зависимая | 0 | разгружен
132 | 18357 | Петербургтеплоэнерго | ИТП | закрытая | ООО ЖКС №1 Центрального | отопление | Гкал | 1 |  |  | 6.4 | 95/70 | нет | нет | да | нет |  | нет |  | 681.45 | 759.96 | 95.53 | Р | 95.53 | Р | 95.53 | Р | 95.53 | Р | 27.72 | Р | [6 empty] | 17.88 | Р | 89.41 | Д | 89.41 | Д | 89.41 | Д |  | 0.31727 |  | зависимая | 0 | разгружен
133 | 18360 | Петербургтеплоэнерго | ИТП | закрытая | ООО ЖКС №1 Центрального | отопление | Гкал | 1 |  | 80 | 6.4 | 95/70 | нет | нет | да | нет |  | нет |  | 558.4 | 645.07 | 96.15 | Д | 77.51 | Д | 102.71 | Д | 37.95 | Д | 20.09 | Д | [6 empty] | 0 | Д | 43.72 | Д | 49.55 | Д | 70.61 | Д |  | 0.28806 |  | зависимая | 0 | разгружен
134 | 18369 | Петербургтеплоэнерго | ИТП | закрытая | ООО ЖКС №1 Центрального | отопление | Гкал | 1 |  |  | 6.4 | 95/70 | нет | нет | да | нет |  | нет |  | 914.46 | 1013.25 | 158.97 | Р | 158.92 | Р | 158.92 | Р | 158.92 | Р | 46.14 | Р | [6 empty] | 0 | Д | 159.26 | Д | 159.26 | Д | 159.26 | Д |  | 0.42756 |  | зависимая | 0 | разгружен
135 | 18371 | Петербургтеплоэнерго | ИТП | закрытая | ООО ЖКС №1 Центрального | отопление | Гкал | 0 |  |  | 6.4 | 95/70 | нет | нет | нет | нет |  | нет |  |  | 125.77 | 125.77 | Р | 125.77 | Р | 125.77 | Р | 125.77 | Р | 36.51 | Р | [6 empty] | 18.75 | Р | 112.55 | Р | 112.55 | Р | 112.55 | Р |  | 0.36935 |  | зависимая | 0 | отсутствует
136 | 18400 | Петербургтеплоэнерго | ИТП | закрытая | ООО ЖКС №1 Центрального | отопление | Гкал | 0 |  |  | 6.4 | 95/70 | нет | нет | нет | нет |  | нет |  | 401.1 | 431.95 | 62.36 | Р | 62.36 | Р | 62.36 | Р | 62.36 | Р | 18.09 | Р | [6 empty] | 12.32 | Р | 38.51 | Д | 46.82 | Д | 51.55 | Д |  | 0.19471 |  | зависимая | 0 | отсутствует
137 | 18394 | Петербургтеплоэнерго | ИТП | закрытая | ООО ЖКС №1 Центрального | отопление | Гкал | 10 |  |  | 6.4 | 95/70 | нет | нет | да | нет |  | нет |  | 5458.65 | 7736.55 | 639.17 | Д | 1012.69 | Д | 1060.55 | Д | 384.67 | Д | 213.95 | Д | [6 empty] | 0 | Д | 489.93 | Д | 539.33 | Д | 719.95 | Д |  | 0.07214 |  | зависимая | 0 | разгружен
138 | 18395 | Петербургтеплоэнерго | ИТП | закрытая | ООО ЖКС №1 Центрального | отопление | Гкал | 1 |  |  | 6.4 | 95/70 | нет | нет | да | нет |  | нет |  | 765.56 | 909.2 | 105.6 | Р | 105.58 | Р | 105.6 | Р | 105.56 | Р | 30.64 | Р | [6 empty] | 21.2 | Р | 129 | Д | 145.36 | Д | 166.59 | Д |  | 0.09657 |  | зависимая | 0 | разгружен
139 | 18397 | Петербургтеплоэнерго | ИТП | закрытая | ООО ЖКС №1 Центрального | отопление | Гкал | 1 |  |  | 6.4 | 95/70 | нет | нет | да | нет |  | нет |  | 368.01 | 308.32 | 49.44 | Р | 49.44 | Р | 49.44 | Р | 49.44 | Р | 14.36 | Р | [6 empty] | 9.57 | Р | 32.04 | Д | 33.68 | Д | 45.07 | Д |  | 0.17865 |  | зависимая | 0 | разгружен
140 | 18398 | Петербургтеплоэнерго | ИТП | закрытая | ООО ЖКС №1 Центрального | отопление | Гкал | 2 |  |  | 6.4 | 95/70 | нет | нет | да | нет |  | нет |  | 415.55 | 486.3 | 59.46 | Р | 58.23 | Р | 59.95 | Р | 56.53 | Р | 15.86 | Р | [6 empty] | 9.55 | Р | 44.29 | Д | 51.5 | Д | 56.48 | Д |  | 0.20174 |  | зависимая | 0 | разгружен
141 | 18445 | Петербургтеплоэнерго | ИТП | закрытая | ООО ЖКС №1 Центрального | отопление | Гкал | 1 |  |  | 6.4 | 95/70 | нет | нет | да | нет |  | нет |  | 649.21 | 741.77 | 92.66 | Р | 90.69 | Р | 90.69 | Р | 90.69 | Р | 26.33 | Р | [6 empty] | 17.74 | Р | 88.69 | Д | 43.57 | Д | 65.46 | Д |  | 0.31515 |  | зависимая | 0 | разгружен
142 | 18446 | Петербургтеплоэнерго | ИТП | закрытая | ООО ЖКС №1 Центрального | отопление | Гкал | 1 |  |  | 6.4 | 95/70 | нет | нет | да | нет |  | нет |  | 409.36 | 554.38 | 72.57 | Р | 72.57 | Р | 72.57 | Р | 72.57 | Р | 21.08 | Р | [6 empty] | 14.1 | Р | 70.52 | Р | 70.52 | Р | 70.52 | Р |  | 0.19872 |  | зависимая | 0 | разгружен
143 | 18439 | Петербургтеплоэнерго | ИТП | закрытая | ООО ЖКС №1 Центрального | отопление | Гкал | 1 |  |  | 6.4 | 95/70 | нет | нет | да | нет |  | нет |  | 702.93 | 979.22 | 117.8 | Р | 117.8 | Р | 117.8 | Р | 117.8 | Р | 34.2 | Р | [6 empty] | 22.09 | Р | 103.28 | Д | 96.69 | Д | 119.85 | Д |  | 0.34124 |  | зависимая | 0 | разгружен
144 | 18440 | Петербургтеплоэнерго | ИТП | закрытая | ООО ЖКС №1 Центрального | отопление | Гкал | 1 |  |  | 6.4 | 95/70 | нет | нет | да | нет |  | нет |  | 448.59 | 517.93 | 64.86 | Р | 64.86 | Р | 64.86 | Р | 64.86 | Р | 18.83 | Р | [6 empty] | 11.97 | Р | 45.11 | Д | 56.36 | Д | 58.22 | Д |  | 0.2178 |  | зависимая | 0 | разгружен
145 | 18441 | Петербургтеплоэнерго | ИТП | закрытая | ООО ЖКС №1 Центрального | отопление | Гкал | 1 |  | 108 | 6.4 | 95/70 | нет | нет | да | нет |  | нет |  | 707.55 | 979.19 | 130.78 | Р | 130.78 | Р | 130.78 | Р | 130.78 | Р | 37.97 | Р | [6 empty] | 25.82 | Р | 60.63 | Д | 70.13 | Д | 85.11 | Д |  | 0.35731 |  | зависимая | 0 | разгружен
146 | 18442 | Петербургтеплоэнерго | ИТП | закрытая | ООО ЖКС №1 Центрального | отопление | Гкал | 1 |  |  | 6.4 | 95/70 | нет | нет | да | нет |  | нет |  | 485.85 | 513.3 | 62.95 | Р | 62.95 | Р | 62.95 | Р | 62.95 | Р | 18.27 | Р | [6 empty] | 12.56 | Р | 45.77 | Д | 53.16 | Д | 59.04 | Д |  | 0.23587 |  | зависимая | 0 | разгружен
147 | 18443 | Петербургтеплоэнерго | ИТП | закрытая | ООО ЖКС №1 Центрального | отопление | Гкал | 1 |  |  | 6.4 | 95/70 | нет | нет | да | нет |  | нет |  | 793 | 962.26 | 122.54 | Р | 122.54 | Р | 122.54 | Р | 122.54 | Р | 35.58 | Р | [6 empty] | 23.85 | Р | 83.36 | Д | 98.93 | Д | 110.03 | Д |  | 0.40047 |  | зависимая | 0 | разгружен
148 | 18444 | Петербургтеплоэнерго | ИТП | закрытая | ООО ЖКС №1 Центрального | отопление | Гкал | 1 |  |  | 6.4 | 95/70 | нет | нет | да | нет |  | нет |  | 692.6 | 770.99 | 95.18 | Р | 95.18 | Р | 95.18 | Р | 95.18 | Р | 27.64 | Р | [6 empty] | 18.61 | Р | 58.88 | Д | 69.6 | Д | 77.71 | Д |  | 0.33622 |  | зависимая | 0 | разгружен
149 | 18230 | Петербургтеплоэнерго | ИТП | закрытая | ООО ЖКС №1 Центрального | отопление | Гкал | 1 |  |  | 6.4 | 95/70 | нет | нет | да | нет |  | нет |  |  | 445.91 | 82.36 | Р | 82.36 |  | 82.36 | Р | 82.36 | Р | 23.91 | Р | [6 empty] | 12.97 | Р | 77.82 | Р | 77.82 | Р | 77.82 | Р |  |  |  | зависимая
150 | 18134 | ОАО Теплосеть СПБ | ИТП | закрытая | ООО ЖКС №1 Центрального р-на | отопление | Гкал | 1 |  |  | 6.4 | 150/70 | нет | нет | да | нет |  | нет |  | 864.79 | 767.79 | 169.12 | Д | 108.94 | Д | 138.37 | Д | 75.63 | Д | 17.8 | Д | 0 | Д | 0 | Д | 0.31 | Д | 2.79 | Д | 103.11 | Д | 95.45 | Д | 106.26 | Д |  | 0.25 |  | зависимая | 0 | разгружен
151 | 18141 | ОАО Теплосеть СПБ | ИТП | закрытая | ООО ЖКС №1 Центрального р-на | отопление | Гкал | 1 |  | 100 | 6.4 | 150/70 | нет | нет | да | нет |  | нет |  | 1969.87 | 1765.71 | 499.99 | Д | 262.5 | Д | 364.7 | Д | 188.6 | Д | 44 | Д | 0 | Д | 0 | Д | 1.45 | Д | 0 | Д | 201.7 | Д | 169.1 | Д | 220.7 | Д |  | 0.72 |  | зависимая | 1 | разгружен
152 | 18142 | ОАО Теплосеть СПБ | ИТП | закрытая | ООО ЖКС №1 Центрального р-на | отопление | Гкал | 1 |  | 80 | 6.4 | 150/70 | нет | нет | да | нет |  | нет |  | 1111.39 | 929.21 | 254.4 | Д | 95.4 | Д | 177 | Д | 89.3 | Д | 20.9 | Д | 0 | Д | 0 | Д | 0.78 | Д | 0 | Д | 104.5 | Д | 84.7 | Д | 128.1 | Д |  | 0.43 |  | зависимая | 1 | разгружен
153 | 185 | ОАО Теплосеть СПБ | ИТП | открытая | ООО ЖКС №1 Центрального р-на | отопление | Гкал | 1 |  | 50 | 6.4 | 150/70 | да | нет | да | нет |  | нет |  | 742.98 | 786.34 | 162.62 | Д | 114.72 | Д | 151.46 | Д | 81.15 | Д | 24.97 | Д | 15.63 | Д | 6.87 | Д | 12.93 | Д | 15.15 | Д | 59.84 | Д | 65.05 | Д | 99.79 | Д |  | 0.18 |  | зависимая | 1 | разгружен
154 | 188 | ОАО Теплосеть СПБ | ИТП | открытая | ООО ЖКС №1 Центрального р-на | отопление | Гкал | 1 |  |  | 6.4 | 150/70 | да | нет | да | нет |  | нет |  | 1006.94 | 1105.08 | 195.22 | Д | 135.71 | Д | 189.58 | Д | 111.02 | Д | 35.67 | Д | 13.71 | Д | 6.9 | Д | 13.45 | Д | 16.01 | Д | 105.96 | Д | 121.48 | Д | 133.47 | Д |  |  |  | зависимая | 0 | разгружен
155 | 188 | ОАО Теплосеть СПБ | ИТП | открытая | ООО ЖКС №1 Центрального р-на | отопление | Гкал | 1 |  |  | 6.4 | 150/70 | да | нет | да | нет |  | нет |  | 608.58 | 496.87 | 99.3 | Д | 59.39 | Д | 83.39 | Д | 48.72 | Д | 18.91 | Д | 5.12 | Д | 1.69 | Д | 2.14 | Д | 3.92 | Д | 56.53 | Д | 49.23 | Д | 71.96 | Д |  | 0.227 |  | зависимая | 0 | разгружен
156 | 1810 | ОАО Теплосеть СПБ | ИТП | открытая | ООО ЖКС №1 Центрального р-на | отопление | Гкал | 1 |  |  | 6.4 | 150/70 | да | нет | да | нет |  | нет |  | 2059.46 | 2196.19 | 370.54 | Д | 237.13 | Д | 375.41 | Д | 185.86 | Д | 60.01 | Д | 40.53 | Д | 24.29 | Д | 30.95 | Д | 39.98 | Д | 198.9 | Д | 183.22 | Д | 275.4 | Д |  | 0.57 |  | зависимая | 1 | разгружен
157 | 18451 | ОАО Теплосеть СПБ | ИТП | закрытая | ООО ЖКС №1 Центрального р-на | отопление | Гкал | 0 |  |  | 6.4 | 150/70 | нет | нет | нет | нет |  | нет |  | 449.23 | 367.31 | 73.07 | Д | 43.67 | Д | 61.38 | Д | 35.96 | Д | 13.88 | Д | 1.1 | Д | 1.3 | Д | 1.67 | Д | 3.14 | Д | 41.51 | Р | 36.1 | Р | 52.91 | Р |  | 0.16 |  | зависимая | 0 | не разгружен
158 | 1811 | ОАО Теплосеть СПБ | ИТП | открытая | ООО ЖКС №1 Центрального р-на | отопление | Гкал | 1 |  |  | 6.4 | 150/70 | да | нет | да | нет |  | нет |  | 632.46 | 656.88 | 119.77 | Д | 74.19 | Д | 110.78 | Д | 63.12 | Д | 18.21 | Д | 10.66 | Д | 4.57 | Д | 3.84 | Д | 10.47 | Д | 40.8444 | Д | 50.22 | Д | 77.43 | Д |  | 0.15 |  | зависимая | 0 | разгружен
159 | 1812 | ОАО Теплосеть СПБ | ИТП | открытая | ООО ЖКС №1 Центрального р-на | отопление | Гкал | 0 |  |  | 6.4 | 150/70 | да | нет | нет | нет |  | нет |  | 545.06 | 568.58 | 55.84 | Р | 56.98 | Р | 57.15 | Р | 56 | Р | 55.77 | Р | 18.87 | Р | 11.29 | Р |  | Р | 7.79 | Р | 40.92 | Р | 44.21 | Р | 43.3 | Р |  | 0.17 |  | зависимая | 0 | не разгружен
160 | 1813 | ОАО Теплосеть СПБ | ИТП | закрытая | ООО ЖКС №1 Центрального р-на | отопление | Гкал | 1 |  |  | 6.4 | 150/70 | нет | нет | да | нет |  | нет |  | 672.03 | 698.02 | 135.41 | Д | 83.85 | Д | 125.09 | Д | 71.37 | Д | 22.18 | Д | 0 | Д | 1.32 | Д | 0 | Д | 0 | Д | 40.0456 | Д | 58.27 | Д | 87.73 | Д |  | 0.35 |  | зависимая | 1 | разгружен
161 | 1814 | ОАО Теплосеть СПБ | ИТП | открытая | ООО ЖКС №1 Центрального р-на | отопление | Гкал | 0 |  |  | 6.4 | 150/70 | да | нет | нет | нет |  | нет |  | 1522.81 | 1212.63 | 112.61 | Р | 112.22 | Р | 112.83 | Р | 111.63 | Р | 112.39 | Р | 41.82 | Р | 27.89 | Р |  | Р | 18.76 | Р | 99.56 | Р | 104.01 | Р | 104.9 | Р |  | 0.22 |  | зависимая | 0 | не разгружен
162 | 1815 | ОАО Теплосеть СПБ | ИТП | открытая | ООО ЖКС №1 Центрального р-на | отопление | Гкал | 1 |  | 125 | 6.4 | 150/70 | да | нет | да | нет |  | нет |  | 1337.95 | 1135.25 | 201.1 | Д | 140.18 | Д | 182.1 | Д | 102.39 | Д | 34.28 | Д | 21.85 | Д | 11.49 | Д | 17.28 | Д | 22.33 | Д | 104.09 | Д | 98.02 | Д | 133.78 | Д |  | 0.35 |  | зависимая | 0 | разгружен
163 | 1816 | ОАО Теплосеть СПБ | ИТП | открытая | ООО ЖКС №1 Центрального р-на | отопление | Гкал | 0 |  |  | 6.4 | 150/70 | да | нет | нет | нет |  | нет |  | 323.64 | 316.28 | 55.36 | Д | 38.66 | Д | 50.26 | Д | 28.23 | Д | 9.4 | Д | 6.62 | Д | 3.34 | Д | 5.28 | Д | 6.74 | Д | 28.59 | Д | 26.89 | Д | 36.91 | Д |  | 0.09 |  | зависимая | 0 | не разгружен
164 | 1817 | ОАО Теплосеть СПБ | ИТП | открытая | ООО ЖКС №1 Центрального р-на | отопление | Гкал | 0 |  |  | 6.4 | 150/70 | да | нет | нет | нет |  | нет |  | 466.5 | 524.48 | 91.41 | Д | 62.62 | Д | 81.62 | Д | 47.38 | Д | 11.8 | Д | 7.78 | Д | 5.58 | Д | 5.44 | Д | 7.37 | Д | 39.59 | Д | 52.05 | Д | 60.2982 | Д |  | 0.14 |  | зависимая | 0 | не разгружен
165 | 1818 | ОАО Теплосеть СПБ | ИТП | открытая | ООО ЖКС №1 Центрального р-на | отопление | Гкал | 1 |  | 100 | 6.4 | 150/70 | да | нет | да | нет |  | нет |  | 731.27 | 829.65 | 145.49 | Д | 99.67 | Д | 130.24 | Д | 75.49 | Д | 19.15 | Д | 10.06 | Д | 6.13 | Д | 7.12 | Д | 9.43 | Д | 63.7 | Д | 83.45 | Д | 96.2697 | Д |  | 0.24 |  | зависимая | 0 | разгружен
166 | 186 | ОАО Теплосеть СПБ | ИТП | открытая | ООО ЖКС №1 Центрального р-на | отопление | Гкал | 1 |  | 50 | 6.4 | 150/70 | да | нет | да | нет |  | нет |  | 582.79 | 587.81 | 108.46 | Д | 69.65 | Д | 92.43 | Д | 55.21 | Д | 15.86 | Д | 6.71 | Д | 3.84 | Д | 5.78 | Д | 6.96 | Д | 60.84 | Д | 52.78 | Д | 79.11 | Д |  | 0.2 |  | зависимая | 0 | разгружен
167 | 187 | ОАО Теплосеть СПБ | ИТП | открытая | ООО ЖКС №1 Центрального р-на | отопление | Гкал | 1 |  |  | 6.4 | 150/70 | да | нет | да | нет |  | нет |  | 231.8 | 322.93 | 71.53 | Д | 49.04 | Д | 64.25 | Д | 36.33 | Д | 6.47 | Д | 2.4 | Д | 1.4 | Д | 1.63 | Д | 1.82 | Д | 18.67 | Д | 17.34 | Д | 27.71 | Д |  | 0.13 |  | зависимая | 1 | разгружен
168 | 18368 | ОАО Теплосеть СПБ | ИТП | закрытая | ООО ЖКС №1 Центрального р-на | отопление | Гкал | 1 |  |  | 6.4 | 150/70 | нет | нет | да | нет |  | нет |  | 1815.65 | 2035.22 | 248 | Д | 174.66 | Д | 241.11 | Д | 133.34 | Д | 32.93 | Д | 2.14 | Д | 1.08 | Д | 0.07 | Д | 2.57 | Д | 171.55 | Д | 142.38 | Д | 203.94 | Д |  | 0.71 |  | зависимая | 1 | разгружен
169 | 1823 | ОАО Теплосеть СПБ | ИТП | открытая | ООО ЖКС №1 Центрального р-на | отопление | Гкал | 1 |  | 100 | 6.4 | 150/70 | да | нет | да | нет |  | нет |  | 1209.31 | 1361.26 | 263.59 | Д | 183.69 | Д | 250.8 | Д | 146.28 | Д | 42.26 | Д | 16.06 | Д | 17.03 | Д | 11.29 | Д | 17.65 | Д | 134.95 | Д | 141.17 | Д | 181.11 | Д |  | 0.39 |  | зависимая | 1 | разгружен
170 | 1820 | ОАО Теплосеть СПБ | ИТП | открытая | ООО ЖКС №1 Центрального р-на | отопление | Гкал | 1 |  | 100 | 6.4 | 150/70 | да | нет | да | нет |  | нет |  | 1971.59 | 2201.72 | 419.13 | Д | 313.06 | Д | 439.12 | Д | 244.79 | Д | 99.43 | Д | 57.21 | Д | 48.8 | Д | 34.78 | Д | 65.47 | Д | 242.14 | Д | 253.47 | Д | 361.58 | Д |  | 0.21 |  | зависимая | 1 | разгружен
171 | 1822 | ОАО Теплосеть СПБ | ИТП | закрытая | ООО ЖКС №1 Центрального р-на | отопление | Гкал | 0 |  |  | 6.4 | 150/70 | нет | нет | нет | нет |  | нет |  | 299.81 | 338.33 | 66.8 | Д | 46.54 | Д | 63.44 | Д | 37.04 | Д | 11.82 | Д | 0 | Д | 0 | Д | 0 | Д | 0 | Д | 34.9 | Д | 36.43 | Д | 46.04 | Д |  | 0.14 |  | зависимая | 0 | не разгружен
172 | 1826 | ОАО Теплосеть СПБ | ИТП | закрытая | ООО ЖКС №1 Центрального р-на | отопление | Гкал | 1 |  | 100 | 6.4 | 150/70 | нет | нет | да | нет |  | нет |  | 1628.91 | 1386.93 | 414.56 | Д | 191.57 | Д | 336.48 | Д | 119.87 | Д | 19.59 | Д | 0 | Д | 1.19 | Д | 0 | Д | 0 | Д | 164.15 | Д | 137.75 | Д | 187.49 | Д |  | 0.56 |  | зависимая | 1 | разгружен
173 | 1827 | ОАО Теплосеть СПБ | ИТП | открытая | ООО ЖКС №1 Центрального р-на | отопление | Гкал | 1 |  | 80 | 6.4 | 150/70 | да | нет | да | нет |  | нет |  | 1116 | 994.42 | 163.4 | Д | 120.1 | Д | 155.37 | Д | 98 | Д | 31.68 | Д | 14.83 | Д | 8.03 | Д | 13.34 | Д | 15.96 | Д | 79.2 | Д | 110.88 | Д | 136.35 | Д |  | 0.3 |  | зависимая | 1 | разгружен
174 | 1828 | ОАО Теплосеть СПБ | ИТП | открытая | ООО ЖКС №1 Центрального р-на | отопление | Гкал | 1 |  | 100 | 6.4 | 150/70 | да | нет | да | нет |  | нет |  | 1459.73 | 1049 | 149.86 | Д | 134.12 | Д | 200.01 | Д | 106.84 | Д | 27.65 | Д | 12.8 | Д | 7.4 | Д | 9.88 | Д | 13.85 | Д | 117.19 | Д | 108.47 | Д | 134.18 | Д |  | 0.32 |  | зависимая | 1 | разгружен
175 | 1829 | ОАО Теплосеть СПБ | ИТП | закрытая | ООО ЖКС №1 Центрального р-на | отопление | Гкал | 2 |  | 100 | 6.4 | 150/70 | нет | нет | да | нет |  | нет |  | 583.73 | 542.53 | 116.93 | Д | 93.3 | Д | 134.29 | Д | 57.59 | Д | 9.12 | Д | 0 | Д | 0.7 | Д | 0 | Д | 0 | Д | 69.11 | Д | 71.51 | Д | 81.71 | Д |  | 0.26 |  | зависимая | 2 | разгружен
176 | 1830 | ОАО Теплосеть СПБ | ИТП | открытая | ООО ЖКС №1 Центрального р-на | отопление | Гкал | 1 |  | 125 | 6.4 | 150/70 | да | нет | да | нет |  | нет |  | 2429.71 | 2040.64 | 294.21 | Д | 203.08 | Д | 248.15 | Д | 163.2 | Д | 50.45 | Д | 28.14 | Д | 5.12 | Д | 27.48 | Д | 24.78 | Д | 161.05 | Д | 177.24 | Д | 205.79 | Д |  | 0.63 |  | зависимая | 1 | разгружен
177 | 1831 | ОАО Теплосеть СПБ | ИТП | открытая | ООО ЖКС №1 Центрального р-на | отопление | Гкал | 0 |  |  | 6.4 | 150/70 | да | нет | нет | нет |  | нет |  | 588.64 | 516.65 | 86.15 | Д | 67.66 | Д | 86.16 | Д | 48.94 | Д | 19.33 | Д | 6.19 | Д | 2.11 | Д | 6.06 | Д | 6.06 | Д | 49.06 | Д | 47.62 | Д | 59.83 | Д |  | 0.24 |  | зависимая | 0 | не разгружен
178 | 1834 | ОАО Теплосеть СПБ | ИТП | открытая | ООО ЖКС №1 Центрального р-на | отопление | Гкал | 0 |  |  | 6.4 | 150/70 | да | нет | нет | нет |  | нет |  | 399.3 | 434.95 | 80.92 | Д | 52.32 | Д | 79.59 | Д | 42.08 | Д | 18.88 | Д | 5.9 | Д | 1.89 | Д | 4.26 | Д | 5.04 | Д | 47.63 | Д | 40.73 | Д | 56.88 | Д |  | 0.16 |  | зависимая | 0 | не разгружен
179 | 1835 | ОАО Теплосеть СПБ | ИТП | открытая | ООО ЖКС №1 Центрального р-на | отопление | Гкал | 0 |  |  | 6.4 | 150/70 | да | нет | нет | нет |  | нет |  | 959.4 | 959.55 | 101.5 | Р | 101.56 | Р | 101.26 | Р | 101.14 | Р | 101.39 | Р | 4.65 | Д | 4.53 | Д | 4.21 | Д | 4.02 | Д | 115.84 | Д | 107.97 | Д | 155.93 | Д |  | 0.32 |  | зависимая | 0 | не разгружен
180 | 1836 | ОАО Теплосеть СПБ | ИТП | открытая | ООО ЖКС №1 Центрального р-на | отопление | Гкал | 1 |  | 100 | 6.4 | 150/70 | да | нет | да | нет |  | нет |  | 586.94 | 599.07 | 103.29 | Д | 70.56 | Д | 95.07 | Д | 55.88 | Д | 25.11 | Д | 10.46 | Д | 3.88 | Д | 9.8 | Д | 10.92 | Д | 60.2 | Д | 57.69 | Д | 72.79 | Д |  | 0.17 |  | зависимая | 1 | разгружен
181 | 1837 | ОАО Теплосеть СПБ | ИТП | открытая | ООО ЖКС №1 Центрального р-на | отопление | Гкал | 2 |  | 100 | 6.4 | 150/70 | да | нет | да | нет |  | нет |  | 2818.75 | 2247.28 | 413.28 | Д | 291.92 | Д | 394 | Д | 237.14 | Д | 88.1 | Д | 45.46 | Д | 14.89 | Д | 38.68 | Д | 43.64 | Д | 233.52 | Д | 221.06 | Д | 309.74 | Д |  | 0.59 |  | зависимая | 2 | разгружен
182 | 1838 | ОАО Теплосеть СПБ | ИТП | открытая | ООО ЖКС №1 Центрального р-на | отопление | Гкал | 0 |  |  | 6.4 | 150/70 | да | нет | нет | нет |  | нет |  | 394.09 | 490.13 | 83.83 | Д | 57.43 | Д | 77.13 | Д | 45.5 | Д | 20.37 | Д | 9.53 | Д | 3.9 | Д | 9.01 | Д | 9.86 | Д | 48.8 | Д | 46.76 | Д | 59.13 | Д |  | 0.13 |  | зависимая | 0 | не разгружен
183 | 1839 | ОАО Теплосеть СПБ | ИТП | открытая | ООО ЖКС №1 Центрального р-на | отопление | Гкал | 0 |  |  | 6.4 | 150/70 | да | нет | нет | нет |  | нет |  | 613.53 | 688.54 | 86.33 | Р | 85.28 | Р | 85.51 | Р | 85.28 | Р | 85.63 | Р | 8.15 | Д | 4.85 | Д | 7.4 | Д | 3.5 | Д | 54.19 | Д | 51.14 | Д | 70.86 | Д |  | 0.19 |  | зависимая | 0 | не разгружен
184 | 1840 | ОАО Теплосеть СПБ | ИТП | открытая | ООО ЖКС №1 Центрального р-на | отопление | Гкал | 1 |  | 100 | 6.4 | 150/70 | да | нет | да | нет |  | нет |  | 473.48 | 483.68 | 92.65 | Д | 62.97 | Д | 91.68 | Д | 34.88 | Д | 27.52 | Д | 7.28 | Д | 3.13 | Д | 7 | Д | 7.77 | Д | 49.04 | Д | 51.67 | Д | 72.47 | Д |  | 0.15 |  | зависимая | 1 | разгружен
185 | 1841 | ОАО Теплосеть СПБ | ИТП | открытая | ООО ЖКС №1 Центрального р-на | отопление | Гкал | 0 |  |  | 6.4 | 150/70 | да | нет | нет | нет |  | нет |  | 625.46 | 419.99 | 79.85 | Д | 54.3 | Д | 79.02 | Д | 30.02 | Д | 23.45 | Д | 7.75 | Д | 3.33 | Д | 6.99 | Д | 8.3 | Д | 42.09 | Д | 44.32 | Д | 62.48 | Д |  | 0.12 |  | зависимая | 0 | не разгружен
186 | 1842 | ОАО Теплосеть СПБ | ИТП | открытая | ООО ЖКС №1 Центрального р-на | отопление | Гкал | 0 |  |  | 6.4 | 150/70 | да | нет | нет | нет |  | нет |  | 780.01 | 788.13 | 66.93 | Р | 65.91 | Р | 67.1 | Р | 66.03 | Р | 67.13 | Р | 22.98 | Р | 22.2 | Р |  | Д | 0.75024 | Д | 64.06 | Д | 67.82 | Д | 83.25 | Д |  | 0.15 |  | зависимая | 0 | не разгружен
187 | 1843 | ОАО Теплосеть СПБ | ИТП | открытая | ООО ЖКС №1 Центрального р-на | отопление | Гкал | 0 |  |  | 6.4 | 150/70 | да | нет | нет | нет |  | нет |  | 78.47 | 89.85 | 10.7 | Р | 10.64 | Р | 10.46 | Р | 10.54 | Р | 9.98 | Р | 4.68 | Р | 8.35 | Р |  | Р | 2.53 | Р | 8.94 | Р | 8.98 | Р | 8.91 | Р |  | 0.04 |  | зависимая | 0 | отсутствует
188 | 1845 | ОАО Теплосеть СПБ | ИТП | открытая | ООО ЖКС №1 Центрального р-на | отопление | Гкал | 0 |  |  | 6.4 | 150/70 | да | нет | нет | нет |  | нет |  | 163.52 | 175.85 | 19.81 | Р | 19.59 | Р | 19.57 | Р | 19.38 | Р | 19.45 | Р | 2.38 | Р | 2.12 | Р |  | Р | 1.07 | Р | 19.11 | Р | 19.69 | Р | 19.34 | Р |  | 0.06 |  | зависимая | 0 | не разгружен
189 | 1847 | ОАО Теплосеть СПБ | ИТП | открытая | ООО ЖКС №1 Центрального р-на | отопление | Гкал | 0 |  |  | 6.4 | 150/70 | да | нет | нет | нет |  | нет |  | 780.67 | 722.1 | 115.65 | Д | 83.98 | Д | 120.21 | Д | 66.88 | Д | 15.34 | Д | 8.39 | Д | 3.27 | Д | 8.33 | Д | 8.78 | Д | 61.33 | Д | 56.18 | Д | 82.69 | Д |  | 0.21 |  | зависимая | 0 | не разгружен
190 | 18452 | ОАО Теплосеть СПБ | ИТП | закрытая | ООО ЖКС №1 Центрального р-на | отопление | Гкал | 0 |  |  | 6.4 | 150/70 | нет | нет | нет | нет |  | нет |  | 328.08 | 302.2 | 49.48 | Р | 35.98 | Р | 51.38 | Р | 28.68 | Р | 6.59 | Р | 2.22 | Р | 0.83 | Р | 2.19 | Р | 2.29 | Р | 26.6 | Р | 24.28 | Р | 35.3 | Р |  | 0.11 |  | зависимая | 0 | не разгружен
191 | 1848 | ОАО Теплосеть СПБ | ИТП | открытая | ООО ЖКС №1 Центрального р-на | отопление | Гкал | 0 |  |  | 6.4 | 150/70 | да | нет | нет | нет |  | нет |  | 675.48 | 556.43 | 91.36 | Д | 68.36 | Д | 81.96 | Д | 45.74 | Д | 19.83 | Д | 6.18 | Д | 1.93 | Д | 5.47 | Д | 6.24 | Д | 54.24 | Д | 51.25 | Д | 65.93 | Д |  | 0.19 |  | зависимая | 0 | не разгружен
192 | 1849 | ОАО Теплосеть СПБ | ИТП | открытая | ООО ЖКС №1 Центрального р-на | отопление | Гкал | 0 |  |  | 6.4 | 150/70 | да | нет | нет | нет |  | нет |  | 561.54 | 477.68 | 71.04 | Д | 53.24 | Д | 63.74 | Д | 35.51 | Д | 14.55 | Д | 10.06 | Д | 6.62 | Д | 8.86 | Д | 9.96 | Д | 41.11 | Д | 39.41 | Д | 51.06 | Д |  | 0.09 |  | зависимая | 0 | отсутствует
193 | 1850 | ОАО Теплосеть СПБ | ИТП | открытая | ООО ЖКС №1 Центрального р-на | отопление | Гкал | 0 |  |  | 6.4 | 150/70 | да | нет | нет | нет |  | нет |  | 378.25 | 410.17 | 47.85 | Р | 48.17 | Р | 48.28 | Р | 48.04 | Р | 39.39 | Д | 5.52 | Д | 2.03 | Д | 5.55 | Д | 5.72 | Д | 36.96 | Д | 32.88 | Д | 40.9 | Д |  | 0.1 |  | зависимая | 0 | не разгружен
194 | 1851 | ОАО Теплосеть СПБ | ИТП | открытая | ООО ЖКС №1 Центрального р-на | отопление | Гкал | 0 |  |  | 6.4 | 150/70 | да | нет | нет | нет |  | нет |  | 911.16 | 970.6 | 169.72 | Д | 102.7 | Д | 146.55 | Д | 78.03 | Д | 25.3 | Д | 6.46 | Д | 2.14 | Д | 5.5 | Д | 6.08 | Д | 75.38 | Д | 74.7 | Д | 103.65 | Д |  | 0.26 |  | зависимая | 0 | не разгружен
195 | 18453 | ОАО Теплосеть СПБ | ИТП | закрытая | ООО ЖКС №1 Центрального р-на | отопление | Гкал | 0 |  |  | 6.4 | 150/70 | нет | нет | нет | нет |  | нет |  | 396.48 | 374.2 | 74.9 | Д | 50.92 | Д | 74.04 | Д | 28.24 | Д | 23.15 | Д | 0 | Д | 0 | Д | 0 | Д | 0 | Д | 40.4 | Д | 42.47 | Д | 58.81 | Д |  | 0.17 |  | зависимая | 0 | не разгружен
196 | 1852 | ОАО Теплосеть СПБ | ИТП | открытая | ООО ЖКС №1 Центрального р-на | отопление | Гкал | 0 |  |  | 6.4 | 150/70 | да | нет | нет | нет |  | нет |  | 1342.73 | 1104.5 | 210.77 | Д | 143.29 | Д | 208.64 | Д | 79.2 | Д | 62.02 | Д | 18.82 | Д | 8.08 | Д | 16.78 | Д | 20.39 | Д | 111.39 | Д | 117.3 | Д | 164.82 | Д |  | 0.33 |  | зависимая | 0 | не разгружен
197 | 18454 | ОАО Теплосеть СПБ | ИТП | закрытая | ООО ЖКС №1 Центрального р-на | отопление | Гкал | 0 |  |  | 6.4 | 150/70 | нет | нет | нет | нет |  | нет |  | 411.05 | 487.81 | 118.76 | Д | 71.97 | Д | 102.36 | Д | 54.64 | Д | 17.58 | Д | 6.22 | Д | 2.08 | Д | 5.33 | Д | 5.86 | Д | 52.69 | Д | 52.02 | Д | 72.63 | Д |  | 0.17 |  | зависимая | 0 | не разгружен
198 | 1854 | ОАО Теплосеть СПБ | ИТП | открытая | ООО ЖКС №1 Центрального р-на | отопление | Гкал | 1 |  |  | 6.4 | 150/70 | да | нет | да | нет |  | нет |  | 734.87 | 652.93 | 104.52 | Д | 64.22 | Д | 96.93 | Д | 52.69 | Д | 16.51 | Д | 4.56 | Д | 3.46 | Д | 3.12 | Д | 5.33 | Д | 80.45 | Д | 53.76 | Д | 72.01 | Д |  | 0.24 |  | зависимая | 1 | разгружен
199 | 1860 | ОАО Теплосеть СПБ | ИТП | открытая | ООО ЖКС №1 Центрального р-на | отопление | Гкал | 0 |  |  | 6.4 | 150/70 | да | нет | нет | нет |  | нет |  | 423.01 | 432.59 | 45.27 | Р | 44.01 | Р | 44.25 | Р | 44.88 | Р | 44.85 | Р | 16.25 | Р | 9.39 | Р |  | Р | 7.13 | Р | 38.15 | Р | 41.84 | Р | 40.43 | Р |  | 0.13 |  | зависимая | 0 | отсутствует
200 | 1866 | ОАО Теплосеть СПБ | ИТП | открытая | ООО ЖКС №1 Центрального р-на | отопление | Гкал | 1 |  | 100 | 6.4 | 150/70 | да | нет | да | нет |  | нет |  | 953.7 | 1132.98 | 184.27 | Д | 113.78 | Д | 172.45 | Д | 98.99 | Д | 20.64 | Д | 14.64 | Д | 6.55 | Д | 9.59 | Д | 14.72 | Д | 103.32 | Д | 85.61 | Д | 130.04 | Д |  | 0.32 |  | зависимая | 1 | разгружен
201 | 1871 | ОАО Теплосеть СПБ | ИТП | открытая | ООО ЖКС №1 Центрального р-на | отопление | Гкал | 1 |  | 125 | 6.4 | 150/70 | да | нет | да | нет |  | нет |  | 1993.88 | 1804.96 | 277.28 | Д | 223.69 | Д | 289.14 | Д | 185.28 | Д | 68.08 | Д | 32.18 | Д | 15.15 | Д | 25.66 | Д | 30.91 | Д | 197.19 | Д | 166.02 | Д | 215.3485 | Д |  | 0.57 |  | зависимая | 0 | разгружен
202 | 18181 | ОАО Теплосеть СПБ | ИТП | закрытая | ООО ЖКС №1 Центрального р-на | отопление | Гкал | 0 |  |  | 6.4 | 150/70 | нет | нет | нет | нет |  | нет |  | 650.44 | 647.22 | 122.31 | Д | 74.33 | Д | 103.03 | Д | 53.51 | Д | 16.46 | Д | 8.86 | Д | 4.78 | Д | 5.97 | Д | 7.86 | Д | 72.71 | Д | 42.24 | Д | 76.7264 | Д |  | 0.19 |  | зависимая | 0 | не разгружен
203 | 1872 | ОАО Теплосеть СПБ | ИТП | открытая | ООО ЖКС №1 Центрального р-на | отопление | Гкал | 1 |  | 100 | 6.4 | 150/70 | да | нет | да | нет |  | нет |  | 649.39 | 639.46 | 115.92 | Д | 79.92 | Д | 109.68 | Д | 74.7 | Д | 43.96 | Д | 9.61 | Д | 4.22 | Д | 7.26 | Д | 9.73 | Д | 70.68 | Д | 59.68 | Д | 83.35 | Д |  | 0.21 |  | зависимая | 0 | разгружен
204 | 1874 | ОАО Теплосеть СПБ | ИТП | открытая | ООО ЖКС №1 Центрального р-на | отопление | Гкал | 0 |  |  | 6.4 | 150/70 | да | нет | нет | нет |  | нет |  | 929.85 | 877.15 | 158.61 | Д | 109.32 | Д | 149.99 | Д | 102.23 | Д | 59.77 | Д | 13.9 | Д | 5.75 | Д | 10.43 | Д | 14.04 | Д | 96.58 | Д | 81.46 | Д | 113.91 | Д |  | 0.29 |  | зависимая | 0 | не разгружен
205 | 1875 | ОАО Теплосеть СПБ | ИТП | открытая | ООО ЖКС №1 Центрального р-на | отопление | Гкал | 1 |  | 100 | 6.4 | 150/70 | да | нет | да | нет |  | нет |  | 927.94 | 1205.03 | 202.91 | Д | 140.73 | Д | 203.64 | Д | 110.08 | Д | 41.02 | Д | 13.4 | Д | 6.82 | Д | 11.33 | Д | 15.51 | Д | 126.25 | Д | 109.63 | Д | 144.07 | Д |  | 0.28 |  | зависимая | 0 | разгружен
206 | 1876 | ОАО Теплосеть СПБ | ИТП | открытая | ООО ЖКС №1 Центрального р-на | отопление | Гкал | 0 |  |  | 6.4 | 150/70 | да | нет | нет | нет |  | нет |  | 1272.57 | 1225.88 | 232.72 | Д | 160.46 | Д | 232.43 | Д | 126.89 | Д | 46.75 | Д | 21.43 | Д | 10.26 | Д | 18.19 | Д | 24.65 | Д | 142.58 | Д | 124.87 | Д | 166.73 | Д |  | 0.23 |  | зависимая | 0 | не разгружен
207 | 1861 | ОАО Теплосеть СПБ | ИТП | открытая | ООО ЖКС №1 Центрального р-на | отопление | Гкал | 1 |  |  | 6.4 | 150/70 | да | нет | да | нет |  | нет |  | 847.04 | 772.27 | 134.47 | Д | 95.8 | Д | 122.96 | Д | 77.06 | Д | 33.73 | Д | 53.73 | Д | 27.88 | Д | 51.26 | Д | 35.99 | Д | 67.01 | Д | 49.04 | Д | 81.96 | Д |  | 0.21 |  | зависимая | 1 | разгружен
208 | 1863 | ОАО Теплосеть СПБ | ИТП | открытая | ООО ЖКС №1 Центрального р-на | отопление | Гкал | 1 |  | 100 | 6.4 | 150/70 | да | нет | да | нет |  | нет |  | 2144.04 | 2088.18 | 356.56 | Д | 258.54 | Д | 283.68 | Д | 192.08 | Д | 63.33 | Д | 26.07 | Д | 14.4 | Д | 21.74 | Д | 27.71 | Д | 252.49 | Д | 212.58 | Д | 271.3 | Д |  | 0.58 |  | зависимая | 0 | разгружен
209 | 1865 | ОАО Теплосеть СПБ | ИТП | открытая | ООО ЖКС №1 Центрального р-на | отопление | Гкал | 1 |  | 80 | 6.4 | 150/70 | да | нет | да | нет |  | нет |  | 930.19 | 1008.29 | 140.04 | Д | 103.06 | Д | 130.93 | Д | 77.62 | Д | 28.52 | Д | 10.77 | Д | 6.8 | Д | 11.11 | Д | 10.86 | Д | 121.37 | Д | 77.85 | Д | 123.58 | Д |  | 0.29 |  | зависимая | 1 | разгружен
210 | 1889 | ОАО Теплосеть СПБ | ИТП | открытая | ООО ЖКС №1 Центрального р-на | отопление | Гкал | 1 |  |  | 6.4 | 150/70 | да | нет | да | нет |  | нет |  | 472.05 | 448.72 | 67.18 | Д | 54.36 | Д | 73.3 | Д | 44.41 | Д | 17.07 | Д | 6.58 | Д | 2.14 | Д | 5.7 | Д | 7.19 | Д | 38.79 | Д | 42.53 | Д | 62.83 | Д |  | 0.14 |  | зависимая | 1 | разгружен
211 | 1890 | ОАО Теплосеть СПБ | ИТП | открытая | ООО ЖКС №1 Центрального р-на | отопление | Гкал | 1 |  |  | 6.4 | 150/70 | да | нет | да | нет |  | нет |  | 1197.85 | 1115.43 | 166.85 | Д | 139.26 | Д | 194.98 | Д | 108.26 | Д | 29.56 | Д | 19.53 | Д | 1.79 | Д | 11.85 | Д | 11.54 | Д | 111.46 | Д | 110.9 | Д | 154.99 | Д |  | 0.3 |  | зависимая | 1 | разгружен
212 | 1891 | ОАО Теплосеть СПБ | ИТП | открытая | ООО ЖКС №1 Центрального р-на | отопление | Гкал | 1 |  |  | 6.4 | 150/70 | да | нет | да | нет |  | нет |  | 1206.2 | 1169.42 | 175.7 | Д | 141.06 | Д | 181.35 | Д | 111.89 | Д | 51.81 | Д | 32.42 | Д | 11.26 | Д | 27.07 | Д | 30.71 | Д | 113.69 | Д | 122.12 | Д | 146.99 | Д |  | 0.35 |  | зависимая | 1 | разгружен
213 | 1892 | ОАО Теплосеть СПБ | ИТП | открытая | ООО ЖКС №1 Центрального р-на | отопление | Гкал | 1 |  |  | 6.4 | 150/70 | да | нет | да | нет |  | нет |  | 905.63 | 894.91 | 160.77 | Д | 110.12 | Д | 150.94 | Д | 97.33 | Д | 30.04 | Д | 15.14 | Д | 4.57 | Д | 13.58 | Д | 12.28 | Д | 98.17 | Д | 81.24 | Д | 112.64 | Д |  | 0.27 |  | зависимая | 1 | разгружен
214 | 1893 | ОАО Теплосеть СПБ | ИТП | открытая | ООО ЖКС №1 Центрального р-на | отопление | Гкал | 0 |  |  | 6.4 | 150/70 | да | нет | нет | нет |  | нет |  | 949.34 | 931.03 | 168.99 | Д | 115.43 | Д | 158.71 | Д | 102.39 | Д | 31.99 | Д | 12.69 | Д | 3.9 | Д | 11.34 | Д | 10.36 | Д | 103.4 | Д | 85.68 | Д | 118.35 | Д |  | 0.33 |  | зависимая | 0 | не разгружен
215 | 1894 | ОАО Теплосеть СПБ | ИТП | открытая | ООО ЖКС №1 Центрального р-на | отопление | Гкал | 0 |  |  | 6.4 | 150/70 | да | нет | нет | нет |  | нет |  | 980.73 | 926.09 | 141.27 | Д | 92.53 | Д | 128.21 | Д | 88.46 | Д | 30.69 | Д | 13.1 | Д | 3.38 | Д | 10.93 | Д | 12.76 | Д | 89.01 | Д | 82.09 | Д | 101.06 | Д |  | 0.27 |  | зависимая | 0 | не разгружен
216 | 1895 | ОАО Теплосеть СПБ | ИТП | открытая | ООО ЖКС №1 Центрального р-на | отопление | Гкал | 1 |  | 150 | 6.4 | 150/70 | да | нет | да | нет |  | нет |  | 2470.64 | 2323.64 | 347.99 | Д | 228.66 | Д | 316.66 | Д | 218 | Д | 75.38 | Д | 34.81 | Д | 9.65 | Д | 28.78 | Д | 33.69 | Д | 219.27 | Д | 201.86 | Д | 249.58 | Д |  | 0.65 |  | зависимая | 1 | разгружен
217 | 1887 | ОАО Теплосеть СПБ | ИТП | открытая | ООО ЖКС №1 Центрального р-на | отопление | Гкал | 1 |  |  | 6.4 | 150/70 | да | нет | да | нет |  | нет |  | 1326.63 | 1322.45 | 218.17 | Д | 162.64 | Д | 193.73 | Д | 137.12 | Д | 47.69 | Д | 26.04 | Д | 8.9 | Д | 19.82 | Д | 22.14 | Д | 141.35 | Д | 126.73 | Д | 163.19 | Д |  | 0.46 |  | зависимая | 1 | разгружен
218 | 18405 | ОАО Теплосеть СПБ | ИТП | закрытая | ООО ЖКС №1 Центрального р-на | отопление | Гкал | 0 |  |  | 6.4 | 150/70 | нет | нет | нет | нет |  | нет |  | 2158.27 | 2238.49 | 299.63 | Р | 262.66 | Р | 293.35 | Р | 243.93 | Р | 148.7 | Р | 41.13 | Р | 32.79 | Р |  | Д | 12.08 | Д | 174.25 | Д | 188.15 | Д | 222.01 | Д |  | 0.32 |  | зависимая | 0 | разгружен
219 | 1888 | ОАО Теплосеть СПБ | ИТП | открытая | ООО ЖКС №1 Центрального р-на | отопление | Гкал | 1 |  |  | 6.4 | 150/70 | да | нет | да | нет |  | нет |  | 569.07 | 623.34 | 108.17 | Д | 70.45 | Д | 108.92 | Д | 60.51 | Д | 18.23 | Д | 8.56 | Д | 3.7 | Д | 8.57 | Д | 8.3 | Д | 72.61 | Д | 57.16 | Д | 69.94 | Д |  | 0.18 |  | зависимая | АУУ | разгружен
220 | 1897 | ОАО Теплосеть СПБ | ИТП | закрытая | ООО ЖКС №1 Центрального р-на | отопление | Гкал | 1 |  | 80 | 6.4 | 150/70 | нет | нет | да | нет |  | нет |  | 761.72 | 637.75 | 148.01 | Д | 83.5 | Д | 116.8 | Д | 65.5 | Д | 14 | Д | 0 | Д | 0 | Д | 0.39 | Д | 0 | Д | 81.8 | Д | 67.8 | Д | 93 | Д |  | 0.33 |  | зависимая | 0 | разгружен
221 | 1899 | ОАО Теплосеть СПБ | ИТП | закрытая | ООО ЖКС №1 Центрального р-на | отопление | Гкал | 1 |  | 50 | 6.4 | 150/70 | нет | нет | да | нет |  | нет |  | 391.93 | 490.55 | 78 | Д | 62.8 | Д | 78.8 | Д | 47.6 | Д | 18.9 | Д | 0 | Д | 0 | Д | 0.39 | Д | 0 | Д | 67.2 | Д | 47 | Д | 60.9 | Д |  | 0.2 |  | зависимая | 1 | разгружен
222 | 18100 | ОАО Теплосеть СПБ | ИТП | открытая | ООО ЖКС №1 Центрального р-на | отопление | Гкал | 0 |  |  | 6.4 | 150/70 | да | нет | нет | нет |  | нет |  | 915.93 | 1300.73 | 195.95 | Д | 157.94 | Д | 198.48 | Д | 119.5 | Д | 43.81 | Д | 27.42 | Д | 17.56 | Д | 20.61 | Д | 25 | Д | 161.86 | Д | 113.38 | Д | 152.1 | Д |  | 0.29 |  | зависимая | 0 | не разгружен
223 | 18102 | ОАО Теплосеть СПБ | ИТП | открытая | ООО ЖКС №1 Центрального р-на | отопление | Гкал | 1 |  | 100 | 6.4 | 150/70 | да | нет | да | нет |  | нет |  | 1508.58 | 1271.75 | 227.16 | Д | 159.34 | Д | 207.04 | Д | 101.74 | Д | 42.55 | Д | 12.16 | Д | 6.08 | Д | 10.4 | Д | 14.61 | Д | 107.32 | Д | 110.16 | Д | 130.44 | Д |  | 0.38 |  | зависимая | 1 | разгружен
224 | 1896 | ОАО Теплосеть СПБ | ИТП | закрытая | ООО ЖКС №1 Центрального р-на | отопление | Гкал | 1 |  | 80 | 6.4 | 150/70 | нет | нет | да | нет |  | нет |  | 822.24 | 826.75 | 205.21 | Д | 103.5 | Д | 151.7 | Д | 92.3 | Д | 15.1 | Д | 0 | Д | 0 | Д | 0.45 | Д | 0 | Д | 140 | Д | 80.7 | Д | 119.4 | Д |  | 0.36 |  | зависимая | 0 | разгружен
225 | 18112 | ОАО Теплосеть СПБ | ИТП | открытая | ООО ЖКС №1 Центрального р-на | отопление | Гкал | 1 |  |  | 6.4 | 150/70 | да | нет | да | нет |  | нет |  | 1252.87 | 1176.16 | 223.57 | Д | 139.67 | Д | 196.07 | Д | 104.08 | Д | 42.15 | Д | 14.51 | Д | 6.2 | Д | 12.04 | Д | 19.22 | Д | 148.25 | Д | 104.58 | Д | 137.51 | Д |  | 0.39 |  | зависимая | 1 | разгружен
226 | 18455 | ОАО Теплосеть СПБ | ИТП | закрытая | ООО ЖКС №1 Центрального р-на | отопление | Гкал | 0 |  |  | 6.4 | 150/70 | нет | нет |  | нет |  | нет |  | 151.88 | 154.59 | 25.39 | Р | 17.79 | Р | 22.69 | Р | 14.29 | Р | 0.73 | Р | 1.35 | Р | 0.46 | Р | 1.16 | Р | 1.37 | Р | 16.72 | Р | 13.6 | Р | 19.04 | Р |  | 0.06 |  | зависимая | 0 | не разгружен
227 | 18119 | ОАО Теплосеть СПБ | ИТП | открытая | ООО ЖКС №1 Центрального р-на | отопление | Гкал | 2 |  | 100 | 6.4 | 150/70 | да | нет | да | нет |  | нет |  | 1170.77 | 851.1 | 200.94 | Д | 148.01 | Д | 184.45 | Д | 109.04 | Д | 32.44 | Д | 12.94 | Д | 7 | Д | 7.59 | Д | 12.51 | Д | 102.06 | Д | 92.09 | Д | 116.74 | Д |  | 0.37 |  | зависимая | 2 | разгружен
228 | 18120 | ОАО Теплосеть СПБ | ИТП | открытая | ООО ЖКС №1 Центрального р-на | отопление | Гкал | 1 |  |  | 6.4 | 150/70 | да | нет | да | нет |  | нет |  | 1832.72 | 1866.09 | 300.49 | Д | 209.82 | Д | 267.76 | Д | 168.55 | Д | 6.41 | Д | 28.25 | Д | 11.02 | Д | 25.03 | Д | 28.55 | Д | 195.1 | Д | 158.53 | Д | 225.04 | Д |  | 0.5 |  | зависимая | 1 | разгружен
229 | 18121 | ОАО Теплосеть СПБ | ИТП | закрытая | ООО ЖКС №1 Центрального р-на | отопление | Гкал | 0 |  |  | 6.4 | 150/70 | нет | нет | нет | нет |  | нет |  | 703.36 | 598.72 | 110.7 | Д | 81.5 | Д | 101.6 | Д | 60.2 | Д | 19.05 | Д | 0.32 | Д | 0.05 | Д | 0.28 | Д | 0.3 | Д | 57.84 | Д | 51.66 | Д | 64.49 | Д |  | 0.28 |  | зависимая | 0 | не разгружен
230 | 18122 | ОАО Теплосеть СПБ | ИТП | открытая | ООО ЖКС №1 Центрального р-на | отопление | Гкал | 0 |  |  | 6.4 | 150/70 | да | нет | нет | нет |  | нет |  | 197.61 | 201.39 | 32.99 | Д | 23.09 | Д | 29.39 | Д | 18.59 | Д | 0.87 | Д | 1.73 | Д | 0.58 | Д | 1.47 | Д | 1.82 | Д | 21.72 | Д | 17.64 | Д | 24.82 | Д |  | 0.07 |  | зависимая | 0 | не разгружен
231 | 18123 | ОАО Теплосеть СПБ | ИТП | открытая | ООО ЖКС №1 Центрального р-на | отопление | Гкал | 1 |  | 150 | 6.4 | 150/70 | да | нет | да | нет |  | нет |  | 3269.77 | 2724.76 | 444.36 | Д | 348.91 | Д | 444.23 | Д | 252.39 | Д | 97.03 | Д | 49.3 | Д | 16.74 | Д | 47.51 | Д | 48.19 | Д | 249.32 | Д | 242.86 | Д | 307.94 | Д |  | 0.74 |  | зависимая | 0 | разгружен
232 | 18124 | ОАО Теплосеть СПБ | ИТП | открытая | ООО ЖКС №1 Центрального р-на | отопление | Гкал | 1 |  |  | 6.4 | 150/70 | да | нет | да | нет |  | нет |  | 1219.05 | 1238.59 | 260.5 | Д | 135.28 | Д | 193.1 | Д | 113.35 | Д | 34.42 | Д | 20.21 | Д | 7.71 | Д | 16.53 | Д | 15.8011 | Д | 103.91 | Д | 114.89 | Д | 159.07 | Д |  | 0.256 |  | зависимая | 1 | разгружен
233 | 18125 | ОАО Теплосеть СПБ | ИТП | открытая | ООО ЖКС №1 Центрального р-на | отопление | Гкал | 1 |  | 125 | 6.4 | 150/70 | да | нет | да | нет |  | нет |  | 1644.84 | 1284.31 | 249.48 | Д | 174.94 | Д | 218.46 | Д | 135.46 | Д | 42.81 | Д | 20.49 | Д | 6.93 | Д | 19.61 | Д | 20.37 | Д | 132.74 | Д | 131.52 | Д | 155.74 | Д |  | 0.49 |  | зависимая | 1 | разгружен
234 | 18126 | ОАО Теплосеть СПБ | ИТП | открытая | ООО ЖКС №1 Центрального р-на | отопление | Гкал | 1 |  |  | 6.4 | 150/70 | да | нет | да | нет |  | нет |  | 700.42 | 614.45 | 98.61 | Д | 67.72 | Д | 88.52 | Д | 56.9 | Д | 15.48 | Д | 9.98 | Д | 3.27 | Д | 8.36 | Д | 9.31 | Д | 72 | Д | 49.45 | Д | 88.45 | Д |  | 0.18 |  | зависимая | 0 | разгружен
235 | 18127 | ОАО Теплосеть СПБ | ИТП | открытая | ООО ЖКС №1 Центрального р-на | отопление | Гкал | 1 |  |  | 6.4 | 150/70 | да | нет | да | нет |  | нет |  | 1679.61 | 1561.29 | 271.82 | Д | 174.73 | Д | 253.65 | Д | 160.86 | Д | 40.86 | Д | 24.53 | Д | 7.91 | Д | 21.93 | Д | 24.7 | Д | 152.03 | Д | 152.06 | Д | 244.37 | Д |  | 0.48 |  | зависимая | 0 | разгружен
236 | 18128 | ОАО Теплосеть СПБ | ИТП | открытая | ООО ЖКС №1 Центрального р-на | отопление | Гкал | 1 |  |  | 6.4 | 150/70 | да | нет | да | нет |  | нет |  | 2821.7 | 2652.12 | 475.9 | Д | 300.52 | Д | 451.9 | Д | 258.42 | Д | 60.88 | Д | 41.66 | Д | 14.71 | Д | 39.66 | Д | 42.73 | Д | 256.09 | Д | 243.6 | Д | 336.94 | Д |  | 0.63 |  | зависимая | 0 | разгружен
237 | 18113 | ОАО Теплосеть СПБ | ИТП | открытая | ООО ЖКС №1 Центрального р-на | отопление | Гкал | 1 |  | 150 | 6.4 | 150/70 | да | нет | да | нет |  | нет |  | 1635.18 | 1495.67 | 175.74 | Д | 175.6 | Д | 169.34 | Д | 175.22 | Д | 177.26 | Д | 47.83 | Д | 12.19 | Д | 0.6 | Д | 19.04 | Д | 125.47 | Д | 127.62 | Д | 169.33 | Д |  | 0.41 |  | зависимая | 1 | разгружен
238 | 18114 | ОАО Теплосеть СПБ | ИТП | открытая | ООО ЖКС №1 Центрального р-на | отопление | Гкал | 0 |  |  | 6.4 | 150/70 | да | нет | нет | нет |  | нет |  | 356.02 | 342.39 | 62.88 | Д | 36.38 | Д | 60.58 | Д | 32.07 | Д | 10.95 | Д | 3.37 | Д | 5.53 | Д | 3.1 | Д | 3.41 | Д | 32.6 | Д | 32.78 | Д | 41.63 | Д |  | 0.12 |  | зависимая | 1 | не разгружен
239 | 18115 | ОАО Теплосеть СПБ | ИТП | открытая | ООО ЖКС №1 Центрального р-на | отопление | Гкал | 0 |  |  | 6.4 | 150/70 | да | нет | нет | нет |  | нет |  | 676.52 | 957.6 | 82.52 | Д | 81.95 | Д | 80.17 | Д | 82.8 | Д | 82.38 | Д | 24.27 | Д | 6.73 | Д |  | Д | 10.64 | Д | 81.37 | Д | 82.71 | Д | 109.37 | Д |  | 0.29 |  | зависимая | 0 | не разгружен
240 | 18116 | ОАО Теплосеть СПБ | ИТП | открытая | ООО ЖКС №1 Центрального р-на | отопление | Гкал | 1 |  | 125 | 6.4 | 150/70 | да | нет | да | нет |  | нет |  | 1158 | 1387.07 | 251.18 | Д | 145.35 | Д | 242.4 | Д | 128.08 | Д | 43.16 | Д | 18.15 | Д | 5.36 | Д | 16.78 | Д | 18.74 | Д | 129.6 | Д | 130.23 | Д | 166.04 | Д |  | 0.4 |  | зависимая | 0 | разгружен
241 | 18117 | ОАО Теплосеть СПБ | ИТП | открытая | ООО ЖКС №1 Центрального р-на | отопление | Гкал | 0 |  |  | 6.4 | 150/70 | да | нет | нет | нет |  | нет |  | 760.93 | 653.02 | 151.69 | Д | 111.5 | Д | 139.19 | Д | 82.36 | Д | 23.9 | Д | 14.03 | Д | 3.77 | Д | 11.89 | Д | 13.53 | Д | 76.34 | Д | 68.96 | Д | 87.87 | Д |  | 0.23 |  | зависимая | 0 | не разгружен
242 | 18118 | ОАО Теплосеть СПБ | ИТП | открытая | ООО ЖКС №1 Центрального р-на | отопление | Гкал | 1 |  | 150 | 6.4 | 150/70 | да | нет | да | нет |  | нет |  | 3915.26 | 3782.87 | 652.13 | Д | 423.55 | Д | 585.36 | Д | 381.43 | Д | 125.24 | Д | 64.89 | Д | 20.82 | Д | 55.55 | Д | 59.82 | Д | 376.09 | Д | 351.75 | Д | 468.39 | Д |  | 1.07 |  | зависимая | 0 | разгружен
243 | 18456 | ОАО Теплосеть СПБ | ИТП | закрытая | ООО ЖКС №1 Центрального р-на | отопление | Гкал | 0 |  |  | 6.4 | 150/70 | нет | нет |  | нет |  | нет |  | 370.88 | 310.45 | 72.3 | Д | 53.16 | Д | 66.34 | Д | 39.23 | Д | 11.32 | Д | 6.59 | Д | 1.75 | Д | 5.6 | Д | 6.28 | Д | 36.46 | Р | 32.88 | Р | 41.86 | Р |  | 0.12 |  | зависимая | 0 | разгружен
244 | 18131 | ОАО Теплосеть СПБ | ИТП | открытая | ООО ЖКС №1 Центрального р-на | отопление | Гкал | 0 |  |  | 6.4 | 150/70 | да | нет | нет | нет |  | нет |  | 518.95 | 592.06 | 101.63 | Д | 91.65 | Д | 86.43 | Д | 43.95 | Д | 13.8 | Д | 8.31 | Д | 3.42 | Д | 6.63 | Д | 8.37 | Д | 49.91 | Д | 37.07 | Д | 53.66 | Д |  | 0.16 |  | зависимая | 0 | не разгружен
245 | 18132 | ОАО Теплосеть СПБ | ИТП | открытая | ООО ЖКС №1 Центрального р-на | отопление | Гкал | 1 |  |  | 6.4 | 150/70 | да | нет | да | нет |  | нет |  | 578.83 | 677.36 | 117.62 | Д | 106.23 | Д | 100.06 | Д | 50.82 | Д | 15.94 | Д | 8.82 | Д | 4.12 | Д | 7.1 | Д | 8.93 | Д | 58.06 | Д | 42.82 | Д | 62.35 | Д |  | 0.221 |  | зависимая | 0 | разгружен
246 | 18133 | ОАО Теплосеть СПБ | ИТП | открытая | ООО ЖКС №1 Центрального р-на | отопление | Гкал | 1 |  | 100 | 6.4 | 150/70 | да | нет | да | нет |  | нет |  | 1151.32 | 1092.71 | 170.93 | Д | 134.23 | Д | 237.36 | Д | 71.05 | Д | 33.58 | Д | 16.46 | Д | 7.89 | Д | 11.68 | Д | 19.02 | Д | 112.17 | Д | 128.2222 | Д | 135.3055 | Д |  | 0.33 |  | зависимая | 0 | разгружен
247 | 18129 | ОАО Теплосеть СПБ | ИТП | закрытая | ООО ЖКС №1 Центрального р-на | отопление | Гкал | 0 |  |  | 6.4 | 150/70 | нет | нет | нет | нет |  | нет |  | 398.85 | 436.13 | 52.23 | Р | 51.92 | Р | 52.31 | Р | 52.23 | Р | 52.34 | Р | 4.36 | Р | 3.44 | Р | 4.51 | Р | 6.29 | Р | 49.5 | Р | 51.83 | Р | 51.97 | Р |  | 0.14 |  | зависимая | 0 | не разгружен
248 | 18457 | ОАО Теплосеть СПБ | ИТП | закрытая | ООО ЖКС №1 Центрального р-на | отопление | Гкал | 0 |  |  | 6.4 | 150/70 | нет | нет | нет | нет |  | нет |  | 313.9 | 341.3 | 42.09 | Р | 42.19 | Р | 42.15 | Р | 42.2 | Р | 42.2 | Р | 3.84 | Р | 0 | Р | 0 | Р | 2.69 | Р | 36.56 | Р | 39.69 | Р | 39.69 | Р |  | 0.13 |  | зависимая | 0 | отсутствует
249 | 18130 | ОАО Теплосеть СПБ | ИТП | открытая | ООО ЖКС №1 Центрального р-на | отопление | Гкал | 1 |  | 100 | 6.4 | 150/70 | да | нет | да | нет |  | нет |  | 1285.26 | 1337.85 | 238.92 | Д | 160.6 | Д | 227.3 | Д | 112.89 | Д | 38.16 | Д | 16.64 | Д | 8.28 | Д | 12.72 | Д | 17.58 | Д | 125.51 | Д | 116.28 | Д | 157.9622 | Д |  | 0.34 |  | зависимая | 0 | разгружен
250 | 18145 | ОАО Теплосеть СПБ | ИТП | открытая | ООО ЖКС №1 Центрального р-на | отопление | Гкал | 0 |  |  | 6.4 | 150/70 | да | нет | нет | нет |  | нет |  | 819.24 | 842.78 | 79.95 | Р | 78.66 | Р | 81.43 | Р | 80.46 | Р | 80.52 | Р | 23.5 | Р | 20.03 | Р | 2.81 | Р | 18.27 | Р | 52.6 | Д | 59.42 | Д | 85.02 | Д |  | 0.24 |  | зависимая | 0 | не разгружен
251 | 18155 | ОАО Теплосеть СПБ | ИТП | открытая | ООО ЖКС №1 Центрального р-на | отопление | Гкал | 0 |  |  | 6.4 | 150/70 | да | нет | нет | нет |  | нет |  | 755.51 | 762.63 | 138.02 | Д | 96.34 | Д | 121.04 | Д | 71.12 | Д | 17.67 | Д | 12.49 | Д | 1.59 | Д | 13.36 | Д | 14.15 | Д | 81.44 | Д | 70.24 | Д | 104.02 | Д |  | 0.24 |  | зависимая | 0 | не разгружен
252 | 18156 | ОАО Теплосеть СПБ | ИТП | открытая | ООО ЖКС №1 Центрального р-на | отопление | Гкал | 1 |  |  | 6.4 | 150/70 | да | нет | да | нет |  | нет |  | 2481.22 | 2221.03 | 255.2 | Д | 221.1 | Д | 356.03 | Д | 219.74 | Д | 68.87 | Д | 34.15 | Д | 18.81 | Д | 30.51 | Д | 31.33 | Д | 239.95 | Д | 230.04 | Д | 250.79 | Д |  | 0.6 |  | зависимая | 1 | разгружен
253 | 18157 | ОАО Теплосеть СПБ | ИТП | открытая | ООО ЖКС №1 Центрального р-на | отопление | Гкал | 1 |  | 100 | 6.4 | 150/70 | да | нет | да | нет |  | нет |  | 1322.44 | 1214.09 | 176.7 | Д | 136.73 | Д | 182.89 | Д | 103.71 | Д | 42.91 | Д | 16.91 | Д | 5.96 | Д | 15.72 | Д | 15.45 | Д | 126.56 | Д | 122.57 | Д | 155.24 | Д |  | 0.42 |  | зависимая | 1 | разгружен
254 | 18158 | ОАО Теплосеть СПБ | ИТП | открытая | ООО ЖКС №1 Центрального р-на | отопление | Гкал | 1 |  |  | 6.4 | 150/70 | да | нет | да | нет |  | нет |  | 1571.74 | 1607.66 | 277.2 | Д | 204.93 | Д | 262.91 | Д | 138.39 | Д | 43.2 | Д | 18.98 | Д | 5.49 | Д | 14.25 | Д | 13.7148 | Д | 186.53 | Д | 159.81 | Д | 217.96 | Д |  | 0.79 |  | зависимая | 1 | разгружен
255 | 18159 | ОАО Теплосеть СПБ | ИТП | закрытая | ООО ЖКС №1 Центрального р-на | отопление | Гкал | 1 |  | 100 | 6.4 | 150/70 | нет | нет | да | нет |  | нет |  | 782.07 | 865.76 | 157.42 | Д | 108.34 | Д | 141.3 | Д | 85.58 | Д | 21.18 | Д | 0 | Д | 0.36 | Д | 0 | Д | 0 | Д | 99.23 | Д | 74.94 | Д | 109.69 | Д |  | 0.41 |  | зависимая | 1 | разгружен
256 | 18160 | ОАО Теплосеть СПБ | ИТП | открытая | ООО ЖКС №1 Центрального р-на | отопление | Гкал | 1 |  |  | 6.4 | 150/70 | да | нет | да | нет |  | нет |  | 122.47 | 366.9 | 125.92 | Д | 105.37 | Д | 144.77 | Д | 138.06 | Д | 99.05 | Д | 3.01 | Д | 1.7 | Д | 5.17 | Д | 4.78 | Д | 61.97 | Д | 52.49 | Д | 76.01 | Д |  | 0.05 |  | зависимая | 1 | разгружен
257 | 18161 | ОАО Теплосеть СПБ | ИТП | открытая | ООО ЖКС №1 Центрального р-на | отопление | Гкал | 0 |  |  | 6.4 | 150/70 | да | нет | нет | нет |  | нет |  | 558.65 | 624.7 | 108.15 | Д | 74.45 | Д | 97.05 | Д | 58.62 | Д | 13.69 | Д | 8.23 | Д | 2.74 | Д | 8.91 | Д | 10.49 | Д | 65.83 | Д | 50.02 | Д | 74.87 | Д |  | 0.19 |  | зависимая | 0 | не разгружен
259 | 18162 | ОАО Теплосеть СПБ | ИТП | открытая | ООО ЖКС №1 Центрального р-на | отопление | Гкал | 1 |  |  | 6.4 | 150/70 | да | нет | да | нет |  | нет |  | 2855.21 | 2807.46 | 399.9 | Д | 357.23 | Д | 441.84 | Д | 285.22 | Д | 109.53 | Д | 51.49 | Д | 17.11 | Д | 48.57 | Д | 46 | Д | 263.65 | Д | 275.9 | Д | 309.4 | Д |  | 0.82 |  | зависимая | 1 | разгружен
260 | 18163 | ОАО Теплосеть СПБ | ИТП | закрытая | ООО ЖКС №1 Центрального р-на | отопление | Гкал | 1 |  |  | 6.4 | 150/70 | нет | нет | да | нет |  | нет |  | 917.77 | 1030.96 | 165.08 | Д | 133.57 | Д | 168.03 | Д | 110.97 | Д | 21.9 | Д | 2.44 | Д | 2.47 | Д | 2.14 | Д | 2.74 | Д | 116.1 | Д | 86.57 | Д | 123.61 | Д |  | 0.37 |  | зависимая | 1 | разгружен
261 | 18164 | ОАО Теплосеть СПБ | ИТП | открытая | ООО ЖКС №1 Центрального р-на | отопление | Гкал | 0 |  |  | 6.4 | 150/70 | да | нет | нет | нет |  | нет |  | 814.39 | 876.77 | 145.33 | Д | 104.61 | Д | 150.67 | Д | 94.91 | Д | 30.95 | Д | 14.66 | Д | 9.37 | Д | 11.33 | Д | 14.23 | Д | 33.2772 | Д | 109.3962 | Д | 56.68 | Д |  | 0.18 |  | зависимая | 0 | не разгружен
262 | 18165 | ОАО Теплосеть СПБ | ИТП | открытая | ООО ЖКС №1 Центрального р-на | отопление | Гкал | 2 |  |  | 6.4 | 150/70 | да | нет | да | нет |  | нет |  | 1438.79 | 1660.99 | 324.63 | Д | 143.36 | Д | 216.98 | Д | 139.79 | Д | 29.09 | Д | 11.02 | Д | 9.18 | Д | 18.28 | Д | 16.68 | Д | 140.45 | Д | 111.3 | Д | 161.91 | Д |  | 0.39 |  | зависимая | 2 | разгружен
263 | 18166 | ОАО Теплосеть СПБ | ИТП | открытая | ООО ЖКС №1 Центрального р-на | отопление | Гкал | 1 |  | 125 | 6.4 | 150/70 | да | нет | да | нет |  | нет |  | 1316.79 | 1423.74 | 241.12 | Д | 173.61 | Д | 250 | Д | 174.35 | Д | 52.39 | Д | 17.13 | Д | 10.74 | Д | 14.47 | Д | 16.39 | Д | 51.6365 | Д | 181.7819 | Д | 94.36 | Д |  | 0.38 |  | зависимая | 1 | разгружен
264 | 18167 | ОАО Теплосеть СПБ | ИТП | открытая | ООО ЖКС №1 Центрального р-на | отопление | Гкал | 1 |  | 125 | 6.4 | 150/70 | да | нет | да | нет |  | нет |  | 3004.37 | 2633.27 | 375.29 | Д | 305.24 | Д | 397.52 | Д | 243.81 | Д | 83.03 | Д | 43.51 | Д | 17.97 | Д | 33.76 | Д | 40.59 | Д | 253.75 | Д | 242.73 | Д | 396.58 | Д |  | 0.72 |  | зависимая | 1 | разгружен
265 | 18168 | ОАО Теплосеть СПБ | ИТП | открытая | ООО ЖКС №1 Центрального р-на | отопление | Гкал | 1 |  | 150 | 6.4 | 150/70 | да | нет | да | нет |  | нет |  | 2854.1 | 2598.83 | 396.54 | Д | 268.71 | Д | 387.94 | Д | 219.89 | Д | 81.36 | Д | 31.16 | Д | 12.16 | Д | 38.84 | Д | 38.24 | Д | 220.84 | Д | 230.39 | Д | 264.04 | Д |  | 0.566 |  | зависимая | 1 | разгружен
266 | 18169 | ОАО Теплосеть СПБ | ИТП | открытая | ООО ЖКС №1 Центрального р-на | отопление | Гкал | 0 |  |  | 6.4 | 150/70 | да | нет | нет | нет |  | нет |  | 927.43 | 929.15 | 196.88 | Д | 148.8 | Д | 174.07 | Д | 86.6 | Д | 29.95 | Д | 13.23 | Д | 6.21 | Д | 10.55 | Д | 13.23 | Д | 84.89 | Д | 84.19 | Д | 105.94 | Д |  | 0.23 |  | зависимая | 0 | не разгружен
267 | 18170 | ОАО Теплосеть СПБ | ИТП | открытая | ООО ЖКС №1 Центрального р-на | отопление | Гкал | 0 |  |  | 6.4 | 150/70 | да | нет | нет | нет |  | нет |  | 1270.73 | 1189.24 | 221.08 | Д | 151.02 | Д | 219.53 | Д | 122.34 | Д | 45.3 | Д | 19.57 | Д | 8.11 | Д | 24.91 | Д | 24.5 | Д | 122.44 | Д | 129.25 | Д | 146.73 | Д |  | 0.294 |  | зависимая | 0 | не разгружен
268 | 18171 | ОАО Теплосеть СПБ | ИТП | открытая | ООО ЖКС №1 Центрального р-на | отопление | Гкал | 1 |  | 100 | 6.4 | 150/70 | да | нет | да | нет |  | нет |  | 1815.03 | 1738.71 | 348.98 | Д | 263.66 | Д | 308.73 | Д | 153.59 | Д | 53.56 | Д | 18.93 | Д | 8.74 | Д | 15.99 | Д | 18.97 | Д | 151.41 | Д | 149.76 | Д | 187.81 | Д |  | 0.47 |  | зависимая | 1 | разгружен
269 | 18172 | ОАО Теплосеть СПБ | ИТП | открытая | ООО ЖКС №1 Центрального р-на | отопление | Гкал | 1 |  |  | 6.4 | 150/70 | да | нет | да | нет |  | нет |  | 1493.24 | 1622.81 | 282.89 | Д | 170.64 | Д | 218.07 | Д | 158.09 | Д | 53.33 | Д | 22.91 | Д | 7.16 | Д | 19.57 | Д | 22.12 | Д | 156.58 | Д | 142.3 | Д | 191.06 | Д |  | 0.41 |  | зависимая | 1 | разгружен
270 | 18173 | ОАО Теплосеть СПБ | ИТП | открытая | ООО ЖКС №1 Центрального р-на | отопление | Гкал | 1 |  |  | 6.4 | 150/70 | да | нет | да | нет |  | нет |  | 1397.94 | 1527.38 | 302.65 | Д | 180.58 | Д | 290.7 | Д | 147.06 | Д | 49.8 | Д | 27.34 | Д | 12.79 | Д | 19.08 | Д | 23.8 | Д | 128.81 | Д | 120.65 | Д | 146.14 | Д |  | 0.36 |  | зависимая | 1 | разгружен
271 | 18174 | ОАО Теплосеть СПБ | ИТП | открытая | ООО ЖКС №1 Центрального р-на | отопление | Гкал | 0 |  |  | 6.4 | 150/70 | да | нет | нет | нет |  | нет |  | 1271.81 | 1089.31 | 65.37 | Д | 45.71 | Д | 61.49 | Д | 39.96 | Д | 14.65 | Д | 6.02 | Д | 2.66 | Д | 4.14 | Д | 5.91 | Д | 38.36 | Д | 41.72 | Д | 46.6505 | Д |  | 0.1 |  | зависимая | 0 | отсутствует
272 | 18178 | ОАО Теплосеть СПБ | ИТП | закрытая | ООО ЖКС №1 Центрального р-на | отопление | Гкал | 1 |  | 80 | 6.4 | 150/70 | нет | нет | да | нет |  | нет |  | 827.65 | 1023.48 | 212.68 | Д | 111.89 | Д | 217.72 | Д | 86.88 | Д | 14.63 | Д | 0 | Д | 2.19 | Д | 0 | Д | 0 | Д | 140.4 | Д | 89.24 | Д | 141.8 | Д |  | 0.106 |  | зависимая | 1 | разгружен
273 | 18179 | ОАО Теплосеть СПБ | ИТП | закрытая | ООО ЖКС №1 Центрального р-на | отопление | Гкал | 5 |  | 50 | 6.4 | 150/70 | нет | нет | да | нет |  | нет |  | 2617.63 | 2785.64 | 347.63 | Р | 347.98 | Р | 347.86 | Р | 348.01 | Р | 348.29 | Р | 6.12 | Р | 0 | Р | 0 | Р | 21.39 | Р | 327.04 | Д | 278.99 | Д | 428.29 | Д |  | 0.42 |  | зависимая | 5 | разгружен
274 | 18180 | ОАО Теплосеть СПБ | ИТП | открытая | ООО ЖКС №1 Центрального р-на | отопление | Гкал | 1 |  |  | 6.4 | 150/70 | да | нет | да | нет |  | нет |  | 681.06 | 675.9 | 128.5 | Д | 78.2 | Д | 108.12 | Д | 56.19 | Д | 17.54 | Д | 8.69 | Д | 4.52 | Д | 5.61 | Д | 7.42 | Д | 76.38 | Д | 44.5 | Д | 80.6405 | Д |  | 1.24 |  | зависимая | 1 | разгружен
275 | 18182 | ОАО Теплосеть СПБ | ИТП | закрытая | ООО ЖКС №1 Центрального р-на | отопление | Гкал | 1 |  | 80 | 6.4 | 150/70 | нет | нет | да | нет |  | нет |  | 972.9 | 878.34 | 206.16 | Д | 99 | Д | 218.5 | Д | 77 | Д | 6.2 | Д | 0 | Д | 0.45 | Д | 0 | Д | 0 | Д | 94.2 | Д | 90 | Д | 116.8 | Д |  | 0.2 |  | зависимая | 1 | разгружен
276 | 18184 | ОАО Теплосеть СПБ | ИТП | закрытая | ООО ЖКС №1 Центрального р-на | отопление | Гкал | 1 |  | 80 | 6.4 | 150/70 | нет | нет | да | нет |  | нет |  | 708.56 | 1067.26 | 245.9 | Д | 111 | Д | 188.2 | Д | 95 | Д | 15 | Д | 0 | Д | 0.36 | Д | 0 | Д | 0 | Д | 92 | Д | 81.4 | Д | 116.3 | Д |  | 0.35 |  | зависимая | 0 | разгружен
277 | 18153 | ОАО Теплосеть СПБ | ИТП | открытая | ООО ЖКС №1 Центрального р-на | отопление | Гкал | 1 |  | 80 | 6.4 | 150/70 | да | нет | да | нет |  | нет |  | 448.35 | 559.23 | 86.05 | Д | 60.97 | Д | 76.93 | Д | 47.95 | Д | 13.82 | Д | 5.56 | Д | 1.59 | Д | 4.52 | Д | 5.77 | Д | 47.5 | Д | 49.96 | Д | 69.58 | Д |  | 0.32 |  | зависимая | 1 | разгружен
278 | 18154 | ОАО Теплосеть СПБ | ИТП | открытая | ООО ЖКС №1 Центрального р-на | отопление | Гкал | 1 |  |  | 6.4 | 150/70 | да | нет | да | нет |  | нет |  | 2792.24 | 2546.2 | 492.77 | Д | 335.18 | Д | 456.4 | Д | 273.95 | Д | 91.58 | Д | 42.11 | Д | 24.64 | Д | 39.25 | Д | 38.35 | Д | 261.38 | Д | 237.15 | Д | 337.49 | Д |  | 0.22 |  | зависимая | 1 | разгружен
279 | 18338 | ОАО Теплосеть СПБ | ИТП | открытая | ООО ЖКС №1 Центрального р-на | отопление | Гкал | 1 |  |  | 6.4 | 150/70 | да | нет | да | нет |  | нет |  | 601.52 | 591.86 | 107.71 | Д | 66.28 | Д | 98.78 | Д | 54.14 | Д | 23.28 | Д | 11.11 | Д | 6.19 | Д | 7 | Д | 23.8056 | Д | 70.07 | Д | 56.92 | Д | 72.9903 | Д |  | 0.61 |  | зависимая | 1 | разгружен
280 | 18187 | ОАО Теплосеть СПБ | ИТП | открытая | ООО ЖКС №1 Центрального р-на | отопление | Гкал | 0 |  |  | 6.4 | 150/70 | да | нет | нет | нет |  | нет |  | 514.27 | 549.84 | 109.84 | Д | 76.45 | Д | 90.65 | Д | 50.12 | Д | 17.9 | Д | 9.4 | Д | 3.71 | Д | 7.97 | Д | 8.33 | Д | 57.3 | Д | 53.54 | Д | 65.55 | Д |  | 0.2 |  | зависимая | 0 | не разгружен
281 | 18192 | ОАО Теплосеть СПБ | ИТП | открытая | ООО ЖКС №1 Центрального р-на | отопление | Гкал | 1 |  | 125 | 6.4 | 150/70 | да | нет | да | нет |  | нет |  | 2112.21 | 2105.46 | 408.03 | Д | 281.9 | Д | 327.1 | Д | 195.29 | Д | 63.16 | Д | 35.5 | Д | 12.55 | Д | 34.92 | Д | 31.98 | Д | 211.74 | Д | 195.95 | Д | 235.99 | Д |  | 0.16 |  | зависимая | 1 | разгружен
282 | 18188 | ОАО Теплосеть СПБ | ИТП | открытая | ООО ЖКС №1 Центрального р-на | отопление | Гкал | 0 |  |  | 6.4 | 150/70 | да | нет | нет | нет |  | нет |  | 807.29 | 928.15 | 103.52 | Д | 103.04 | Д | 97.95 | Д | 104.21 | Д | 103.62 | Д | 22.09 | Д | 5.59 | Д |  | Д | 8.79 | Д | 79.84 | Д | 80.98 | Д | 106.86 | Д |  | 0.66 |  | зависимая | 0 | не разгружен
283 | 18189 | ОАО Теплосеть СПБ | ИТП | открытая | ООО ЖКС №1 Центрального р-на | отопление | Гкал | 0 |  |  | 6.4 | 150/70 | да | нет | нет | нет |  | нет |  | 765.65 | 860.43 | 165.52 | Д | 152.82 | Д | 172.68 | Д | 121.46 | Д | 71.95 | Д | 22.42 | Д | 14.07 | Д | 5.93 | Д | 11.86 | Д | 101.18 | Д | 99.74 | Д | 104.75 | Д |  | 0.3 |  | зависимая | 0 | не разгружен
284 | 18190 | ОАО Теплосеть СПБ | ИТП | открытая | ООО ЖКС №1 Центрального р-на | отопление | Гкал | 0 |  |  | 6.4 | 150/70 | да | нет | нет | нет |  | нет |  | 377.87 | 347.09 | 81.3 | Д | 59.75 | Д | 74.65 | Д | 44.24 | Д | 12.94 | Д | 6.51 | Д | 1.77 | Д | 5.53 | Д | 6.3 | Д | 41.18 | Д | 37.19 | Д | 47.16 | Д |  | 0.24 |  | зависимая | 0 | не разгружен
285 | 18191 | ОАО Теплосеть СПБ | ИТП | открытая | ООО ЖКС №1 Центрального р-на | отопление | Гкал | 0 |  |  | 6.4 | 150/70 | да | нет | нет | нет |  | нет |  | 283.07 | 290.35 | 52.77 | Д | 38.72 | Д | 46.17 | Д | 31.94 | Д | 8.52 | Д | 4.49 | Д | 1.58 | Д | 4.39 | Д | 4.99 | Д | 28.41 | Д | 29.22 | Д | 34.45 | Д |  | 0.14 |  | зависимая | 0 | не разгружен
287 | 18200 | ОАО Теплосеть СПБ | ИТП | открытая | ООО ЖКС №1 Центрального р-на | отопление | Гкал | 0 |  |  | 6.4 | 150/70 | да | нет | нет | нет |  | нет |  | 1363.05 | 1463.68 | 138.69 | Р | 137.18 | Р | 138.65 | Р | 138.99 | Р | 138.9 | Р | 37.97 | Р | 29.34 | Р | 18.88 | Р | 30.82 | Р | 138.41 | Р | 139.08 | Р | 141.63 | Р |  | 0.44 |  | зависимая | 0 | не разгружен
288 | 18201 | ОАО Теплосеть СПБ | ИТП | открытая | ООО ЖКС №1 Центрального р-на | отопление | Гкал | 1 |  | 150 | 6.4 | 150/70 | да | нет | да | нет |  | нет |  | 1425.15 | 1619.27 | 197.71 | Д | 154.49 | Д | 205.62 | Д | 118.83 | Д | 55.27 | Д | 32.35 | Д | 18.05 | Д | 26.01 | Д | 35.81 | Д | 142.53 | Д | 130.22 | Д | 166.06 | Д |  | 0.38 |  | зависимая | 1 | разгружен
289 | 18202 | ОАО Теплосеть СПБ | ИТП | закрытая | ООО ЖКС №1 Центрального р-на | отопление | Гкал | 1 |  | 150 | 6.4 | 150/70 | нет | нет | да | нет |  | нет |  | 706.48 | 627.95 | 125.5 | Д | 89.71 | Д | 114.68 | Д | 67.98 | Д | 27.87 | Д | 0 | Д | 0 | Д | 0 | Д | 0 | Д | 96.1 | Д | 83.11 | Д | 105.79 | Д |  | 0.35 |  | зависимая | 1 | разгружен
290 | 18203 | ОАО Теплосеть СПБ | ИТП | открытая | ООО ЖКС №1 Центрального р-на | отопление | Гкал | 0 |  |  | 6.4 | 150/70 | да | нет | нет | нет |  | нет |  | 1077.97 | 980.55 | 194.06 | Д | 117.16 | Д | 176.38 | Д | 112.21 | Д | 32.22 | Д | 13.13 | Д | 7.75 | Д | 10.67 | Д | 13.74 | Д | 105.86 | Д | 105.44 | Д | 131.66 | Д |  | 0.29 |  | зависимая | 0 | не разгружен
291 | 18204 | ОАО Теплосеть СПБ | ИТП | открытая | ООО ЖКС №1 Центрального р-на | отопление | Гкал | 0 |  |  | 6.4 | 150/70 | да | нет | нет | нет |  | нет |  | 1458.96 | 1390.31 | 263.72 | Д | 188.34 | Д | 240.92 | Д | 142.46 | Д | 53.26 | Д | 25.79 | Д | 13.52 | Д | 21.51 | Д | 26.09 | Д | 186.17 | Д | 171.57 | Д | 219.35 | Д |  | 0.34 |  | зависимая | 0 | не разгружен
292 | 18205 | ОАО Теплосеть СПБ | ИТП | открытая | ООО ЖКС №1 Центрального р-на | отопление | Гкал | 1 |  | 125 | 6.4 | 150/70 | да | нет | да | нет |  | нет |  | 541.15 | 541.07 | 83.88 | Д | 55.68 | Д | 87.42 | Д | 65.74 | Д | 17.69 | Д | 9.16 | Д | 4.41 | Д | 6.4 | Д | 8.45 | Д | 48.39 | Д | 55.41 | Д | 65.22 | Д |  | 0.35 |  | зависимая | 1 | разгружен
293 | 18206 | ОАО Теплосеть СПБ | ИТП | открытая | ООО ЖКС №1 Центрального р-на | отопление | Гкал | 1 |  | 125 | 6.4 | 150/70 | да | нет | да | нет |  | нет |  | 1036.18 | 1429.54 | 288.79 | Д | 228.22 | Д | 304.21 | Д | 155.35 | Д | 40.06 | Д | 18.2 | Д | 9.24 | Д | 13.51 | Д | 17.39 | Д | 170.9 | Д | 157.14 | Д | 196.97 | Д |  | 0.14 |  | зависимая | 1 | разгружен
294 | 18207 | ОАО Теплосеть СПБ | ИТП | открытая | ООО ЖКС №1 Центрального р-на | отопление | Гкал | 0 |  |  | 6.4 | 150/70 | да | нет | нет | нет |  | нет |  | 1239.81 | 1255.07 | 219.33 | Д | 111.65 | Д | 154.32 | Д | 89 | Д | 26.63 | Д | 14.8 | Д | 8.13 | Д | 12.74 | Д | 15.14 | Д | 89.34 | Д | 96.31 | Д | 130.5419 | Д |  | 0.3 |  | зависимая | 1 | не разгружен
296 | 18208 | ОАО Теплосеть СПБ | ИТП | открытая | ООО ЖКС №1 Центрального р-на | отопление | Гкал | 1 |  |  | 6.4 | 150/70 | да | нет | да | нет |  | нет |  | 662.28 | 673.35 | 117.65 | Д | 59.86 | Д | 82.86 | Д | 47.94 | Д | 14.36 | Д | 6.59 | Д | 3.26 | Д | 5.85 | Д | 6.97 | Д | 48.21 | Д | 51.83 | Д | 70.1225 | Д |  | 0.23 |  | зависимая | 0 | разгружен
297 | 18209 | ОАО Теплосеть СПБ | ИТП | открытая | ООО ЖКС №1 Центрального р-на | отопление | Гкал | 0 |  |  | 6.4 | 150/70 | да | нет | нет | нет |  | нет |  | 235.18 | 156.51 | 15.6 | Р | 15.97 | Р | 15.91 | Р | 15.37 | Р | 15.54 | Р | 7.25 | Р | 2.74 | Р | 1.06 | Р | 2.49 | Р | 15.38 | Р | 15.64 | Р | 15.52 | Р |  | 0.17 |  | зависимая | 0 | отсутствует
298 | 18210 | ОАО Теплосеть СПБ | ИТП | открытая | ООО ЖКС №1 Центрального р-на | отопление | Гкал | 2 |  |  | 6.4 | 150/70 | да | нет | да | нет |  | нет |  | 1052.9 | 1035.91 | 190.55 | Д | 135.77 | Д | 143.73 | Д | 105.97 | Д | 34.43 | Д | 12.39 | Д | 6.88 | Д | 10.63 | Д | 11.87 | Д | 113.46 | Д | 92.87 | Д | 138.67 | Д |  | 0.08 |  | зависимая | 2 | разгружен
299 | 18211 | ОАО Теплосеть СПБ | ИТП | закрытая | ООО ЖКС №1 Центрального р-на | отопление | Гкал | 0 |  |  | 6.4 | 150/70 | нет | нет | нет | нет |  | нет |  | 66.27 | 84.53 | 11.85 | Р | 11.85 | Р | 11.8 | Р | 11.63 | Р | 11.85 | Р | 0 | Р | 0 | Р | 0 | Р | 1.04 | Р | 9.28 | Р | 10.46 | Р | 10.46 | Р |  | 0.34 |  | зависимая | 0 | не разгружен
300 | 18195 | ОАО Теплосеть СПБ | ИТП | открытая | ООО ЖКС №1 Центрального р-на | отопление | Гкал | 1 |  | 125 | 6.4 | 150/70 | да | нет | да | нет |  | нет |  | 1855.54 | 1979.26 | 370.48 | Д | 193.62 | Д | 272.27 | Д | 177.27 | Д | 55.09 | Д | 25.61 | Д | 14.11 | Д | 17.03 | Д | 21.87 | Д | 185.63 | Д | 179.67 | Д | 226.25 | Д |  | 0.05 |  | зависимая | 1 | разгружен
301 | 18212 | ОАО Теплосеть СПБ | ИТП | открытая | ООО ЖКС №1 Центрального р-на | отопление | Гкал | 2 |  |  | 6.4 | 150/70 | да | нет | да | нет |  | нет |  | 1068.05 | 1168.02 | 177.65 | Д | 131.99 | Д | 167.55 | Д | 109.65 | Д | 31.22 | Д | 36.02 | Д | 7.83 | Д | 13.5 | Д | 17.12 | Д | 119.98 | Д | 101.26 | Д | 132.71 | Д |  | 0.56 |  | зависимая | 0 | разгружен
302 | 18213 | ОАО Теплосеть СПБ | ИТП | открытая | ООО ЖКС №1 Центрального р-на | отопление | Гкал | 1 |  | 100 | 6.4 | 150/70 | да | нет | да | нет |  | нет |  | 380.58 | 311.84 | 48.79 | Д | 36.28 | Д | 46.08 | Д | 30.08 | Д | 8.9 | Д | 5.82 | Д | 1.26 | Д | 2.08 | Д | 2.77 | Д | 33.33 | Д | 28.07 | Д | 36.58 | Д |  | 0.38 |  | зависимая | 1 | разгружен
303 | 18214 | ОАО Теплосеть СПБ | ИТП | открытая | ООО ЖКС №1 Центрального р-на | отопление | Гкал | 1 |  |  | 6.4 | 150/70 | да | нет | да | нет |  | нет |  | 1992.2 | 2006.24 | 306.19 | Д | 258.05 | Д | 292.76 | Д | 197.46 | Д | 68.62 | Д | 34.28 | Д | 13.1 | Д | 25.69 | Д | 33 | Д | 203.27 | Д | 177.26 | Д | 268.11 | Д |  | 0.13 |  | зависимая | 1 | разгружен
304 | 18215 | ОАО Теплосеть СПБ | ИТП | открытая | ООО ЖКС №1 Центрального р-на | отопление | Гкал | 0 |  |  | 6.4 | 150/70 | да | нет | нет | нет |  | нет |  | 2311.6 | 2326.43 | 353.03 | Д | 297.53 | Д | 337.55 | Д | 227.25 | Д | 78.51 | Д | 44.59 | Д | 16.82 | Д | 32.64 | Д | 42.68 | Д | 232.98 | Д | 203.63 | Д | 308.96 | Д |  | 0.5589 |  | зависимая | 0 | не разгружен
305 | 18216 | ОАО Теплосеть СПБ | ИТП | открытая | ООО ЖКС №1 Центрального р-на | отопление | Гкал | 0 |  |  | 6.4 | 150/70 | да | нет | нет | нет |  | нет |  | 467.97 | 456.58 | 76.06 | Д | 52.77 | Д | 67.66 | Д | 41.15 | Д | 14.9 | Д | 5.46 | Д | 2.57 | Д | 5.6 | Д | 6.36 | Д | 48.6 | Д | 38.76 | Д | 54.13 | Д |  | 0.6 |  | зависимая | 0 | не разгружен
306 | 18217 | ОАО Теплосеть СПБ | ИТП | открытая | ООО ЖКС №1 Центрального р-на | отопление | Гкал | 1 |  |  | 6.4 | 150/70 | да | нет | да | нет |  | нет |  | 792.67 | 770.72 | 128.69 | Д | 89.39 | Д | 114.78 | Д | 69.61 | Д | 25.25 | Д | 9.25 | Д | 4.24 | Д | 8.6 | Д | 10.61 | Д | 82.18 | Д | 65.68 | Д | 91.81 | Д |  | 0.14 |  | зависимая | 1 | разгружен
307 | 18218 | ОАО Теплосеть СПБ | ИТП | открытая | ООО ЖКС №1 Центрального р-на | отопление | Гкал | 0 |  |  | 6.4 | 150/70 | да | нет | нет | нет |  | нет |  | 631.3 | 626.6 | 102.24 | Д | 70.94 | Д | 91.14 | Д | 55.22 | Д | 19.85 | Д | 8.59 | Д | 3.82 | Д | 8.03 | Д | 9.91 | Д | 65.07 | Д | 51.89 | Д | 72.88 | Д |  | 0.23 |  | зависимая | 0 | не разгружен
308 | 18219 | ОАО Теплосеть СПБ | ИТП | открытая | ООО ЖКС №1 Центрального р-на | отопление | Гкал | 0 |  |  | 6.4 | 150/70 | да | нет | нет | нет |  | нет |  | 712.61 | 978.32 | 164.32 | Р | 163.41 | Р | 157.95 | Р | 163.1 | Р | 164.37 | Р | 41.42 | Р | 30.02 | Р |  | Р | 10.55 | Р | 133.72 | Д | 138 | Д | 139.23 | Д |  | 0.17 |  | зависимая | 0 | не разгружен
309 | 18220 | ОАО Теплосеть СПБ | ИТП | открытая | ООО ЖКС №1 Центрального р-на | отопление | Гкал | 0 |  |  | 6.4 | 150/70 | да | нет | нет | нет |  | нет |  | 576.81 | 613.7 | 75 | Р | 75.24 | Р | 71.65 | Р | 75.27 | Р | 75.29 | Р | 14.96 | Р | 10.7 | Р |  | Р | 6.25 | Р | 68.1 | Д | 70.4 | Д | 70.42 | Д |  | 0.34 |  | зависимая | 0 | не разгружен
310 | 18235 | ОАО Теплосеть СПБ | ИТП | закрытая | ООО ЖКС №1 Центрального р-на | отопление | Гкал | 0 |  |  | 6.4 | 150/70 | нет | нет | нет | нет |  | нет |  | 1506.97 | 1293.64 | 174.36 | Д | 171.79 | Д | 173.08 | Д | 138.39 | Д | 49.49 | Д | 24.03 | Д | 10.13 | Д | 20.74 | Д | 23.38 | Д | 115.17 | Д | 123.33 | Д | 148.09 | Д |  | 0.19 |  | зависимая | 0 | не разгружен
311 | 18233 | ОАО Теплосеть СПБ | ИТП | открытая | ООО ЖКС №1 Центрального р-на | отопление | Гкал | 0 |  |  | 6.4 | 150/70 | да | нет | нет | нет |  | нет |  | 870.86 | 819.03 | 143.1 | Д | 112.37 | Д | 145.25 | Д | 81.72 | Д | 30.27 | Д | 14.89 | Д | 7.3 | Д | 11.8 | Д | 14.51 | Д | 86.07 | Д | 85.73 | Д | 116.77 | Д |  | 0.26 |  | зависимая | 0 | не разгружен
312 | 18234 | ОАО Теплосеть СПБ | ИТП | открытая | ООО ЖКС №1 Центрального р-на | отопление | Гкал | 0 |  |  | 6.4 | 150/70 | да | нет | нет | нет |  | нет |  | 143.31 | 164.66 | 19.21 | Р | 19.24 | Р | 19.23 | Р | 19.06 | Р | 19.28 | Р | 16.72 | Р | 6.97 | Р |  | Р | 3.04 | Р | 12.36 | Р | 13 | Р | 13 | Р |  | 0.22 |  | зависимая | 0 | отсутствует
313 | 18248 | ОАО Теплосеть СПБ | ИТП | закрытая | ООО ЖКС №1 Центрального р-на | отопление | Гкал | 1 |  | 100 | 6.4 | 150/70 | нет | нет | да | нет |  | нет |  | 2704.18 | 2262.89 | 226.57 | Р | 226.54 | Р | 226.56 | Р | 226.51 | Р | 190.77 | Р | 8.41 | Р | 1.96 | Р | 0 | Р | 5.76 | Р | 163.84 | Д | 182.1 | Д | 220.4 | Д |  | 0.06 |  | зависимая | 0 | разгружен
314 | 18258 | ОАО Теплосеть СПБ | ИТП | открытая | ООО ЖКС №1 Центрального р-на | отопление | Гкал | 1 |  |  | 6.4 | 150/70 | да | нет | да | нет |  | нет |  | 1159.76 | 1179.48 | 194.23 | Д | 140.9 | Д | 223.39 | Д | 98.32 | Д | 29.54 | Д | 8.57 | Д | 3.61 | Д | 9.44 | Д | 18.03 | Д | 144.36 | Д | 98.42 | Д | 156.16 | Д |  | 1.13 |  | зависимая | 1 | разгружен
315 | 18259 | ОАО Теплосеть СПБ | ИТП | открытая | ООО ЖКС №1 Центрального р-на | отопление | Гкал | 1 |  | 100 | 6.4 | 150/70 | да | нет | да | нет |  | нет |  | 1084.62 | 1234.87 | 225.09 | Д | 164.35 | Д | 203.16 | Д | 141.59 | Д | 45.3 | Д | 18.97 | Д | 5.55 | Д | 19.52 | Д | 25.88 | Д | 133.55 | Д | 117.08 | Д | 156.37 | Д |  | 0.38 |  | зависимая | 1 | разгружен
316 | 18260 | ОАО Теплосеть СПБ | ИТП | открытая | ООО ЖКС №1 Центрального р-на | отопление | Гкал | 0 |  |  | 6.4 | 150/70 | да | нет | нет | нет |  | нет |  | 500.42 | 459.76 | 66.49 | Д | 51.37 | Д | 68.77 | Д | 38.95 | Д | 16.05 | Д | 5.85 | Д | 2.48 | Д | 6.67 | Д | 6.56 | Д | 47.47 | Д | 45.92 | Д | 58.46 | Д |  | 0.39 |  | зависимая | 0 | не разгружен
317 | 18261 | ОАО Теплосеть СПБ | ИТП | открытая | ООО ЖКС №1 Центрального р-на | отопление | Гкал | 1 |  |  | 6.4 | 150/70 | да | нет | да | нет |  | нет |  | 717.19 | 663.54 | 105.81 | Д | 76.92 | Д | 110.02 | Д | 61.29 | Д | 13.7 | Д | 38.74 | Д | 3.36 | Д | 8.6 | Д | 9.05 | Д | 55.97 | Д | 51.23 | Д | 75.42 | Д |  | 0.15 |  | зависимая | АУУ | разгружен
318 | 18262 | ОАО Теплосеть СПБ | ИТП | открытая | ООО ЖКС №1 Центрального р-на | отопление | Гкал | 1 |  |  | 6.4 | 150/70 | да | нет | да | нет |  | нет |  | 1444.51 | 1782.15 | 369.93 | Д | 291.84 | Д | 370.31 | Д | 212.42 | Д | 119.48 | Д | 5.47 | Д | 10.22 | Д | 16.82 | Д | 18.4 | Д | 157.13 | Д | 137.25 | Д | 169.34 | Д |  | 0.18 |  | зависимая | 1 | разгружен
319 | 18458 | ОАО Теплосеть СПБ | ИТП | закрытая | ООО ЖКС №1 Центрального р-на | отопление | Гкал | 0 |  |  | 6.4 | 150/70 | нет | нет |  | нет |  | нет |  | 517.2 | 473.57 | 80 | Р | 58.1 | Р | 83.1 | Р | 46.4 | Р | 11.3 | Р | 0 | Р | 0 | Р | 0 | Р | 0 | Р | 43.8 | Р | 39.7 | Р | 57.3 | Р |  | 0.25 |  | зависимая | 0 | не разгружен
320 | 18263 | ОАО Теплосеть СПБ | ИТП | открытая | ООО ЖКС №1 Центрального р-на | отопление | Гкал | 0 |  |  | 6.4 | 150/70 | да | нет | нет | нет |  | нет |  | 1183.28 | 952.8 | 170.06 | Д | 116.12 | Д | 143.66 | Д | 97.59 | Д | 35.45 | Д | 19.88 | Д | 6.3 | Д | 16.57 | Д | 19.69 | Д | 96.79 | Д | 90.92 | Д | 119.1 | Д |  | 0.23 |  | зависимая | 0 | не разгружен
321 | 18264 | ОАО Теплосеть СПБ | ИТП | открытая | ООО ЖКС №1 Центрального р-на | отопление | Гкал | 1 |  | 125 | 6.4 | 150/70 | да | нет | да | нет |  | нет |  | 1691.93 | 1378.46 | 224.52 | Д | 168.19 | Д | 201.51 | Д | 112.09 | Д | 48.38 | Д | 16.33 | Д | 4.98 | Д | 14.83 | Д | 16.39 | Д | 132.98 | Д | 125.65 | Д | 161.9 | Д |  | 0.24 |  | зависимая | 0 | разгружен
322 | 18265 | ОАО Теплосеть СПБ | ИТП | открытая | ООО ЖКС №1 Центрального р-на | отопление | Гкал | 1 |  | 100 | 6.4 | 150/70 | да | нет | да | нет |  | нет |  | 1760.3 | 1781.82 | 321 | Д | 219.4 | Д | 271.37 | Д | 184.27 | Д | 67.66 | Д | 31.49 | Д | 10.08 | Д | 26.41 | Д | 31.06 | Д | 184.17 | Д | 172.77 | Д | 225.09 | Д |  | 0.45 |  | зависимая | 0 | разгружен
323 | 18459 | ОАО Теплосеть СПБ | ИТП | закрытая | ООО ЖКС №1 Центрального р-на | отопление | Гкал | 0 |  |  | 6.4 | 150/70 | нет | нет |  | нет |  | нет |  | 286.02 | 283.5 | 50.98 | Р | 38.18 | Р | 45.78 | Р | 25.47 | Р | 11.12 | Р | 3.05 | Р | 0.92 | Р | 2.64 | Р | 3.03 | Р | 30.43 | Р | 28.73 | Р | 36.86 | Р |  | 0.51 |  | зависимая | 0 | не разгружен
324 | 18266 | ОАО Теплосеть СПБ | ИТП | открытая | ООО ЖКС №1 Центрального р-на | отопление | Гкал | 1 |  | 80 | 6.4 | 150/70 | да | нет | да | нет |  | нет |  | 812.97 | 819.33 | 176.43 | Д | 49.12 | Д | 118.18 | Д | 74.07 | Д | 27.56 | Д | 10.98 | Д | 3.03 | Д | 8.67 | Д | 10.24 | Д | 59.75 | Д | 70.26 | Д | 88.13 | Д |  | 0.11 |  | зависимая | 0 | разгружен
325 | 18267 | ОАО Теплосеть СПБ | ИТП | открытая | ООО ЖКС №1 Центрального р-на | отопление | Гкал | 0 |  |  | 6.4 | 150/70 | да | нет | нет | нет |  | нет |  | 1338.65 | 1474.04 | 177.06 | Р | 175.33 | Р | 176.51 | Р | 174.42 | Р | 167.1 | Д | 19.43 | Д | 6.87 | Д | 18.48 | Д | 19.65 | Д | 131.77 | Д | 112.27 | Д | 156.44 | Д |  | 0.25 |  | зависимая | 0 | не разгружен
326 | 18268 | ОАО Теплосеть СПБ | ИТП | открытая | ООО ЖКС №1 Центрального р-на | отопление | Гкал | 1 |  |  | 6.4 | 150/70 | да | нет | да | нет |  | нет |  | 1993.07 | 2036.11 | 315.63 | Д | 264.34 | Д | 316.04 | Д | 212.28 | Д | 60.01 | Д | 24.54 | Д | 7.49 | Д | 21.04 | Д | 17.3 | Д | 215.17 | Д | 206.4 | Д | 246.88 | Д |  | 0.3823 |  | зависимая | 1 | разгружен
327 | 18269 | ОАО Теплосеть СПБ | ИТП | открытая | ООО ЖКС №1 Центрального р-на | отопление | Гкал | 1 |  | 125 | 6.4 | 150/70 | да | нет | да | нет |  | нет |  | 2483.57 | 2052.84 | 342.11 | Д | 229.01 | Д | 326.37 | Д | 190.65 | Д | 75.33 | Д | 37.02 | Д | 22.53 | Д | 25.26 | Д | 33.16 | Д | 203.48 | Д | 176.95 | Д | 246.09 | Д |  | 0.63 |  | зависимая | 0 | разгружен
328 | 18270 | ОАО Теплосеть СПБ | ИТП | открытая | ООО ЖКС №1 Центрального р-на | отопление | Гкал | 1 |  | 150 | 6.4 | 150/70 | да | нет | да | нет |  | нет |  | 3072.89 | 2721.87 | 420.92 | Д | 318.4 | Д | 436.18 | Д | 249.86 | Д | 91.67 | Д | 44.75 | Д | 29.04 | Д | 36.27 | Д | 43.78 | Д | 284.71 | Д | 253.17 | Д | 325.89 | Д |  | 0.49 |  | зависимая | 0 | разгружен
329 | 18271 | ОАО Теплосеть СПБ | ИТП | открытая | ООО ЖКС №1 Центрального р-на | отопление | Гкал | 1 |  |  | 6.4 | 150/70 | да | нет | да | нет |  | нет |  | 1359.88 | 1459.81 | 246.14 | Д | 165.6 | Д | 250.28 | Д | 146.64 | Д | 38.34 | Д | 26.29 | Д | 16.63 | Д | 18.69 | Д | 26.1 | Д | 113.98 | Д | 146.59 | Д | 189.43 | Д |  | 0.83 |  | зависимая | 1 | разгружен
330 | 18272 | ОАО Теплосеть СПБ | ИТП | открытая | ООО ЖКС №1 Центрального р-на | отопление | Гкал | 1 |  | 100 | 6.4 | 150/70 | да | нет | да | нет |  | нет |  | 2047.51 | 2127.32 | 371.11 | Д | 233.65 | Д | 340.52 | Д | 200.61 | Д | 79.98 | Д | 33.91 | Д | 10.76 | Д | 33.06 | Д | 37.1 | Д | 196.06 | Д | 193.34 | Д | 281.18 | Д |  | 0.43 |  | зависимая | 1 | разгружен
331 | 18273 | ОАО Теплосеть СПБ | ИТП | открытая | ООО ЖКС №1 Центрального р-на | отопление | Гкал | 1 |  | 100 | 6.4 | 150/70 | да | нет | да | нет |  | нет |  | 1518.89 | 1683.44 | 176.86 | Д | 176.49 | Д | 177.34 | Д | 176.07 | Д | 45.29 | Д | 22.04 | Д | 7.42 | Д | 18.69 | Д | 22.08 | Д | 157.35 | Д | 129.29 | Д | 243.7 | Д |  | 0.48 |  | зависимая | 1 | разгружен
332 | 18274 | ОАО Теплосеть СПБ | ИТП | закрытая | ООО ЖКС №1 Центрального р-на | отопление | Гкал | 0 |  | 50 | 6.4 | 150/70 | нет | нет | нет | нет |  | нет |  | 418.64 | 541.08 | 82.18 | Р | 82.18 | Р | 82.18 | Р | 82.18 | Р | 82.18 | Р | 0 | Р | 3.62 | Р | 0 | Р | 5.14 | Р | 76.41 | Р | 81.55 | Р | 77.6 | Р |  | 0.43 |  | зависимая | 1 | не разгружен
333 | 18275 | ОАО Теплосеть СПБ | ИТП | открытая | ООО ЖКС №1 Центрального р-на | отопление | Гкал | 1 |  | 80 | 6.4 | 150/70 | да | нет | да | нет |  | нет |  | 838.03 | 792.51 | 146.51 | Д | 96.25 | Д | 123.44 | Д | 75.22 | Д | 24.32 | Д | 6.99 | Д | 2.43 | Д | 7.96 | Д | 8.5 | Д | 88.63 | Д | 73.66 | Д | 99.02 | Д |  | 0.23 |  | зависимая | 0 | разгружен
334 | 18276 | ОАО Теплосеть СПБ | ИТП | открытая | ООО ЖКС №1 Центрального р-на | отопление | Гкал | 2 |  | 80 | 6.4 | 150/70 | да | нет | да | нет |  | нет |  | 2027.15 | 1880.87 | 352.61 | Д | 205.09 | Д | 259.97 | Д | 162.75 | Д | 58.43 | Д | 32.91 | Д | 12.59 | Д | 31.51 | Д | 31.49 | Д | 169.87 | Д | 158.85 | Д | 215.45 | Д |  | 0.26 |  | зависимая | 2 | разгружен
335 | 18254 | ОАО Теплосеть СПБ | ИТП | открытая | ООО ЖКС №1 Центрального р-на | отопление | Гкал | 1 |  |  | 6.4 | 150/70 | да | нет | да | нет |  | нет |  | 823.62 | 776.25 | 124.95 | Д | 90.64 | Д | 119.42 | Д | 79.87 | Д | 28 | Д | 10.65 | Д | 3.88 | Д | 11.79 | Д | 11.23 | Д | 85.81 | Д | 79.11 | Д | 91.51 | Д |  | 0.49 |  | зависимая | 1 | разгружен
336 | 18277 | ОАО Теплосеть СПБ | ИТП | открытая | ООО ЖКС №1 Центрального р-на | отопление | Гкал | 1 |  |  | 6.4 | 150/70 | да | нет | да | нет |  | нет |  | 1193.86 | 1326.94 | 211.92 | Д | 168.53 | Д | 225.34 | Д | 136.89 | Д | 40.11 | Д | 20.73 | Д | 5.53 | Д | 18.11 | Д | 17.72 | Д | 161.86 | Д | 98.94 | Д | 128.53 | Д |  | 0.23 |  | зависимая | 1 | разгружен
337 | 18278 | ОАО Теплосеть СПБ | ИТП | открытая | ООО ЖКС №1 Центрального р-на | отопление | Гкал | 1 |  | 125 | 6.4 | 150/70 | да | нет | да | нет |  | нет |  | 828.06 | 908.93 | 129.55 | Д | 144.51 | Д | 136.8 | Д | 102.67 | Д | 32.36 | Д | 18.79 | Д | 6.16 | Д | 20.11 | Д | 19.51 | Д | 80.41 | Д | 71.07 | Д | 102.08 | Д |  | 0.6 |  | зависимая | 1 | разгружен
338 | 18279 | ОАО Теплосеть СПБ | ИТП | открытая | ООО ЖКС №1 Центрального р-на | отопление | Гкал | 1 |  | 80 | 6.4 | 150/70 | да | нет | да | нет |  | нет |  | 856.15 | 1043.6 | 206.03 | Д | 132.04 | Д | 170.24 | Д | 123.18 | Д | 39.82 | Д | 15.55 | Д | 4.3 | Д | 15.63 | Д | 17.33 | Д | 121.72 | Д | 102.96 | Д | 143.17 | Д |  | 0.19 |  | зависимая | 1 | разгружен
339 | 18281 | ОАО Теплосеть СПБ | ИТП | закрытая | ООО ЖКС №1 Центрального р-на | отопление | Гкал | 0 |  |  | 6.4 | 150/70 | нет | нет | нет | нет |  | нет |  | 517.34 | 427.91 | 77.28 | Д | 54.78 | Д | 68.58 | Д | 46.17 | Д | 16.52 | Д | 3.94 | Д | 1.01 | Д | 3.01 | Д | 3.49 | Д | 46.37 | Д | 40.83 | Д | 53.04 | Д |  | 0.22 |  | зависимая | 0 | не разгружен
340 | 18255 | ОАО Теплосеть СПБ | ИТП | открытая | ООО ЖКС №1 Центрального р-на | отопление | Гкал | 1 |  |  | 6.4 | 150/70 | да | нет | да | нет |  | нет |  | 1530.37 | 1530.63 | 220.5 | Д | 211.89 | Д | 222.25 | Д | 133.93 | Д | 52.5 | Д | 14.91 | Д | 9.25 | Д | 13.25 | Д | 6.33 | Д | 109.96 | Д | 103.36 | Д | 143.1 | Д |  | 0.19 |  | зависимая | 1 | разгружен
341 | 18256 | ОАО Теплосеть СПБ | ИТП | открытая | ООО ЖКС №1 Центрального р-на | отопление | Гкал | 0 |  |  | 6.4 | 150/70 | да | нет | нет | нет |  | нет |  | 983.32 | 1009.01 | 163.17 | Д | 125.56 | Д | 159.46 | Д | 88.87 | Д | 24.53 | Д | 11.01 | Д | 3.42 | Д | 9.97 | Д | 18.51 | Д | 148 | Д | 72.59 | Д | 102.93 | Д |  | 0.4 |  | зависимая | 0 | не разгружен
342 | 18257 | ОАО Теплосеть СПБ | ИТП | открытая | ООО ЖКС №1 Центрального р-на | отопление | Гкал | 2 |  |  | 6.4 | 150/70 | да | нет | да | нет |  | нет |  | 375.31 | 384.84 | 62.95 | Д | 48.48 | Д | 61.48 | Д | 34.38 | Д | 9.64 | Д | 2.65 | Д | 0.88 | Д | 2.34 | Д | 4.39 | Д | 57.72 | Д | 28.11 | Д | 39.89 | Д |  | 0.25 |  | зависимая | 2 | разгружен
343 | 18287 | ОАО Теплосеть СПБ | ИТП | закрытая | ООО ЖКС №1 Центрального р-на | отопление | Гкал | 1 |  |  | 6.4 | 150/70 | нет | нет | да | нет |  | нет |  | 1640.22 | 2041.09 | 345.4 | Д | 244.25 | Д | 332.95 | Д | 191.17 | Д | 40.58 | Д | 2.5 | Д | 2.6 | Д | 2.67 | Д | 2.52 | Д | 211.75 | Д | 194.56 | Д | 251.49 | Д |  | 0.11 |  | зависимая | АУУ | разгружен
344 | 18289 | ОАО Теплосеть СПБ | ИТП | закрытая | ООО ЖКС №1 Центрального р-на | отопление | Гкал | 1 |  | 80 | 6.4 | 150/70 | нет | нет | да | нет |  | нет |  | 851.08 | 857.37 | 166.33 | Д | 93.9 | Д | 121.7 | Д | 72.9 | Д | 18.5 | Д | 0 | Д | 0.34 | Д | 0 | Д | 0 | Д | 85.9 | Д | 70.9 | Д | 93.9 | Д |  | 0.64 |  | зависимая | 0 | разгружен
345 | 18290 | ОАО Теплосеть СПБ | ИТП | открытая | ООО ЖКС №1 Центрального р-на | отопление | Гкал | 1 |  | 125 | 6.4 | 150/70 | да | нет | да | нет |  | нет |  | 2189.97 | 1656.68 | 255.16 | Д | 172.12 | Д | 240.14 | Д | 149.27 | Д | 45.72 | Д | 27.42 | Д | 17.12 | Д | 28.33 | Д | 33.72 | Д | 153.97 | Д | 136.34 | Д | 188.66 | Д |  | 0.34 |  | зависимая | 1 | разгружен
346 | 18193 | ОАО Теплосеть СПБ | ИТП | закрытая | ООО ЖКС №1 Центрального р-на | отопление | Гкал | 1 |  |  | 6.4 | 150/70 | нет | нет | да | нет |  | нет |  | 4336.23 | 4836.7 | 851.29 | Д | 674.58 | Д | 842.93 | Д | 476.57 | Д | 188.88 | Д | 114.23 | Д | 59.2 | Д | 93.42 | Д | 102.5 | Д | 550.33 | Д | 445.41 | Д | 587.77 | Д |  | 0.47 |  | зависимая | 1 | разгружен
347 | 18299 | ОАО Теплосеть СПБ | ИТП | открытая | ООО ЖКС №1 Центрального р-на | отопление | Гкал | 1 |  |  | 6.4 | 150/70 | да | нет | да | нет |  | нет |  | 2822.6 | 2447.97 | 447.29 | Д | 311.8 | Д | 421.7 | Д | 272.83 | Д | 99.67 | Д | 47.34 | Д | 22.37 | Д | 31.48 | Д | 46.84 | Д | 261.61 | Д | 284.28 | Д | 318.8777 | Д |  | 1.24 |  | зависимая | 1 | разгружен
348 | 18460 | ОАО Теплосеть СПБ | ИТП | закрытая | ООО ЖКС №1 Центрального р-на | отопление | Гкал | 0 |  |  | 6.4 | 150/70 | нет | нет |  | нет |  | нет |  | 953.15 | 1164.4 | 210.63 | Р | 144.47 | Р | 189.5 | Р | 106.98 | Р | 18.99 | Р | 6.69 | Р | 2.64 | Р | 4.45 | Р | 4.97 | Р | 78.12 | Р | 72.49 | Р | 115.7 | Р |  | 0.64 |  | зависимая | 0 | не разгружен
349 | 18302 | ОАО Теплосеть СПБ | ИТП | открытая | ООО ЖКС №1 Центрального р-на | отопление | Гкал | 1 |  | 50 | 6.4 | 150/70 | да | нет | да | нет |  | нет |  | 755.22 | 716.26 | 143.1 | Д | 84.91 | Д | 102.57 | Д | 67.7 | Д | 17 | Д | 10.35 | Д | 4.21 | Д | 6.86 | Д | 7.58 | Д | 76.87 | Д | 58.2 | Д | 86.37 | Д |  | 0.39 |  | зависимая | 0 | разгружен
350 | 18303 | ОАО Теплосеть СПБ | ИТП | открытая | ООО ЖКС №1 Центрального р-на | отопление | Гкал | 1 |  | 100 | 6.4 | 150/70 | да | нет | да | нет |  | нет |  | 775.11 | 755.26 | 121.21 | Д | 91.08 | Д | 118.4 | Д | 60.7 | Д | 17.58 | Д | 11.54 | Д | 7.76 | Д | 7.62 | Д | 11.22 | Д | 59.32 | Д | 88.06 | Д | 90.09 | Д |  | 0.23 |  | зависимая | 0 | разгружен
351 | 18304 | ОАО Теплосеть СПБ | ИТП | закрытая | ООО ЖКС №1 Центрального р-на | отопление | Гкал | 0 |  |  | 6.4 | 150/70 | нет | нет | нет | нет |  | нет |  | 561.84 | 472.31 | 77.65 | Д | 58.22 | Д | 75.72 | Д | 38.9 | Д | 11.86 | Д | 4.06 | Д | 1.98 | Д | 2.52 | Д | 3.93 | Д | 38.67 | Д | 56.78 | Д | 57.75 | Д |  | 0.22 |  | зависимая | 0 | не разгружен
352 | 18305 | ОАО Теплосеть СПБ | ИТП | открытая | ООО ЖКС №1 Центрального р-на | отопление | Гкал | 1 |  | 80 | 6.4 | 150/70 | да | нет | да | нет |  | нет |  | 1152.82 | 1000.46 | 163.55 | Д | 115.4 | Д | 162.8 | Д | 99.15 | Д | 31.87 | Д | 13.49 | Д | 14.32 | Д | 9.62 | Д | 14.92 | Д | 112.56 | Д | 92.75 | Д | 124.07 | Д |  | 0.19 |  | зависимая | 0 | разгружен
353 | 18306 | ОАО Теплосеть СПБ | ИТП | открытая | ООО ЖКС №1 Центрального р-на | отопление | Гкал | 0 |  |  | 6.4 | 150/70 | да | нет | нет | нет |  | нет |  | 338.97 | 352.13 | 64.53 | Д | 39.95 | Д | 59.64 | Д | 33.91 | Д | 9.8 | Д | 5.31 | Д | 2.31 | Д | 1.92 | Д | 5.17 | Д | 20.8816 | Д | 27.11 | Д | 41.77 | Д |  | 0.29 |  | зависимая | 0 | не разгружен
354 | 18307 | ОАО Теплосеть СПБ | ИТП | открытая | ООО ЖКС №1 Центрального р-на | отопление | Гкал | 1 |  |  | 6.4 | 150/70 | да | нет | да | нет |  | нет |  | 373.7 | 420.28 | 63.54 | Д | 53.44 | Д | 67.24 | Д | 42.64 | Д | 16.82 | Д | 7.56 | Д | 5.04 | Д | 6.3 | Д | 7.37 | Д | 43.2 | Д | 37.97 | Д | 49.54 | Д |  | 0.09 |  | зависимая | 0 | разгружен
355 | 18308 | ОАО Теплосеть СПБ | ИТП | открытая | ООО ЖКС №1 Центрального р-на | отопление | Гкал | 0 |  | 100 | 6.4 | 150/70 | да | нет | нет | нет |  | нет |  | 1013.68 | 1008.83 | 150.95 | Д | 126.9 | Д | 159.55 | Д | 101.29 | Д | 39.5 | Д | 20.28 | Д | 9.32 | Д | 16.93 | Д | 19.72 | Д | 102.13 | Д | 90.01 | Д | 117.73 | Д |  | 0.12 |  | зависимая | 0 | не разгружен
356 | 18309 | ОАО Теплосеть СПБ | ИТП | закрытая | ООО ЖКС №1 Центрального р-на | отопление | Гкал | 0 |  |  | 6.4 | 150/70 | нет | нет | нет | нет |  | нет |  | 144.26 | 128.1 | 24.3 | Д | 16.9 | Д | 22 | Д | 12.5 | Д | 4.6 | Д | 0 | Д | 0 | Д | 0 | Д | 0 | Д | 13.2 | Д | 12.2 | Д | 16.3 | Д |  | 0.26 |  | зависимая | 0 | не разгружен
357 | 18311 | ОАО Теплосеть СПБ | ИТП | открытая | ООО ЖКС №1 Центрального р-на | отопление | Гкал | 2 |  | 100 | 6.4 | 150/70 | да | нет | да | нет |  | нет |  | 1601.44 | 1410.63 | 215.4 | Д | 166.94 | Д | 217.84 | Д | 133.5 | Д | 58.95 | Д | 35.22 | Д | 16.85 | Д | 26.03 | Д | 35.15 | Д | 149.78 | Д | 141.65 | Д | 188.31 | Д |  | 0.08 |  | зависимая | 0 | разгружен
358 | 18300 | ОАО Теплосеть СПБ | ИТП | открытая | ООО ЖКС №1 Центрального р-на | отопление | Гкал | 0 |  |  | 6.4 | 150/70 | да | нет | нет | нет |  | нет |  | 602.03 | 578.59 | 103.15 | Д | 77.15 | Д | 92.44 | Д | 67.62 | Д | 5.27 | Д | 8.8 | Д | 7.68 | Д | 5.6 | Д | 9 | Д | 54.36 | Д | 52.18 | Д | 78.8 | Д |  | 0.38 |  | зависимая | 1 | не разгружен
359 | 18301 | ОАО Теплосеть СПБ | ИТП | открытая | ООО ЖКС №1 Центрального р-на | отопление | Гкал | 1 |  | 100 | 6.4 | 150/70 | да | нет | да | нет |  | нет |  | 1069.62 | 855.36 | 151.63 | Д | 113.05 | Д | 135.64 | Д | 99.21 | Д | 7.34 | Д | 15.35 | Д | 13.32 | Д | 9.28 | Д | 15.59 | Д | 79.23 | Д | 76.14 | Д | 115.77 | Д |  | 0.17 |  | зависимая | 0 | разгружен
360 | 18319 | ОАО Теплосеть СПБ | ИТП | открытая | ООО ЖКС №1 Центрального р-на | отопление | Гкал | 1 |  | 150 | 6.4 | 150/70 | да | нет | да | нет |  | нет |  | 3403.36 | 3634.89 | 707.6 | Д | 446.62 | Д | 521.46 | Д | 361.57 | Д | 107.52 | Д | 52.54 | Д | 22.63 | Д | 58.88 | Д | 48.95 | Д | 287.82 | Д | 314.8 | Д | 408.33 | Д |  | 0.22 |  | зависимая | 1 | разгружен
361 | 18320 | ОАО Теплосеть СПБ | ИТП | открытая | ООО ЖКС №1 Центрального р-на | отопление | Гкал | 2 |  | 125 | 6.4 | 150/70 | да | нет | да | нет |  | нет |  | 3301.43 | 3435.3 | 603.82 | Д | 356.68 | Д | 517.58 | Д | 306.18 | Д | 106.99 | Д | 39.01 | Д | 15.01 | Д | 45.43 | Д | 48.32 | Д | 310.17 | Д | 272.58 | Д | 369.56 | Д |  |  |  | зависимая | 2 | разгружен
362 | 18321 | ОАО Теплосеть СПБ | ИТП | открытая | ООО ЖКС №1 Центрального р-на | отопление | Гкал | 1 |  | 125 | 6.4 | 150/70 | да | нет | да | нет |  | нет |  | 2930.39 | 2375.4 | 448.09 | Д | 284.96 | Д | 354.66 | Д | 201.5 | Д | 62.91 | Д | 25.18 | Д | 11.75 | Д | 30.43 | Д | 35.04 | Д | 201.71 | Д | 224.31 | Д | 289.82 | Д |  | 0.99 |  | зависимая | 1 | разгружен
363 | 18322 | ОАО Теплосеть СПБ | ИТП | закрытая | ООО ЖКС №1 Центрального р-на | отопление | Гкал | 0 |  |  | 6.4 | 150/70 | нет | нет | нет | нет |  | нет |  | 503.95 | 588.53 | 77.26 | Р | 77.26 | Р | 77.26 | Р | 77.26 | Р | 77.26 | Р | 0 | Р | 0 | Р | 0 | Р | 5.61 | Р | 65.22 | Р | 70.83 | Р | 67.41 | Р |  | 0.68 |  | зависимая | 0 | не разгружен
364 | 18323 | ОАО Теплосеть СПБ | ИТП | закрытая | ООО ЖКС №1 Центрального р-на | отопление | Гкал | 1 |  |  | 6.4 | 150/70 | нет | нет | да | нет |  | нет |  | 836.15 | 787.4 | 127.79 | Д | 86.67 | Д | 132.64 | Д | 70.3 | Д | 20.47 | Д | 0 | Д | 0 | Д | 2.35 | Д | 0 | Д | 73.46 | Д | 63.24 | Д | 94.11 | Д |  | 0.23 |  | зависимая | АУУ | разгружен
365 | 18461 | ОАО Теплосеть СПБ | ИТП | закрытая | ООО ЖКС №1 Центрального р-на | отопление | Гкал | 0 |  |  | 6.4 | 150/70 | нет | нет |  | нет |  | нет |  | 521.4 | 491.16 | 77.23 | Р | 52.44 | Р | 80.13 | Р | 42.57 | Р | 10.81 | Д | 8.36 | Д | 6.1 | Д | 8.03 | Д | 7.55 | Д | 42.43 | Р | 36.86 | Р | 56.32 | Р |  | 0.36 |  | зависимая | 0 | не разгружен
366 | 18324 | ОАО Теплосеть СПБ | ИТП | открытая | ООО ЖКС №1 Центрального р-на | отопление | Гкал | 1 |  | 80 | 6.4 | 150/70 | да | нет | да | нет |  | нет |  | 435.87 | 523.53 | 52.15 | Д | 52.03 | Д | 63.22 | Д | 40.76 | Д | 8.2 | Д | 5.02 | Д | 3.32 | Д | 3.36 | Д | 4.89 | Д | 38.7 | Д | 33.09 | Д | 56.99 | Д |  | 0.16 |  | зависимая | 1 | разгружен
367 | 18325 | ОАО Теплосеть СПБ | ИТП | открытая | ООО ЖКС №1 Центрального р-на | отопление | Гкал | 0 |  |  | 6.4 | 150/70 | да | нет | нет | нет |  | нет |  | 579.15 | 689.7 | 67.72 | Д | 67.14 | Д | 83.33 | Д | 54.01 | Д | 10.82 | Д | 6.39 | Д | 3.81 | Д | 4.06 | Д | 6.04 | Д | 51.25 | Д | 43.69 | Д | 75.1 | Д |  | 0.14 |  | зависимая | 0 | не разгружен
368 | 18317 | ОАО Теплосеть СПБ | ИТП | открытая | ООО ЖКС №1 Центрального р-на | отопление | Гкал | 2 |  |  | 6.4 | 150/70 | да | нет | да | нет |  | нет |  | 2544.56 | 2734.28 | 422.86 | Д | 278.41 | Д | 359.16 | Д | 248.47 | Д | 80.59 | Д | 31.57 | Д | 11.71 | Д | 31.71 | Д | 32.49 | Д | 210.69 | Д | 201.99 | Д | 284.7765 | Д |  | 0.18 |  | зависимая | 2 | разгружен
369 | 18326 | ОАО Теплосеть СПБ | ИТП | открытая | ООО ЖКС №1 Центрального р-на | отопление | Гкал | 0 |  |  | 6.4 | 150/70 | да | нет | нет | нет |  | нет |  | 897.59 | 937.25 | 88.05 | Р | 86.55 | Р | 86.6 | Р | 87.44 | Р | 84.45 | Р | 19.7 | Р | 21.57 | Р | 14.03 | Р | 17.27 | Р | 90.6 | Р | 93.06 | Р | 91.82 | Р |  | 0.64 |  | зависимая | 0 | не разгружен
370 | 18327 | ОАО Теплосеть СПБ | ИТП | открытая | ООО ЖКС №1 Центрального р-на | отопление | Гкал | 0 |  |  | 6.4 | 150/70 | да | нет | нет | нет |  | нет |  | 915.97 | 1077.3 | 124.89 | Д | 124.54 | Д | 118.02 | Д | 123.66 | Д | 107.5 | Д | 14.18 | Д | 3.4 | Д | 11.06 | Д | 7.37 | Д | 105.13 | Д | 86.16 | Д | 104.33 | Д |  | 0.23 |  | зависимая | 1 | не разгружен
371 | 18332 | ОАО Теплосеть СПБ | ИТП | открытая | ООО ЖКС №1 Центрального р-на | отопление | Гкал | 1 |  |  | 6.4 | 150/70 | да | нет | да | нет |  | нет |  | 1262.21 | 1228.66 | 238.95 | Д | 164.66 | Д | 207.36 | Д | 134.46 | Д | 32.84 | Д | 13.99 | Д | 4.87 | Д | 10.4 | Д | 13.54 | Д | 126.53 | Д | 138.92 | Д | 151.28 | Д |  | 0.33 |  | зависимая | 1 | разгружен
372 | 18333 | ОАО Теплосеть СПБ | ИТП | открытая | ООО ЖКС №1 Центрального р-на | отопление | Гкал | 1 |  | 80 | 6.4 | 150/70 | да | нет | да | нет |  | нет |  | 615.68 | 658.26 | 114.45 | Д | 83.19 | Д | 110.53 | Д | 66.84 | Д | 13.91 | Д | 9.71 | Д | 5.06 | Д | 9.11 | Д | 4.56 | Д | 80.61 | Д | 60.59 | Д | 78.9676 | Д |  | 0.43 |  | зависимая | 0 | разгружен
373 | 18462 | ОАО Теплосеть СПБ | ИТП | закрытая | ООО ЖКС №1 Центрального р-на | отопление | Гкал | 0 |  |  | 6.4 | 150/70 | нет | нет |  | нет |  | нет |  | 118.73 | 128.81 | 26.3 | Р | 18.2 | Р | 21.1 | Р | 12.6 | Р | 4.4 | Р | 0 | Р | 0 | Р | 0 | Р | 0 | Р | 14.2 | Р | 12.9 | Р | 15.3 | Р |  | 0.25 |  | зависимая | 0 | не разгружен
374 | 18334 | ОАО Теплосеть СПБ | ИТП | открытая | ООО ЖКС №1 Центрального р-на | отопление | Гкал | 1 |  | 80 | 6.4 | 150/70 | да | нет | да | нет |  | нет |  | 900.86 | 1008.29 | 183.89 | Д | 124.83 | Д | 172.01 | Д | 104.47 | Д | 24.7 | Д | 13.61 | Д | 6.39 | Д | 9.99 | Д | 6.08 | Д | 95.79 | Д | 96.89 | Д | 113.93 | Д |  | 0.06 |  | зависимая | 0 | разгружен
375 | 18335 | ОАО Теплосеть СПБ | ИТП | открытая | ООО ЖКС №1 Центрального р-на | отопление | Гкал | 1 |  | 80 | 6.4 | 150/70 | да | нет | да | нет |  | нет |  | 1905.58 | 2243.12 | 383.89 | Д | 326.47 | Д | 360.59 | Д | 212.69 | Д | 89.2 | Д | 46.27 | Д | 17.82 | Д | 19.28 | Д | 27.25 | Д | 127.25 | Д | 157.55 | Д | 270.4654 | Д |  | 0.25 |  | зависимая | 1 | разгружен
376 | 18328 | ОАО Теплосеть СПБ | ИТП | открытая | ООО ЖКС №1 Центрального р-на | отопление | Гкал | 2 |  | 150 | 6.4 | 150/70 | да | нет | да | нет |  | нет |  | 1179.67 | 1075.48 | 216.77 | Д | 150.8 | Д | 178.78 | Д | 98.73 | Д | 35.62 | Д | 14.06 | Д | 5.66 | Д | 11.58 | Д | 11.9 | Д | 114.19 | Д | 106.19 | Д | 129.2 | Д |  | 0.43 |  | зависимая | 0 | разгружен
377 | 18329 | ОАО Теплосеть СПБ | ИТП | открытая | ООО ЖКС №1 Центрального р-на | отопление | Гкал | 1 |  | 80 | 6.4 | 150/70 | да | нет | да | нет |  | нет |  | 911.63 | 845.67 | 140.03 | Д | 115.47 | Д | 149.05 | Д | 84.35 | Д | 27.35 | Д | 10.09 | Д | 4.3 | Д | 12.37 | Д | 9.63 | Д | 89.62 | Д | 74.15 | Д | 102.3381 | Д |  | 0.36 |  | зависимая | 0 | разгружен
378 | 18330 | ОАО Теплосеть СПБ | ИТП | открытая | ООО ЖКС №1 Центрального р-на | отопление | Гкал | 1 |  |  | 6.4 | 150/70 | да | нет | да | нет |  | нет |  | 1075.44 | 1113.77 | 245.54 | Д | 226.62 | Д | 270.5 | Д | 160.51 | Д | 57.88 | Д | 19.58 | Д | 11.87 | Д | 12.13 | Д | 11.09 | Д | 124.81 | Д | 118.38 | Д | 130.95 | Д |  | 0.29 |  | зависимая | 1 | разгружен
379 | 18331 | ОАО Теплосеть СПБ | ИТП | открытая | ООО ЖКС №1 Центрального р-на | отопление | Гкал | 1 |  |  | 6.4 | 150/70 | да | нет | да | нет |  | нет |  | 987.76 | 1009.63 | 186.12 | Д | 136.57 | Д | 162.84 | Д | 112.71 | Д | 30.67 | Д | 12.44 | Д | 4.97 | Д | 12.05 | Д | 13.72 | Д | 101.19 | Д | 103.64 | Д | 121.76 | Д |  | 0.43 |  | зависимая | 1 | разгружен
380 | 18463 | ОАО Теплосеть СПБ | ИТП | закрытая | ООО ЖКС №1 Центрального р-на | отопление | Гкал | 0 |  |  | 6.4 | 150/70 | нет | нет |  | нет |  | нет |  | 312.06 | 333.9 | 60.76 | Д | 44.08 | Д | 58.57 | Д | 35.52 | Д | 7.96 | Д | 0 | Д | 0 | Д | 0 | Д | 0 | Д | 42.85 | Д | 32.09 | Д | 49.09 | Д |  | 0.36 |  | зависимая | 0 | не разгружен
381 | 18348 | ОАО Теплосеть СПБ | ИТП | открытая | ООО ЖКС №1 Центрального р-на | отопление | Гкал | 0 |  |  | 6.4 | 150/70 | да | нет | нет | нет |  | нет |  | 856.71 | 926.39 | 108.44 | Р | 107.82 | Р | 107.92 | Р | 108.3 | Р | 109.38 | Р | 35.29 | Р | 26.75 | Р |  | Р | 16.23 | Р | 89.61 | Р | 95.62 | Р | 95.85 | Р |  | 0.17 |  | зависимая | 0 | не разгружен
382 | 18349 | ОАО Теплосеть СПБ | ИТП | открытая | ООО ЖКС №1 Центрального р-на | отопление | Гкал | 3 |  | 125 | 6.4 | 150/70 | да | нет | да | нет |  | нет |  | 1397.9 | 1083.59 | 191.58 | Д | 132.37 | Д | 188.93 | Д | 100.59 | Д | 42.18 | Д | 16.08 | Д | 7.86 | Д | 12.99 | Д | 18.68 | Д | 100.44 | Д | 113.18 | Д | 140.85 | Д |  | 0.25 |  | зависимая | 2 | разгружен
383 | 18464 | ОАО Теплосеть СПБ | ИТП | открытая | ООО ЖКС №1 Центрального р-на | отопление | Гкал | 0 |  |  | 6.4 | 150/70 | да | нет | нет | нет |  | нет |  | 1118.09 | 1155.93 | 131.39 | Р | 141.26 | Р | 139.59 | Р | 138.86 | Р | 126.83 | Р | 35.84 | Р | 26.37 | Р |  | Р | 16.76 | Р | 115.1 | Р | 115.85 | Р | 116.46 | Р |  | 0.37 |  | зависимая | 0 | не разгружен
384 | 18350 | ОАО Теплосеть СПБ | ИТП | открытая | ООО ЖКС №1 Центрального р-на | отопление | Гкал | 0 |  |  | 6.4 | 150/70 | да | нет | нет | нет |  | нет |  | 721.03 | 620.58 | 80.45 | Д | 79.03 | Д | 80.87 | Д | 71.52 | Д | 19.48 | Д | 11.65 | Д | 6.98 | Д | 10.36 | Д | 11.76 | Д | 64.79 | Д | 66.34 | Д | 56.44 | Д |  | 0.28 |  | зависимая | 0 | не разгружен
385 | 18344 | ОАО Теплосеть СПБ | ИТП | открытая | ООО ЖКС №1 Центрального р-на | отопление | Гкал | 0 |  |  | 6.4 | 150/70 | да | нет | нет | нет |  | нет |  | 174.03 | 211.07 | 28.47 | Р | 28.21 | Р | 28.11 | Р | 28.37 | Р | 28.05 | Р | 17.98 | Р | 9.44 | Р |  | Д | 0.59 | Д | 16.03 | Д | 16.39 | Д | 21.37 | Д |  | 0.2 |  | зависимая | 0 | не разгружен
386 | 18345 | ОАО Теплосеть СПБ | ИТП | открытая | ООО ЖКС №1 Центрального р-на | отопление | Гкал | 0 |  |  | 6.4 | 150/70 | да | нет | нет | нет |  | нет |  | 508.22 | 561.8 | 61.04 | Р | 67.03 | Р | 63.04 | Р | 62.84 | Р | 65.44 | Р | 29.98 | Р | 14.31 | Р |  | Д | 4.33 | Д | 44.45 | Д | 45.77 | Д | 59.98 | Д |  | 0.07 |  | зависимая | 0 | не разгружен
387 | 18346 | ОАО Теплосеть СПБ | ИТП | открытая | ООО ЖКС №1 Центрального р-на | отопление | Гкал | 1 |  | 50 | 6.4 | 150/70 | да | нет | да | нет |  | нет |  | 789.19 | 677.48 | 129.09 | Д | 80.27 | Д | 110.04 | Д | 64.56 | Д | 18.35 | Д | 12.38 | Д | 5.62 | Д | 6.52 | Д | 10.56 | Д | 68.54 | Д | 97.12 | Д | 119.93 | Д |  | 0.14 |  | зависимая | 1 | разгружен
388 | 18347 | ОАО Теплосеть СПБ | ИТП | открытая | ООО ЖКС №1 Центрального р-на | отопление | Гкал | 1 |  | 125 | 6.4 | 150/70 | да | нет | да | нет |  | нет |  | 1291.93 | 1072.28 | 189.64 | Д | 149.16 | Д | 192.63 | Д | 108.33 | Д | 40.5 | Д | 15.74 | Д | 8.86 | Д | 12.19 | Д | 15.22 | Д | 114.91 | Д | 114.45 | Д | 155.12 | Д |  | 0.22 |  | зависимая | 0 | разгружен
389 | 18351 | ОАО Теплосеть СПБ | ИТП | открытая | ООО ЖКС №1 Центрального р-на | отопление | Гкал | 0 |  |  | 6.4 | 150/70 | да | нет | нет | нет |  | нет |  | 215.16 | 223.64 | 36.58 | Д | 22.08 | Д | 31.48 | Д | 16.77 | Д | 5.29 | Д | 3.16 | Д | 1.09 | Д | 2.67 | Д | 2.93 | Д | 15.94 | Д | 15.76 | Д | 22.27 | Д |  | 0.35 |  | зависимая | 0 | не разгружен
390 | 18352 | ОАО Теплосеть СПБ | ИТП | открытая | ООО ЖКС №1 Центрального р-на | отопление | Гкал | 0 |  |  | 6.4 | 150/70 | да | нет | нет | нет |  | нет |  | 503.75 | 479.72 | 83.96 | Д | 57.46 | Д | 77.25 | Д | 45.53 | Д | 20.63 | Д | 6.69 | Д | 2.45 | Д | 6.29 | Д | 6.99 | Д | 49.37 | Д | 47.16 | Д | 59.25 | Д |  | 0.04 |  | зависимая | 0 | не разгружен
391 | 18353 | ОАО Теплосеть СПБ | ИТП | открытая | ООО ЖКС №1 Центрального р-на | отопление | Гкал | 0 |  |  | 6.4 | 150/70 | да | нет | нет | нет |  | нет |  | 675.21 | 748.64 | 154.41 | Д | 93.42 | Д | 133.11 | Д | 71.07 | Д | 22.15 | Д | 14.37 | Д | 3.95 | Д | 11.39 | Д | 13.49 | Д | 67.23 | Д | 66.81 | Д | 94.08 | Д |  | 0.15 |  | зависимая | 0 | не разгружен
392 | 18354 | ОАО Теплосеть СПБ | ИТП | закрытая | ООО ЖКС №1 Центрального р-на | отопление | Гкал | 0 |  |  | 6.4 | 150/70 | нет | нет | нет | нет |  | нет |  | 187.52 | 160.3 | 32.1 | Д | 21.78 | Д | 31.75 | Д | 12.05 | Д | 9.94 | Д | 0 | Д | 0 | Д | 0 | Д | 0 | Д | 17.3 | Д | 18.2 | Д | 25.18 | Д |  | 0.16 |  | зависимая | 0 | не разгружен
393 | 18355 | ОАО Теплосеть СПБ | ИТП | открытая | ООО ЖКС №1 Центрального р-на | отопление | Гкал | 0 |  |  | 6.4 | 150/70 | да | нет | нет | нет |  | нет |  | 614.51 | 698.66 | 139.94 | Д | 84.65 | Д | 120.65 | Д | 64.42 | Д | 20.44 | Д | 10.39 | Д | 3.61 | Д | 9.15 | Д | 9.74 | Д | 61.4 | Д | 60.81 | Д | 85.57 | Д |  | 0.07 |  | зависимая | 0 | не разгружен
394 | 18313 | ОАО Теплосеть СПБ | ИТП | открытая | ООО ЖКС №1 Центрального р-на | отопление | Гкал | 1 |  | 80 | 6.4 | 150/70 | да | нет | да | нет |  | нет |  | 358.15 | 341.3 | 63.57 | Д | 41.17 | Д | 62.57 | Д | 33.05 | Д | 14.79 | Д | 4.4 | Д | 1.79 | Д | 3.22 | Д | 3.87 | Д | 37.47 | Д | 32.07 | Д | 44.79 | Д |  | 0.17 |  | зависимая | 0 | разгружен
395 | 18312 | ОАО Теплосеть СПБ | ИТП | закрытая | ООО ЖКС №1 Центрального р-на | отопление | Гкал | 1 |  | 150 | 6.4 | 150/70 | нет | нет | да | нет |  | нет |  | 382.08 | 421.3 | 74.7 | Д | 45.3 | Д | 64.4 | Д | 34.5 | Д | 11.6 | Д | 0 | Д | 0 | Д | 0 | Д | 0 | Д | 34 | Д | 33.3 | Д | 45.8 | Д |  | 0.13 |  | зависимая | 1 | разгружен
396 | 18465 | ОАО Теплосеть СПБ | ИТП | закрытая | ООО ЖКС №1 Центрального р-на | отопление | Гкал | 0 |  |  | 6.4 | 150/70 | нет | нет |  | нет |  | нет |  | 339.9 | 375.71 | 99.7 | Д | 60.3 | Д | 86 | Д | 45.9 | Д | 15.5 | Д | 0 | Д | 0 | Д | 0 | Д | 0 | Д | 45.3 | Д | 44.4 | Д | 61.1 | Д |  | 0.14 |  | зависимая | 0 | не разгружен
397 | 18110 | ОАО Теплосеть СПБ | ИТП | закрытая | ООО ЖКС №1 Центрального р-на | отопление | Гкал | 0 |  |  | 6.4 | 150/70 | нет | нет |  | нет |  | нет |  | 956 | 930.9 | 171.27 | Д | 114.95 | Д | 127.1 | Д | 71.54 | Д | 27.89 | Д | 5.9 | Д | 3.85 | Д | 3.94 | Д | 3.07 | Д | 111.82 | Д | 99.3 | Д | 109.48 | Д |  | 0.05 |  | зависимая | 1 | не разгружен
398 | 18361 | ОАО Теплосеть СПБ | ИТП | открытая | ООО ЖКС №1 Центрального р-на | отопление | Гкал | 0 |  | 150 | 6.4 | 150/70 | да | нет | нет | нет |  | нет |  | 2521.43 | 2943.82 | 341.58 | Р | 335.7 | Р | 341.67 | Р | 339.19 | Р | 342.08 | Р | 88.2 | Р | 72.17 | Р |  | Р | 54.54 | Р | 323.08 | Р | 323.82 | Р | 307.95 | Р |  | 0.84 |  | зависимая | 0 | отсутствует
399 | 18362 | ОАО Теплосеть СПБ | ИТП | закрытая | ООО ЖКС №1 Центрального р-на | отопление | Гкал | 0 |  |  | 6.4 | 150/70 | нет | нет | нет | нет |  | нет |  | 250.82 | 236.89 | 54.24 | Р | 41.97 | Р | 52.23 | Р | 34.08 | Р | 3.18 | Р | 0 | Р | 0.87 | Р | 0 | Р | 3.48 | Р | 33.88 | Р | 23.76 | Р | 39.46 | Р |  | 0.84 |  | зависимая | 0 | отсутствует
400 | 18466 | ОАО Теплосеть СПБ | ИТП | закрытая | ООО ЖКС №1 Центрального р-на | отопление | Гкал | 0 |  |  | 6.4 | 150/70 | нет | нет |  | нет |  | нет |  | 472.24 | 339.01 |  | Р |  | Р |  | Р |  | Р | 0 | Р | 0 | Р | 0 | Р | 0 | Р | 0 | Р |  | Р |  | Р |  | Р |  | 0.11 |  | зависимая | 0 | не разгружен
401 | 18363 | ОАО Теплосеть СПБ | ИТП | открытая | ООО ЖКС №1 Центрального р-на | отопление | Гкал | 2 |  | 100 | 6.4 | 150/70 | да | нет | да | нет |  | нет |  | 1808.9 | 1865.04 | 464.04 | Д | 270.06 | Д | 342.52 | Д | 214.13 | Д | 78.51 | Д | 31.23 | Д | 11.82 | Д | 29.04 | Д | 29.69 | Д | 227.79 | Д | 210.59 | Д | 284.16 | Д |  | 0.29 |  | зависимая | 2 | разгружен
402 | 18365 | ОАО Теплосеть СПБ | ИТП | открытая | ООО ЖКС №1 Центрального р-на | отопление | Гкал | 0 |  |  | 6.4 | 150/70 | да | нет | нет | нет |  | нет |  | 1146.13 | 1280.68 | 253.93 | Д | 162.88 | Д | 210 | Д | 151.67 | Д | 48.57 | Д | 22.43 | Д | 7.09 | Д | 22.67 | Д | 25.16 | Д | 149.42 | Д | 126.34 | Д | 176.23 | Д |  | 0.74 |  | зависимая | 0 | не разгружен
403 | 18366 | ОАО Теплосеть СПБ | ИТП | открытая | ООО ЖКС №1 Центрального р-на | отопление | Гкал | 1 |  | 125 | 6.4 | 150/70 | да | нет | да | нет |  | нет |  | 1999.41 | 1808.57 | 305.48 | Д | 226.39 | Д | 314.77 | Д | 171.26 | Д | 71.7 | Д | 32.05 | Д | 11.49 | Д | 22.5 | Д | 29.45 | Д | 161.14 | Д | 197.89 | Д | 199.73 | Д |  | 0.25 |  | зависимая | 1 | разгружен
404 | 18367 | ОАО Теплосеть СПБ | ИТП | открытая | ООО ЖКС №1 Центрального р-на | отопление | Гкал | 1 |  | 80 | 6.4 | 150/70 | да | нет | да | нет |  | нет |  | 844.97 | 789.31 | 136.78 | Д | 96.98 | Д | 121.4 | Д | 81.77 | Д | 27.97 | Д | 18.02 | Д | 4.54 | Д | 14.69 | Д | 16.66 | Д | 79.48 | Д | 70.78 | Д | 93.21 | Д |  | 0.7 |  | зависимая | 1 | разгружен
405 | 18370 | ОАО Теплосеть СПБ | ИТП | закрытая | ООО ЖКС №1 Центрального р-на | отопление | Гкал | 1 |  |  | 6.4 | 150/70 | нет | нет | да | нет |  | нет |  | 1154.61 | 1198.66 | 279.92 | Д | 173.4 | Д | 234.7 | Д | 141.6 | Д | 18.9 | Д | 0 | Д | 0.25 | Д | 0 | Д | 0 | Д | 144.1 | Д | 96.07 | Д | 136.5 | Д |  | 0.21 |  | зависимая | АУУ | разгружен
406 | 18358 | ОАО Теплосеть СПБ | ИТП | закрытая | ООО ЖКС №1 Центрального р-на | отопление | Гкал | 1 |  |  | 6.4 | 150/70 | нет | нет | да | нет |  | нет |  | 705.16 | 724.44 | 200.6 | Д | 120.64 | Д | 153.82 | Д | 81.19 | Д | 0 | Д | 0 | Д | 0.15 | Д | 0 | Д | 0 | Д | 81.35 | Д | 88.51 | Д | 106.96 | Д |  | 0.64 |  | зависимая | АУУ | разгружен
407 | 18359 | ОАО Теплосеть СПБ | ИТП | открытая | ООО ЖКС №1 Центрального р-на | отопление | Гкал | 0 |  |  | 6.4 | 150/70 | да | нет | нет | нет |  | нет |  | 594.41 | 629.37 | 97.07 | Д | 58.87 | Д | 83.77 | Д | 44.76 | Д | 14.22 | Д | 6.74 | Д | 2.5 | Д | 6.2 | Д | 6.35 | Д | 42.74 | Д | 42.3 | Д | 59.33 | Д |  | 0.32 |  | зависимая | 0 | не разгружен
408 | 18108 | ОАО Теплосеть СПБ | ИТП | закрытая | ООО ЖКС №1 Центрального р-на | отопление | Гкал | 0 |  |  | 6.4 | 150/70 | нет | нет |  | нет |  | нет |  | 610.31 | 579.16 | 114.98 | Д | 79.81 | Д | 97.44 | Д | 52.4 | Д | 12.77 | Д | 0 | Д | 0.07 | Д | 0 | Д | 0 | Д | 69.84 | Д | 64.45 | Д | 69.67 | Д |  | 0.12 |  | зависимая | 0 | не разгружен
409 | 18375 | ОАО Теплосеть СПБ | ИТП | открытая | ООО ЖКС №1 Центрального р-на | отопление | Гкал | 1 |  |  | 6.4 | 150/70 | да | нет | да | нет |  | нет |  | 877.09 | 832.23 | 159.21 | Д | 96.25 | Д | 140.19 | Д | 83.11 | Д | 28.3 | Д | 12.71 | Д | 5.34 | Д | 10.99 | Д | 12.55 | Д | 90.31 | Д | 84.66 | Д | 106.5 | Д |  | 0.28 |  | зависимая | 1 | разгружен
410 | 18376 | ОАО Теплосеть СПБ | ИТП | открытая | ООО ЖКС №1 Центрального р-на | отопление | Гкал | 1 |  |  | 6.4 | 150/70 | да | нет | да | нет |  | нет |  | 663.14 | 672.39 | 114.54 | Д | 78.84 | Д | 104.93 | Д | 66.21 | Д | 22.71 | Д | 9.39 | Д | 2.93 | Д | 8.57 | Д | 8.65 | Д | 64.72 | Д | 65.37 | Д | 78.564 | Д |  | 0.28 |  | зависимая | 1 | разгружен
411 | 18377 | ОАО Теплосеть СПБ | ИТП | открытая | ООО ЖКС №1 Центрального р-на | отопление | Гкал | 1 |  | 125 | 6.4 | 150/70 | да | нет | да | нет |  | нет |  | 1690.96 | 1299.18 | 227.51 | Д | 161.77 | Д | 210.49 | Д | 133.17 | Д | 46.73 | Д | 25.16 | Д | 8.52 | Д | 23.92 | Д | 25.21 | Д | 136.18 | Д | 132.4 | Д | 167.07 | Д |  | 0.215 |  | зависимая | 0 | разгружен
412 | 18378 | ОАО Теплосеть СПБ | ИТП | открытая | ООО ЖКС №1 Центрального р-на | отопление | Гкал | 0 |  |  | 6.4 | 150/70 | да | нет | нет | нет |  | нет |  | 707.76 | 715.92 | 121.44 | Д | 83.51 | Д | 111.3 | Д | 70.21 | Д | 23.86 | Д | 11.16 | Д | 3.4 | Д | 10.23 | Д | 10.21 | Д | 68.35 | Д | 69.1 | Д | 83.1935 | Д |  | 0.4 |  | зависимая | 0 | не разгружен
413 | 18379 | ОАО Теплосеть СПБ | ИТП | открытая | ООО ЖКС №1 Центрального р-на | отопление | Гкал | 0 |  |  | 6.4 | 150/70 | да | нет | нет | нет |  | нет |  | 636.79 | 482.17 | 86.79 | Д | 61.77 | Д | 80.27 | Д | 50.86 | Д | 18.4 | Д | 5.38 | Д | 1.68 | Д | 5.12 | Д | 5.32 | Д | 52.93 | Д | 51.13 | Д | 63.89 | Д |  | 0.215 |  | зависимая | 0 | не разгружен
414 | 18380 | ОАО Теплосеть СПБ | ИТП | открытая | ООО ЖКС №1 Центрального р-на | отопление | Гкал | 1 |  | 50 | 6.4 | 150/70 | да | нет | да | нет |  | нет |  | 352.55 | 369.4 | 70.82 | Д | 41.48 | Д | 58.71 | Д | 38.58 | Д | 5.96 | Д | 4.06 | Д | 1.03 | Д | 3.86 | Д | 4.21 | Д | 32.56 | Д | 23.55 | Д | 42.8042 | Д |  | 0.2 |  | зависимая | 0 | разгружен
415 | 18381 | ОАО Теплосеть СПБ | ИТП | открытая | ООО ЖКС №1 Центрального р-на | отопление | Гкал | 1 |  |  | 6.4 | 150/70 | да | нет | да | нет |  | нет |  | 917.18 | 940.57 | 168.51 | Д | 121.36 | Д | 156.26 | Д | 80.16 | Д | 26.77 | Д | 9.8 | Д | 4.46 | Д | 11.31 | Д | 12.07 | Д | 119.06 | Д | 86.26 | Д | 128.88 | Д |  | 0.17 |  | зависимая | 1 | разгружен
416 | 18382 | ОАО Теплосеть СПБ | ИТП | открытая | ООО ЖКС №1 Центрального р-на | отопление | Гкал | 0 |  |  | 6.4 | 150/70 | да | нет | нет | нет |  | нет |  | 678.49 | 654.34 | 117.04 | Д | 89.46 | Д | 111.4 | Д | 67.56 | Д | 20.18 | Д | 9.14 | Д | 3.05 | Д | 6.39 | Д | 8 | Д | 77.73 | Д | 61.68 | Д | 84.79 | Д |  | 0.32 |  | зависимая | 0 | отсутствует
417 | 18383 | ОАО Теплосеть СПБ | ИТП | открытая | ООО ЖКС №1 Центрального р-на | отопление | Гкал | 1 |  |  | 6.4 | 150/70 | да | нет | да | нет |  | нет |  | 920.64 | 992.7 | 190.15 | Д | 123.69 | Д | 182.72 | Д | 92.86 | Д | 28.58 | Д | 11.32 | Д | 5.18 | Д | 9.85 | Д | 9.8 | Д | 96.47 | Д | 103.1 | Д | 124.2522 | Д |  | 0.24 |  | зависимая | 1 | разгружен
418 | 18372 | ОАО Теплосеть СПБ | ИТП | открытая | ООО ЖКС №1 Центрального р-на | отопление | Гкал | 1 |  | 125 | 6.4 | 150/70 | да | нет | да | нет |  | нет |  | 1977.34 | 1732.73 | 275.49 | Д | 208.91 | Д | 268.2 | Д | 159.89 | Д | 64.69 | Д | 28.71 | Д | 11.88 | Д | 26.85 | Д | 30.13 | Д | 182.09 | Д | 155.69 | Д | 204.01 | Д |  | 0.33 |  | зависимая | 1 | разгружен
419 | 18384 | ОАО Теплосеть СПБ | ИТП | открытая | ООО ЖКС №1 Центрального р-на | отопление | Гкал | 1 |  |  | 6.4 | 150/70 | да | нет | да | нет |  | нет |  | 1028.51 | 990.08 | 178.14 | Д | 136.32 | Д | 169.55 | Д | 102.81 | Д | 30.7 | Д | 12.58 | Д | 3.69 | Д | 8.75 | Д | 10.98 | Д | 118.47 | Д | 94.01 | Д | 129.05 | Д |  | 0.54 |  | зависимая | 1 | разгружен
420 | 18385 | ОАО Теплосеть СПБ | ИТП | открытая | ООО ЖКС №1 Центрального р-на | отопление | Гкал | 0 |  |  | 6.4 | 150/70 | да | нет | нет | нет |  | нет |  | 201.82 | 210.74 | 21.42 | Р | 21.68 | Р | 23.58 | Р | 22.02 | Р | 21.66 | Р | 7.98 | Р | 9.46 | Р |  | Р | 2.51 | Р | 17.48 | Р | 17.77 | Р | 17.23 | Р |  | 0.38 |  | зависимая | 0 | отсутствует
421 | 18386 | ОАО Теплосеть СПБ | ИТП | открытая | ООО ЖКС №1 Центрального р-на | отопление | Гкал | 1 |  | 80 | 6.4 | 150/70 | да | нет | да | нет |  | нет |  | 444.64 | 344.14 | 68.12 | Д | 45.53 | Д | 61.62 | Д | 35.34 | Д | 7.98 | Д | 2.81 | Д | 1.22 | Д | 3.42 | Д | 3.1 | Д | 37.24 | Д | 26.38 | Д | 48.17 | Д |  | 0.16 |  | зависимая | 1 | разгружен
422 | 18387 | ОАО Теплосеть СПБ | ИТП | закрытая | ООО ЖКС №1 Центрального р-на | отопление | Гкал | 0 |  |  | 6.4 | 150/70 | нет | нет | нет | нет |  | нет |  | 446.61 | 307.98 | 62.1 | Д | 41.6 | Д | 56.4 | Д | 32.3 | Д | 7.66 | Д | 0.33 | Д | 0.06 | Д | 0.3 | Д | 0.29 | Д | 34.79 | Д | 24.27 | Д | 44.39 | Д |  | 0.14 |  | зависимая | 0 | не разгружен
423 | 18388 | ОАО Теплосеть СПБ | ИТП | открытая | ООО ЖКС №1 Центрального р-на | отопление | Гкал | 1 |  | 50 | 6.4 | 150/70 | да | нет | да | нет |  | нет |  | 582.34 | 578.5 | 89.33 | Д | 66.71 | Д | 86.17 | Д | 52.13 | Д | 16.73 | Д | 9.17 | Д | 3.28 | Д | 8.02 | Д | 8.23 | Д | 45.82 | Д | 48.15 | Д | 62 | Д |  | 0.18 |  | зависимая | 1 | разгружен
424 | 18373 | ОАО Теплосеть СПБ | ИТП | открытая | ООО ЖКС №1 Центрального р-на | отопление | Гкал | 0 |  |  | 6.4 | 150/70 | да | нет | нет | нет |  | нет |  | 646.25 | 675.12 | 75.92 | Р | 74.66 | Р | 75.55 | Р | 75.95 | Р | 75.85 | Р | 19.83 | Р | 18.35 | Р | 3.93 | Р | 12.58 | Р | 72.58 | Р | 73.14 | Р | 73.46 | Р |  | 0.15 |  | зависимая | 0 | отсутствует
425 | 18389 | ОАО Теплосеть СПБ | ИТП | открытая | ООО ЖКС №1 Центрального р-на | отопление | Гкал | 0 |  |  | 6.4 | 150/70 | да | нет | нет | нет |  | нет |  | 346.78 | 343.14 | 57.87 | Д | 41.97 | Д | 53.97 | Д | 33.86 | Д | 9.04 | Д | 4.3 | Д | 1.3 | Д | 3.67 | Д | 3.99 | Д | 38.69 | Д | 35.6 | Д | 46.11 | Д |  | 0.21 |  | зависимая | 0 | не разгружен
426 | 18390 | ОАО Теплосеть СПБ | ИТП | открытая | ООО ЖКС №1 Центрального р-на | отопление | Гкал | 0 |  |  | 6.4 | 150/70 | да | нет | нет | нет |  | нет |  | 503.52 | 499 | 84.98 | Д | 61.29 | Д | 78.46 | Д | 48.96 | Д | 13.12 | Д | 5.9 | Д | 1.8 | Д | 5.14 | Д | 5.22 | Д | 56.36 | Д | 51.98 | Д | 66.9 | Д |  | 0.2535 |  | зависимая | 0 | не разгружен
427 | 18391 | ОАО Теплосеть СПБ | ИТП | открытая | ООО ЖКС №1 Центрального р-на | отопление | Гкал | 1 |  |  | 6.4 | 150/70 | да | нет | да | нет |  | нет |  | 674.64 | 693.25 | 115.96 | Д | 98.15 | Д | 111.35 | Д | 77.71 | Д | 0.46 | Д | 11.27 | Д | 5.24 | Д | 10.32 | Д | 11.5 | Д | 67.11 | Д | 86.48 | Д | 84.9831 | Д |  | 0.1323 |  | зависимая | 1 | разгружен
430 | 18392 | ОАО Теплосеть СПБ | ИТП | открытая | ООО ЖКС №1 Центрального р-на | отопление | Гкал | 1 |  | 40 | 6.4 | 150/70 | да | нет | да | нет |  | нет |  | 287.1 | 257.67 | 41.17 | Д | 32.37 | Д | 43.87 | Д | 25.65 | Д | 9.02 | Д | 7.62 | Д | 1.56 | Д | 5.55 | Д | 5.81 | Д | 28.79 | Д | 26.15 | Д | 33.04 | Д |  | 0.35 |  | зависимая | 1 | разгружен
431 | 18467 | ОАО Теплосеть СПБ | ИТП | закрытая | ООО ЖКС №1 Центрального р-на | отопление | Гкал | 0 |  |  | 6.4 | 150/70 | нет | нет |  | нет |  | нет |  | 344.86 | 333.72 | 52.04 | Д | 39.55 | Д | 50.65 | Д | 30.23 | Д | 11.95 | Д | 7.61 | Д | 2.93 | Д | 7.16 | Д | 8.02 | Д | 33.63 | Д | 29.03 | Д | 38.46 | Д |  | 0.08 |  | зависимая | 0 | не разгружен
432 | 18374 | ОАО Теплосеть СПБ | ИТП | открытая | ООО ЖКС №1 Центрального р-на | отопление | Гкал | 0 |  |  | 6.4 | 150/70 | да | нет | нет | нет |  | нет |  | 518.86 | 511.05 | 81.24 | Д | 61.75 | Д | 79.05 | Д | 47.12 | Д | 19.04 | Д | 8.48 | Д | 3.28 | Д | 8.03 | Д | 8.95 | Д | 53.61 | Д | 45.88 | Д | 60.22 | Д |  | 0.08 |  | зависимая | 0 | не разгружен
433 | 18393 | ОАО Теплосеть СПБ | ИТП | закрытая | ООО ЖКС №1 Центрального р-на | отопление | Гкал | 1 |  |  | 6.4 | 150/70 | нет | нет | да | нет |  | нет |  | 1010.74 | 909.77 | 153.97 | Д | 93.9 | Д | 162.51 | Д | 102.63 | Д | 21.52 | Д | 0.18 | Д | 1.5 | Д | 0.16 | Д | 0.13 | Д | 55.9 | Д | 108.4549 | Д | 111.7273 | Д |  | 0.16 |  | зависимая | 1 | разгружен
434 | 18399 | ОАО Теплосеть СПБ | ИТП | открытая | ООО ЖКС №1 Центрального р-на | отопление | Гкал | 1 |  | 125 | 6.4 | 150/70 | да | нет | да | нет |  | нет |  | 1798.85 | 1707.19 | 293.45 | Д | 251.48 | Д | 306.08 | Д | 148.56 | Д | 74.22 | Д | 26.2 | Д | 14.66 | Д | 16.17 | Д | 24.3 | Д | 200.83 | Д | 182.59 | Д | 225.76 | Д |  | 0.34 |  | зависимая | 1 | разгружен
435 | 18401 | ОАО Теплосеть СПБ | ИТП | открытая | ООО ЖКС №1 Центрального р-на | отопление | Гкал | 1 |  | 100 | 6.4 | 150/70 | да | нет | да | нет |  | нет |  | 698.35 | 644.37 | 107.54 | Д | 89.22 | Д | 96.25 | Д | 63.8 | Д | 23.25 | Д | 10.65 | Д | 3.61 | Д | 11.23 | Д | 11.24 | Д | 72.62 | Д | 66.51 | Д | 84.51 | Д |  | 0.6 |  | зависимая | 1 | разгружен
436 | 18402 | ОАО Теплосеть СПБ | ИТП | открытая | ООО ЖКС №1 Центрального р-на | отопление | Гкал | 0 |  |  | 6.4 | 150/70 | да | нет | нет | нет |  | нет |  | 1123.46 | 1029.55 | 171.44 | Д | 142.31 | Д | 153.14 | Д | 101.54 | Д | 36.8 | Д | 18.01 | Д | 6.23 | Д | 18.63 | Д | 18.91 | Д | 115.14 | Д | 105.79 | Д | 134.38 | Д |  | 0.21 |  | зависимая | 0 | не разгружен
437 | 18403 | ОАО Теплосеть СПБ | ИТП | открытая | ООО ЖКС №1 Центрального р-на | отопление | Гкал | 1 |  |  | 6.4 | 150/70 | да | нет | да | нет |  | нет |  | 647.31 | 670.44 | 110.67 | Д | 81.44 | Д | 101.21 | Д | 67.73 | Д | 22.63 | Д | 8.39 | Д | 3.59 | Д | 7.53 | Д | 8.52 | Д | 69.31 | Д | 61.62 | Д | 79.3 | Д |  | 0.32 |  | зависимая | 1 | разгружен
438 | 18404 | ОАО Теплосеть СПБ | ИТП | открытая | ООО ЖКС №1 Центрального р-на | отопление | Гкал | 0 |  |  | 6.4 | 150/70 | да | нет | нет | нет |  | нет |  | 514.63 | 534.6 | 87.44 | Д | 64.35 | Д | 79.85 | Д | 53.62 | Д | 17.61 | Д | 8.31 | Д | 2.6 | Д | 7.37 | Д | 8.52 | Д | 54.41 | Д | 48.28 | Д | 62.54 | Д |  | 0.23 |  | зависимая | 0 | не разгружен
439 | 18406 | ОАО Теплосеть СПБ | ИТП | закрытая | ООО ЖКС №1 Центрального р-на | отопление | Гкал | 1 |  | 100 | 6.4 | 150/70 | нет | нет | да | нет |  | нет |  | 246.03 | 279.35 | 53.7 | Д | 37.6 | Д | 47.3 | Д | 27.9 | Д | 7.7 | Д | 0 | Д | 0.94 | Д | 0 | Д | 0 | Д | 32.7 | Д | 28.3 | Д | 40.8 | Д |  | 0.1642 |  | зависимая | 1 | разгружен
440 | 18407 | ОАО Теплосеть СПБ | ИТП | открытая | ООО ЖКС №1 Центрального р-на | отопление | Гкал | 1 |  |  | 6.4 | 150/70 | да | нет | да | нет |  | нет |  | 1850.04 | 1415.61 | 204.41 | Д | 152.78 | Д | 217.02 | Д | 113.84 | Д | 32.98 | Д | 18.03 | Д | 6.02 | Д | 16.44 | Д | 17.57 | Д | 102.34 | Д | 132.34 | Д | 141.9 | Д |  | 0.13 |  | зависимая | 1 | разгружен
441 | 18408 | ОАО Теплосеть СПБ | ИТП | закрытая | ООО ЖКС №1 Центрального р-на | отопление | Гкал | 0 |  |  | 6.4 | 150/70 | нет | нет | нет | нет |  | нет |  | 309.67 | 278.49 | 53.8 | Д | 37.7 | Д | 47.3 | Д | 27.8 | Д | 7.8 | Д | 0 | Д | 0 | Д | 0 | Д | 0 | Д | 32.8 | Д | 28.4 | Д | 40.9 | Д |  | 0.39 |  | зависимая | 0 | не разгружен
442 | 18409 | ОАО Теплосеть СПБ | ИТП | открытая | ООО ЖКС №1 Центрального р-на | отопление | Гкал | 2 |  | 100 | 6.4 | 150/70 | да | нет | да | нет |  | нет |  | 2150.76 | 1556.13 | 251.11 | Д | 206.63 | Д | 274.87 | Д | 158.94 | Д | 54.97 | Д | 25.65 | Д | 6.93 | Д | 22.77 | Д | 25.34 | Д | 180.47 | Д | 170.83 | Д | 213.4 | Д |  | 0.13 |  | зависимая | 2 | разгружен
443 | 18410 | ОАО Теплосеть СПБ | ИТП | открытая | ООО ЖКС №1 Центрального р-на | отопление | Гкал | 1 |  |  | 6.4 | 150/70 | да | нет | да | нет |  | нет |  | 607.75 | 761.32 | 110.05 | Д | 61.02 | Д | 84.7 | Д | 60.1 | Д | 19.69 | Д | 6.52 | Д | 3.11 | Д | 6.63 | Д | 6.52 | Д | 53.69 | Д | 55.08 | Д | 76.82 | Д |  | 0.52 |  | зависимая | 1 | разгружен
444 | 18411 | ОАО Теплосеть СПБ | ИТП | открытая | ООО ЖКС №1 Центрального р-на | отопление | Гкал | 0 |  |  | 6.4 | 150/70 | да | нет | нет | нет |  | нет |  | 1362.55 | 1115.55 | 180 | Д | 148.19 | Д | 197.07 | Д | 113.93 | Д | 39.21 | Д | 18.7 | Д | 4.96 | Д | 16.67 | Д | 18.54 | Д | 129.36 | Д | 122.57 | Д | 153.22 | Д |  | 0.24 |  | зависимая | 0 | не разгружен
445 | 18412 | ОАО Теплосеть СПБ | ИТП | открытая | ООО ЖКС №1 Центрального р-на | отопление | Гкал | 1 |  | 100 | 6.4 | 150/70 | да | нет | да | нет |  | нет |  | 1062.48 | 1071.72 | 191.2 | Д | 121.65 | Д | 179.08 | Д | 107.64 | Д | 30.96 | Д | 11.17 | Д | 4 | Д | 7.72 | Д | 12.77 | Д | 119.62 | Д | 108.49 | Д | 161.15 | Д |  | 0.37 |  | зависимая | 1 | разгружен
446 | 18413 | ОАО Теплосеть СПБ | ИТП | закрытая | ООО ЖКС №1 Центрального р-на | отопление | Гкал | 0 |  |  | 6.4 | 150/70 | нет | нет |  | нет |  | нет |  | 482.72 | 340.44 |  | Р |  | Р |  | Р | 0.3559 | Р | 0.52871 | Р | 0 | Р | 0 | Р | 0 | Р | 0 | Р |  | Р |  | Р |  | Р |  | 0.38 |  | зависимая | 0 | не разгружен
447 | 18414 | ОАО Теплосеть СПБ | ИТП | открытая | ООО ЖКС №1 Центрального р-на | отопление | Гкал | 1 |  | 100 | 6.4 | 150/70 | да | нет | да | нет |  | нет |  | 982.54 | 916.96 | 133.83 | Д | 107.32 | Д | 134.19 | Д | 81.76 | Д | 22.89 | Д | 8.69 | Д | 2.85 | Д | 7.5 | Д | 6.52 | Д | 78.28 | Д | 82.91 | Д | 104.8 | Д |  | 0.1 |  | зависимая | 1 | разгружен
448 | 18415 | ОАО Теплосеть СПБ | ИТП | открытая | ООО ЖКС №1 Центрального р-на | отопление | Гкал | 1 |  | 100 | 6.4 | 150/70 | да | нет | да | нет |  | нет |  | 1017.55 | 902.08 | 154.98 | Д | 95.17 | Д | 137.79 | Д | 81.96 | Д | 29.38 | Д | 12.72 | Д | 3.68 | Д | 11.06 | Д | 11.35 | Д | 90.19 | Д | 84.07 | Д | 100.5 | Д |  | 0.3 |  | зависимая | 1 | разгружен
449 | 18416 | ОАО Теплосеть СПБ | ИТП | открытая | ООО ЖКС №1 Центрального р-на | отопление | Гкал | 1 |  | 100 | 6.4 | 150/70 | да | нет | да | нет |  | нет |  | 1505.51 | 1155.32 | 177.15 | Д | 138.9 | Д | 175.71 | Д | 110.52 | Д | 44.78 | Д | 22.44 | Д | 9.46 | Д | 18.83 | Д | 20.86 | Д | 101.11 | Д | 110.75 | Д | 140.84 | Д |  | 0.27 |  | зависимая | 1 | разгружен
450 | 18417 | ОАО Теплосеть СПБ | ИТП | открытая | ООО ЖКС №1 Центрального р-на | отопление | Гкал | 1 |  | 125 | 6.4 | 150/70 | да | нет | да | нет |  | нет |  | 2266.67 | 1806.54 | 300.79 | Д | 302.37 | Д | 357.23 | Д | 239.38 | Д | 33.32 | Д |  | Д | 6.75 | Д | 15.15 | Д | 19.57 | Д | 170.74 | Д | 159.35 | Д | 215.15 | Д |  | 0.35 |  | зависимая | 1 | разгружен
451 | 18418 | ОАО Теплосеть СПБ | ИТП | открытая | ООО ЖКС №1 Центрального р-на | отопление | Гкал | 1 |  | 125 | 6.4 | 150/70 | да | нет | да | нет |  | нет |  | 2714.31 | 2282.15 | 404 | Д | 267.69 | Д | 374.6 | Д | 233.5 | Д | 79.26 | Д | 36.7 | Д | 10.97 | Д | 33.17 | Д | 36.91 | Д | 242.49 | Д | 225.37 | Д | 289.74 | Д |  | 0.53 |  | зависимая | 1 | разгружен
452 | 18419 | ОАО Теплосеть СПБ | ИТП | открытая | ООО ЖКС №1 Центрального р-на | отопление | Гкал | 0 |  |  | 6.4 | 150/70 | да | нет | нет | нет |  | нет |  | 280.08 | 237.28 | 54.68 | Д | 33.68 | Д | 48.57 | Д | 28.86 | Д | 10.57 | Д | 3.94 | Д | 1.01 | Д | 3.46 | Д | 3.49 | Д | 31.84 | Д | 29.68 | Д | 35.44 | Д |  | 0.68 |  | зависимая | 0 | не разгружен
453 | 18420 | ОАО Теплосеть СПБ | ИТП | открытая | ООО ЖКС №1 Центрального р-на | отопление | Гкал | 1 |  | 100 | 6.4 | 150/70 | да | нет | да | нет |  | нет |  | 525.36 | 515.55 | 85.75 | Д | 62.86 | Д | 84.65 | Д | 50.13 | Д | 16.48 | Д | 6.74 | Д | 2.42 | Д | 6.01 | Д | 7.58 | Д | 52.91 | Д | 52.13 | Д | 67.07 | Д |  | 0.1 |  | зависимая | 1 | разгружен
454 | 18421 | ОАО Теплосеть СПБ | ИТП | открытая | ООО ЖКС №1 Центрального р-на | отопление | Гкал | 0 |  |  | 6.4 | 150/70 | да | нет | нет | нет |  | нет |  | 632.09 | 587.56 | 98.19 | Д | 72.1 | Д | 96.88 | Д | 57.38 | Д | 18.88 | Д | 7.05 | Д | 1.89 | Д | 6.44 | Д | 8.09 | Д | 60.75 | Д | 59.77 | Д | 76.81 | Д |  | 0.16 |  | зависимая | 0 | не разгружен
455 | 18422 | ОАО Теплосеть СПБ | ИТП | закрытая | ООО ЖКС №1 Центрального р-на | отопление | Гкал | 1 |  | 100 | 6.4 | 150/70 | нет | нет | да | нет |  | нет |  |  | 518.88 | 87.42 | Д | 63.19 | Д | 82.23 | Д | 49.46 | Д | 15.58 | Д | 3.77 | Д | 1.12 | Д | 2.68 | Д | 3.19 | Д | 64.35 | Д | 57.91 | Д | 77.56 | Д |  | 0.19 |  | зависимая | 1 | разгружен
456 | 18423 | ОАО Теплосеть СПБ | ИТП | открытая | ООО ЖКС №1 Центрального р-на | отопление | Гкал | 0 |  |  | 6.4 | 150/70 | да | нет | нет | нет |  | нет |  | 521.57 | 565.29 | 89.86 | Д | 66.66 | Д | 86.56 | Д | 52.14 | Д | 15.85 | Д | 8.71 | Д | 2.73 | Д | 6.09 | Д | 7.52 | Д | 65.08 | Д | 59.45 | Д | 81.22 | Д |  | 0.36 |  | зависимая | 0 | не разгружен
457 | 18468 | ОАО Теплосеть СПБ | ИТП | закрытая | ООО ЖКС №1 Центрального р-на | отопление | Гкал |  |  |  | 6.4 | 150/70 | нет | нет |  | нет |  | нет |  | 600.55 | 519.99 | 93.8 | Д | 69.61 | Д | 80.84 | Д | 55.01 | Д | 16.14 | Д | 5.41 | Д | 1.56 | Д | 6.03 | Д | 7.56 | Д | 59.07 | Д | 48.81 | Д | 65.59 | Д |  |  |  | зависимая | 0
458 | 18396 | ОАО Теплосеть СПБ | ИТП | закрытая | ООО ЖКС №1 Центрального р-на | отопление | Гкал | 0 |  |  | 6.4 | 150/70 | нет | нет | нет | нет |  | нет |  | 212.09 | 219.06 | 25.72 | Р | 25.72 | Р | 25.72 | Р | 25.72 | Р | 25.72 | Р | 0 | Д | 0.84 | Д | 0 | Д | 0 | Д | 26.9 | Д | 24.8 | Д | 35.5 | Д |  | 0.13 |  | зависимая | 0 | не разгружен
459 | 18424 | ОАО Теплосеть СПБ | ИТП | открытая | ООО ЖКС №1 Центрального р-на | отопление | Гкал | 1 |  | 50 | 6.4 | 150/70 | да | нет | да | нет |  | нет |  | 644.4 | 500.6 | 91.96 | Д | 68.16 | Д | 79.46 | Д | 53.94 | Д | 16.39 | Д | 2.72 | Д | 1.28 | Д | 2.96 | Д | 3.64 | Д | 59.35 | Д | 48.51 | Д | 64.64 | Д |  | 0.08 |  | зависимая | 1 | разгружен
460 | 18426 | ОАО Теплосеть СПБ | ИТП | открытая | ООО ЖКС №1 Центрального р-на | отопление | Гкал | 1 |  | 100 | 6.4 | 150/70 | да | нет | да | нет |  | нет |  | 1293.36 | 1380.29 | 214.03 | Д | 169.98 | Д | 210.19 | Д | 145.06 | Д | 58.42 | Д | 31.65 | Д | 10.66 | Д | 22.87 | Д | 31.42 | Д | 142.73 | Д | 133.73 | Д | 176.59 | Д |  | 0.2 |  | зависимая | 1 | разгружен
461 | 18427 | ОАО Теплосеть СПБ | ИТП | открытая | ООО ЖКС №1 Центрального р-на | отопление | Гкал | 1 |  |  | 6.4 | 150/70 | да | нет | да | нет |  | нет |  | 893.33 | 839.33 | 136.14 | Д | 102.64 | Д | 124.09 | Д | 78.64 | Д | 22.39 | Д | 9.83 | Д | 3.76 | Д | 9.3 | Д | 9.14 | Д | 95.36 | Д | 80.64 | Д | 97.92 | Д |  | 0.36 |  | зависимая | 1 | разгружен
462 | 18428 | ОАО Теплосеть СПБ | ИТП | открытая | ООО ЖКС №1 Центрального р-на | отопление | Гкал | 1 |  |  | 6.4 | 150/70 | да | нет | да | нет |  | нет |  | 3836.72 | 4195.29 | 757.38 | Д | 592.82 | Д | 728.38 | Д | 411.1 | Д | 161.9 | Д | 103.06 | Д | 41.39 | Д | 81.27 | Д | 67.32 | Д | 411.93 | Д | 383.91 | Д | 600.59 | Д |  | 0.27 |  | зависимая | 1 | разгружен
463 | 18425 | ОАО Теплосеть СПБ | ИТП | закрытая | ООО ЖКС №1 Центрального р-на | отопление | Гкал | 0 |  |  | 6.4 | 150/70 | нет | нет | нет | нет |  | нет |  | 104.24 | 50.59 |  | Р |  | Р |  | Р |  | Р | 0 | Р | 0 | Р | 0 | Р | 0 | Р | 0 | Р |  | Р |  | Р |  | Р |  | 1.01 |  | зависимая | 0 | не разгружен
464 | 18429 | ОАО Теплосеть СПБ | ИТП | открытая | ООО ЖКС №1 Центрального р-на | отопление | Гкал | 0 |  |  | 6.4 | 150/70 | да | нет | нет | нет |  | нет |  | 787.91 | 832.22 | 88.31 | Д | 95.32 | Д | 127.01 | Д | 73.37 | Д | 32.63 | Д | 17.54 | Д | 9.98 | Д | 14.38 | Д | 19.79 | Д | 88.1 | Д | 80.6 | Д | 102.63 | Д |  | 0.1 |  | зависимая | 0 | не разгружен
465 | 18436 | ОАО Теплосеть СПБ | ИТП | открытая | ООО ЖКС №1 Центрального р-на | отопление | Гкал | 1 |  |  | 6.4 | 150/70 | да | нет | да | нет |  | нет |  | 1700.89 | 1619.38 | 250.31 | Д | 188.31 | Д | 245.97 | Д | 121.85 | Д | 54.56 | Д | 29.65 | Д | 12.65 | Д | 22.89 | Д | 29.62 | Д | 184.74 | Д | 136.79 | Д | 188.87 | Д |  | 0.23 |  | зависимая | 1 | разгружен
466 | 18437 | ОАО Теплосеть СПБ | ИТП | закрытая | ООО ЖКС №1 Центрального р-на | отопление | Гкал | 1 |  |  | 6.4 | 150/70 | нет | нет | да | нет |  | нет |  | 963.55 | 931.69 | 208.54 | Д | 114.36 | Д | 149.27 | Д | 99.13 | Д | 11.41 | Д |  | Д | 1.15 | Д |  | Д | 0 | Д | 101.82 | Д | 87.99 | Д | 120.8 | Д |  | 0.47 |  | зависимая | 1 | разгружен
467 | 18438 | ОАО Теплосеть СПБ | ИТП | закрытая | ООО ЖКС №1 Центрального р-на | отопление | Гкал | 0 |  |  | 6.4 | 150/70 | нет | нет | нет | нет |  | нет |  | 217.16 | 713.15 |  | Р |  | Р |  | Р |  | Р | 0 | Р | 0 | Р |  | Р | 0 | Р | 0 | Р | 27.46 | Р |  | Р | 30.96 | Р |  | 0.35 |  | зависимая | 0 | отсутствует
468 | 18430 | ОАО Теплосеть СПБ | ИТП | закрытая | ООО ЖКС №1 Центрального р-на | отопление | Гкал | 0 |  |  | 6.4 | 150/70 | нет | нет | нет | нет |  | нет |  | 1142.58 | 1019.71 | 163.47 | Д | 87.81 | Д | 133 | Д | 72 | Д | 11.8 | Д | 0 | Д | 0 | Д | 0 | Д | 0 | Д | 81.6 | Д | 73.8 | Д | 96.6 | Д |  | 0.01 |  | зависимая | 0 | не разгружен
469 | 18431 | ОАО Теплосеть СПБ | ИТП | открытая | ООО ЖКС №1 Центрального р-на | отопление | Гкал | 1 |  |  | 6.4 | 150/70 | да | нет | да | нет |  | нет |  | 3459.27 | 3540.97 | 561.03 | Д | 419.36 | Д | 521.41 | Д | 325.89 | Д | 90.86 | Д | 51.65 | Д | 24.82 | Д | 36.36 | Д | 52.81 | Д | 363.2 | Д | 346.24 | Д | 404.47 | Д |  | 0.41 |  | зависимая | 1 | разгружен
470 | 18432 | ОАО Теплосеть СПБ | ИТП | открытая | ООО ЖКС №1 Центрального р-на | отопление | Гкал | 1 |  | 150 | 6.4 | 150/70 | да | нет | да | нет |  | нет |  | 960.59 | 1055.03 | 201.66 | Д | 108.4 | Д | 164.19 | Д | 88.82 | Д | 23.19 | Д | 12.47 | Д | 9 | Д | 10.78 | Д | 13.31 | Д | 99.7 | Д | 89.18 | Д | 118.84 | Д |  |  |  | зависимая | 1 | разгружен
471 | 18433 | ОАО Теплосеть СПБ | ИТП | закрытая | ООО ЖКС №1 Центрального р-на | отопление | Гкал | 0 |  |  | 6.4 | 150/70 | нет | нет | нет | нет |  | нет |  | 608.37 | 589.12 | 101.4 | Д | 80.2 | Д | 106.9 | Д | 54.6 | Д | 14.8 | Д | 0 | Д | 0 | Д | 0 | Д | 0 | Д | 61 | Д | 55.8 | Д | 69.4 | Д |  | 0.3 |  | зависимая | 0 | не разгружен
472 | 18434 | ОАО Теплосеть СПБ | ИТП | открытая | ООО ЖКС №1 Центрального р-на | отопление | Гкал | 1 |  |  | 6.4 | 150/70 | да | нет | да | нет |  | нет |  | 1404.89 | 1201.99 | 173 | Д | 151.97 | Д | 198.71 | Д | 106.22 | Д | 37.58 | Д | 19.07 | Д | 9.81 | Д | 15.14 | Д | 18.38 | Д | 93.6 | Д | 86.75 | Д | 114.31 | Д |  | 0.26 |  | зависимая | 1 | разгружен
473 | 18435 | ОАО Теплосеть СПБ | ИТП | закрытая | ООО ЖКС №1 Центрального р-на | отопление | Гкал | 0 |  |  | 6.4 | 150/70 | нет | нет | нет | нет |  | нет |  | 513.5 | 499.46 | 86.1 | Д | 68 | Д | 90.6 | Д | 46.4 | Д | 12.6 | Д | 0 | Д | 0 | Д | 0 | Д | 0 | Д | 51.8 | Д | 47.3 | Д | 58.9 | Д |  | 0.28 |  | зависимая | 0 | не разгружен
474 | 18447 | ОАО Теплосеть СПБ | ИТП | открытая | ООО ЖКС №1 Центрального р-на | отопление | Гкал | 0 |  |  | 6.4 | 150/70 | да | нет | нет | нет |  | нет |  | 826.82 | 1410.87 | 180.66 | Р | 170.89 | Р | 178.92 | Р | 166.42 | Р | 142.15 | Р | 20.04 | Д | 6.61 | Д | 17.66 | Д | 18.83 | Д | 126.82 | Д | 123.16 | Д | 150.56 | Д |  | 0.22 |  | зависимая | 0 | не разгружен
475 | 18448 | ОАО Теплосеть СПБ | ИТП | открытая | ООО ЖКС №1 Центрального р-на | отопление | Гкал | 3 |  |  | 6.4 | 150/70 | да | нет | да | нет |  | нет |  | 1266.88 | 954.93 | 129.95 | Д | 78.19 | Д | 151.21 | Д | 84.88 | Д | 30.59 | Д | 13.74 | Д | 8.19 | Д | 11.56 | Д | 10.358 | Д | 98.57 | Д | 86.01 | Д | 109.37 | Д |  | 0.37 |  | зависимая | 2 | разгружен
476 | 18449 | ОАО Теплосеть СПБ | ИТП | открытая | ООО ЖКС №1 Центрального р-на | отопление | Гкал | 1 |  | 100 | 6.4 | 150/70 | да | нет | да | нет |  | нет |  | 939.38 | 619.84 | 100.68 | Д | 79.54 | Д | 97.56 | Д | 61.92 | Д | 19.28 | Д | 10.65 | Д | 3.63 | Д | 8.47 | Д | 8.74 | Д | 63.63 | Д | 59.16 | Д | 75.85 | Д |  | 0.45 |  | зависимая | 0 | разгружен
477 | 18450 | ОАО Теплосеть СПБ | ИТП | открытая | ООО ЖКС №1 Центрального р-на | отопление | Гкал | 1 |  |  | 6.4 | 150/70 | да | нет | да | нет |  | нет |  | 846.7 | 338.22 | 53.6 | Д | 69.99 | Д | 56.71 | Д | 37.19 | Д | 15.37 | Д | 18.29 | Д | 13.88 | Д |  | Д | 5.9 | Д | 44.87 | Д | 35.53 | Д | 43.67 | Д |  | 0.29 |  | зависимая | 0 | разгружен
478 | 18469 | ОАО Теплосеть СПБ | ИТП | открытая | ООО ЖКС №1 Центрального р-на | отопление | Гкал | 1 |  |  | 6.4 | 150/70 | да | нет | да | нет |  | нет |  | 379.87 |  |  | Д |  | Д |  | Д |  | Д | 0 | Д | 0 | Д | 1.52 | Д | 4.16 | Д | 4.41 | Д | 45.27 | Д | 41.81 | Д | 53.79 | Д |  | 0.2 |  | зависимая | 0 | разгружен
479 | 18470 | ОАО Теплосеть СПБ | [5 empty] | 0 |  |  | 6.4 |  | нет | нет |  | нет |  | нет |  | 175.56 | 178.94 | 23.33 | Р | 18.66 | Р | 22.64 | Р | 16.08 | Р | 5.78 | Р | 4.5 | Р | 3.53 | Р | 1.22 | Р | 5.7 | Р | 16.15 | Р | 19.12 | Р | 23.4 | Р |  | 0.13 |  | зависимая | 0 | не разгружен
480 | 18471 | ОАО Теплосеть СПБ | ИТП | закрытая | ООО ЖКС №1 Центрального р-на | отопление | Гкал | 0 |  |  | 6.4 | 150/70 | нет | нет |  | нет |  | нет |  | 261.02 | 267.43 | 34.04 | Р | 26.85 | Р | 32.92 | Р | 22.5 | Р | 5.72 | Р | 3.78 | Р | 2.91 | Р | 1.77 | Р | 1.73 | Р | 22.62 | Р | 23.21 | Р | 30.3 | Р |  | 0.25 |  | зависимая | 0 | не разгружен
481 | 18143 | ОАО Теплосеть СПБ | ИТП | закрытая | ООО ЖКС №1 Центрального р-на | отопление | Гкал | 1 |  |  | 6.4 | 150/70 | нет | нет | да | нет |  | нет |  | 1316.22 | 1157.41 | 301.92 | Д | 156 | Д | 285.7 | Д | 133.3 | Д | 38.9 | Д | 0 | Д | 0 | Д | 0.23 | Д | 0 | Д | 178.9 | Д | 145 | Д | 207.6 | Д |  | 0.165 |  | зависимая | АУУ | разгружен
482 | 1825 | ОАО Теплосеть СПБ | ИТП | закрытая | ООО ЖКС №1 Центрального р-на | отопление | Гкал | 1 |  |  | 6.4 | 150/70 | нет | нет | да | нет |  | нет |  | 962.68 | 887.41 | 123.55 | Д | 104.07 | Д | 130.74 | Д | 81.21 | Д | 27.85 | Д | 20.05 | Д | 11.74 | Д | 16.94 | Д | 20.05 | Д | 79.58 | Д | 82.5 | Д | 100.26 | Д |  | 0.25 |  | зависимая | 0 | разгружен
483 | 1819 | ОАО Теплосеть СПБ | ИТП | закрытая | ООО ЖКС №1 Центрального р-на | отопление | Гкал | 1 |  |  | 6.4 | 150/70 | нет | нет | да | нет |  | нет |  |  | 149.25 | 49.75 | Д | 49.75 | Д | 49.75 | Д | 49.75 | Д | 8.85 | Д | 0 | Д | 0.65 | Д | 0 | Д | 3.66 | Д | 45.07 | Д | 41.1 | Д | 67.71 | Д |  | 0.06 |  | зависимая | АУУ | разгружен
484 | 18310 | ОАО Теплосеть СПБ | ИТП | открытая | ООО ЖКС №1 Центрального р-на | отопление | Гкал | 0 |  |  | 6.4 | 150/70 | да | нет | нет | нет |  | нет |  |  | 232.78 | 74.91 | Р | 75.9 | Р | 75.51 | Р | 75.06 | Р | 75.63 | Р | 19.75 | Р | 18.15 | Р | 10.81 | Д | 14.96 | Д | 60.45 | Д | 57.69 | Д | 77.92 | Д |  | 0.254 |  | зависимая | 0 | не разгружен
485 |  | прочие |  |  | ООО ЖКС №1 Центрального р-на |  |  | 0 |  |  |  |  | нет | [6 empty] | 537.72 | 537.72 | 70.128 | Р | 70.128 | Р | 70.128 | Р | 70.128 | Р | 70.128 | Р | 0 | Р | 0 | Р | 0 | Р | 0 | Р | 66.961 | Р | 66.961 | Р | 66.961 | Р
486 |  | прочие |  |  | ООО ЖКС №1 Центрального р-на |  |  | 0 |  |  |  |  | нет | [6 empty] | 513.76 | 513.76 | 45.7 | Р | 35.18 | Р | 46.31 | Р | 28.16 | Р | 32.46 | Р | 0 | Р | 0 | Р | 0 | Р | 0 | Р | 25.6 | Р | 25.48 | Р | 33.53 | Р
487 |  | прочие |  |  | ООО ЖКС №1 Центрального р-на |  |  | 0 |  |  |  |  | да | [6 empty] | 857.42 | 844.75 | 98.08 | Д | 98.42 | Д | 98.44 | Д | 95.87 | Д | 88.74 | Д | 19.92 | Д | 12.31 | Д | 22.37 | Д | 32.84 | Д | 72.23 | Д | 83.08 | Д | 96.25 | Д