## Инф. о МДК (прил. 1)
Приложение № 1
Общие характеристики многоквартирных домов (МКД) на территории
Колпинского района
Графы "2"-"10" заполнять по всем многоквартирным домам района
№ п/п | Адрес МКД | [8 empty] | Технические характеристики МКД | [21 empty] | Количество общедомовых приборов учета энергоресурсов на вводах, шт. |  |  |  |  | Комментарии
| Район | муниципальное образование | Улица | Номер | Номер корпуса | Номер строения | Код дома БТИ | Форма управления МКД | Категория дома: ведомственный / общежитие / гостиничного типа / дом на сцепке / дом культ. наследия | Тип дома | Серия дома | Год по стройки | Тип стен | Количество этажей (при разной этажности указать через "/", начиная с 1-ой парадной) | Кол-во подземных этажей (при разной этажности указать через "/", начиная с 1-ой парадной) | Кол-во парадных | Кол-во квартир | Общая площадь дома | Общая отапливаемая площадь дома | Площадь жилых помещений | Площадь нежилых помещений (за искл. мест общего пользования) | Электоэнергия (да/нет) | ХВС (да/нет) | ГВС (да/нет) | Водоотведение (да/нет) | Отопление (да/нет) | Газоснабжение (да/нет) | Оснащение газ. колонками (да/нет) | Оснащение газ.плитами (да/нет) | Оснащение электроплитами (да/нет) | Кол-во лифтов дома, шт. | ЭЭ | ХВС | ГВС | ТЭ | Газ
1 | 2 | 3 | 4 | 5 | 6 | 7 | 8 | 9 | 10 | 11 | 12 | 13 | 14 | 15 | 16 | 17 | 18 | 19 | 20 | 21 | 22 | 23 | 24 | 25 | 26 | 27 | 28 | 29 | 30 | 31 | 32 | 33 | 34 | 35 | 36 | 37 | 38
1 | Колпинский | Понтонный | Александра Товпеко | 11 |  |  | 06_000001
2 | Колпинский | Понтонный | Александра Товпеко | 13 |  |  | 06_000002 |  |  | кир. | инд. | 1953 | кир | 3 |  | 2 | 3 | 2492.57 | 2492.57 | 990.77 |  | да | да | да | да | да | да | нет | да | да/нет | 0 | 1 | 1 | 0 | 0 | 0
3 | Колпинский | Понтонный | Александра Товпеко | 15 |  |  | 06_000003
4 | Колпинский | Понтонный | Александра Товпеко | 16 |  |  | 06_000004
5 | Колпинский | Понтонный | Александра Товпеко | 18 |  |  | 06_000005
6 | Колпинский | Понтонный | Александра Товпеко | 19 |  |  | 06_000006
7 | Колпинский | Понтонный | Александра Товпеко | 30 |  |  | 06_000007
8 | Колпинский | Понтонный | Александра Товпеко | 32 |  |  | 06_000008
9 | Колпинский | Понтонный | Александра Товпеко | 34 |  |  | 06_000009
10 | Колпинский | Понтонный | Александра Товпеко | 35 |  |  | 06_000010
11 | Колпинский | Понтонный | Александра Товпеко | 36 |  |  | 06_000011
12 | Колпинский | Понтонный | Александра Товпеко | 8 |  |  | 06_000012
13 | Колпинский | Колпино | Анисимова | 10 |  |  | 06_000013 |  |  | панель | 1ЛГ504Д | 1990 | панель | 10 | 0 | 6 | 248 | 14764.7 | 14764.7 | 13024.7 | 1740 | да | да | да | да | да | нет | нет | нет | да | 6
14 | Колпинский | Колпино | Анисимова | 2 |  |  | 06_000014 |  |  | панель | 137 | 1990 | панель | 12 | 0 | 5 | 295 | 19765.56 | 19465.56 | 18354.56 | 1411 | да | да | да | да | да | нет | нет | нет | да | 10
15 | Колпинский | Колпино | Анисимова | 4 |  |  | 06_000015 |  |  | панель | инд. | 1999 | панель | 16 | 0 | 1 | 165 | 9594.22 | 9594.22 | 7394.22 | 2200 | да | да | да | да | да | нет | нет | нет | да | 2
16 | Колпинский | Колпино | Анисимова | 5 |  |  | 06_000016
17 | Колпинский | Колпино | Анисимова | 5 | 2 |  | 06_000017
18 | Колпинский | Колпино | Анисимова | 5 | 4 |  | 06_000018
19 | Колпинский | Колпино | Анисимова | 5 | 6 |  | 06_000019
20 | Колпинский | Колпино | Анисимова | 5 | 7 |  | 06_000020
21 | Колпинский | Металлострой | Богайчука | 10 |  |  | 06_000021
22 | Колпинский | Металлострой | Богайчука | 12 |  |  | 06_000022
23 | Колпинский | Металлострой | Богайчука | 14 |  |  | 06_000023
24 | Колпинский | Металлострой | Богайчука | 16 |  |  | 06_000024
25 | Колпинский | Металлострой | Богайчука | 20 |  |  | 06_000025
26 | Колпинский | Металлострой | Богайчука | 22 |  |  | 06_000026
27 | Колпинский | Металлострой | Богайчука | 24 |  |  | 06_000027
28 | Колпинский | Металлострой | Богайчука | 26 |  |  | 06_000028
29 | Колпинский | Металлострой | Богайчука | 28 |  |  | 06_000029
30 | Колпинский | Металлострой | Богайчука | 2 |  |  | 06_000030
31 | Колпинский | Металлострой | Богайчука | 4 |  |  | 06_000031
32 | Колпинский | Металлострой | Богайчука | 6 |  |  | 06_000032
33 | Колпинский | Металлострой | Богайчука | 8 |  |  | 06_000033
34 | Колпинский | Колпино | Братьев Радченко | 10 |  |  | 06_000034 |  |  | другое | другое | 1955 | кирпич | 4 | 0 | 3 | 40 | 2325.1 | 2325.1 | 2325.1 | 0 | да | да | да | да | да | да | нет | да | нет | 0 | 0 | 1 | 1 | 1 | 0
35 | Колпинский | Колпино | Братьев Радченко | 11 |  |  | 06_000035 |  |  | другое | 1-528КП | 1960 | кирпич | 4 | 0 | 3 | 48 | 2022.87 | 2022.87 | 1978.67 | 44.2 | да | да | да | да | да | да | нет | да | нет | 0 | 0 | 1 | 1 | 1 | 0
36 | Колпинский | Колпино | Братьев Радченко | 11 | 3 |  | 06_000036
37 | Колпинский | Колпино | Братьев Радченко | 12 |  |  | 06_000037 |  |  | другое | инд. | 1955 | кирпич | 4 | 0 | 3 | 22 | 3575.49 | 3575.49 | 1440.49 | 2135 | да | да | да | да | да | да | нет | да | нет | 0 | 0 | 0 | 1 | 1 | 0
38 | Колпинский | Колпино | Братьев Радченко | 14 |  |  | 06_000038 |  |  | другое | тип. | 1955 | кирпич | 4 | 0 | 3 | 40 | 2325.43 | 2325.43 | 2325.43 | 0 | да | да | да | да | да | да | нет | да | нет | 0 | 0 | 1 | 1 | 1 | 0
39 | Колпинский | Колпино | Братьев Радченко | 15 |  |  | 06_000039 |  |  | другое | другое | 1961 | панель | 4 | 0 | 3 | 48 | 1893.15 | 1893.15 | 1893.15 | 0 | да | да | да | да | да | да | нет | да | нет | 0 | 0 | 1 | 1 | 1 | 0
40 | Колпинский | Колпино | Братьев Радченко | 19 |  |  | 06_000040 |  |  | другое | другое | 1983 | панель | 12 | 0 | 5 | 357 | 16220 | 16220 | 16220 | 0 | да | да | да | да | да | нет | нет | нет | да | 10 | 0 | 1 | 3 | 3 | 0
41 | Колпинский | Колпино | Братьев Радченко | 23 |  |  | 06_000041 |  |  | другое | другое | 1982 | панель | 12 | 0 | 5 | 357 | 16110.5 | 16110.5 | 16060.8 | 49.7 | да | да | да | да | да | нет | нет | нет | да | 10 | 0 | 1 | 3 | 3 | 0
42 | Колпинский | Колпино | Братьев Радченко | 25 |  |  | 06_000042 |  |  | другое | другое | 1982 | панель | 12 | 0 | 5 | 357 | 16110.5 | 16110.5 | 16060.8 | 49.7 | да | да | да | да | да | нет | нет | нет | да | 10 | 0 | 1 | 3 | 3 | 0
43 | Колпинский | Колпино | Братьев Радченко | 29 |  |  | 06_000043
44 | Колпинский | Колпино | Братьев Радченко | 31 |  |  | 06_000044
45 | Колпинский | Колпино | Братьев Радченко | 7/25 |  |  | 06_000045 |  |  | другое | инд. | 1971 | кирпич | 7 | 0 | 1 | 43 | 2996.68 | 2996.68 | 2617.58 | 379.1 | да | да | да | да | да | да | нет | да | нет | 1 | 0 | 1 | 1 | 1 | 0
46 | Колпинский | Колпино | Вавилова | 11 |  |  | 06_000046 |  |  | панельный | 1ЛГ-507 | 1969 | панель. | 5 | - | 5 | 100 | 4483.7 | 4483.7 | 3060.2 |  | да | да | да | да | да | да | нет | да | нет | 0 | 0 | 1 | 1 | 1 | 0
47 | Колпинский | Колпино | Вавилова | 2/6 |  |  | 06_000047 |  |  | другое | инд. | 1959 | кирпич | 3 | 0 | 2 | 27 | 1344.05 | 1344.05 | 1344.05 | 0 | да | да | да | да | да | да | нет | да | нет | 0 | 0 | 1 | 1 | 1 | 0
48 | Колпинский | Колпино | Вавилова | 22 |  |  | 06_000048 |  |  | панельный | 1ЛГ-507 | 1969 | панель. | 5 |  | 6 | 118 | 5387 | 5387 | 3627.8 |  | да | да | да | да | да | да | нет | да | нет | 0 | 0 | 1 | 1 | 1 | 0
49 | Колпинский | Колпино | Вавилова | 24 |  |  | 06_000049 |  |  | панельный | 1ЛГ-507 | 1970 | панель. | 5 |  | 4 | 80 | 3539.7 | 3539.7 | 2344.4 |  | да | да | да | да | да | да | нет | да | нет | 0 | 0 | 1 | 1 | 1 | 0
50 | Колпинский | Колпино | Вавилова | 26 |  |  | 06_000050 |  |  | панельный | 1ЛГ-507 | 1970 | панель. | 5 |  | 4 | 80 | 3538.8 | 3538.8 | 2312.1 |  | да | да | да | да | да | да | нет | да | нет | 0 | 0 | 1 | 1 | 1 | 0
51 | Колпинский | Колпино | Вавилова | 4 |  |  | 06_000051 |  |  | другое | инд. | 1959 | кирпич | 3 | 0 | 2 | 24 | 1176.33 | 1176.33 | 1176.33 | 0 | да | да | да | да | да | да | нет | да | нет | 0 | 0 | 1 | 1 | 1 | 0
52 | Колпинский | Колпино | Вавилова | 7 |  |  | 06_000052 |  |  | панельный | 1ЛГ-507 | 1969 | панель | 5 |  | 5 | 100 | 4485.4 | 4485.4 | 3060.2 |  | да | да | да | да | да | да | нет | да | нет | 0 | 0 | 1 | 1 | 1 | 0
53 | Колпинский | Понтонный | Варвары Петровой | 16 |  |  | 06_000053
54 | Колпинский | Понтонный | Варвары Петровой | 3 |  |  | 06_000054 |  |  | кир. | инд. | 1955 | кир | 3 |  | 2 | 3 | 1453 | 1453 | 892 |  | да | да | да | да | да | да | нет | да | нет | 0 | 1 | 1 | 0 | 0 | 0
55 | Колпинский | Понтонный | Варвары Петровой | 6 |  |  | 06_000055
56 | Колпинский | Понтонный | Варвары Петровой | 7 |  |  | 06_000056
57 | Колпинский | Понтонный | Варвары Петровой | 8 |  |  | 06_000057
58 | Колпинский | Понтонный | Варвары Петровой | 9 |  |  | 06_000058
59 | Колпинский | Колпино | Веры Слуцкой | 11 |  |  | 06_000059 |  |  | другое | другое | 1954 | кирпич | 4 | 0 | 3 | 40 | 2367.8 | 2367.8 | 2367.8 | 0 | да | да | да | да | да | да | нет | да | нет | 0 | 0 | 1 | 1 | 1 | 0
60 | Колпинский | Колпино | Веры Слуцкой | 14 |  |  | 06_000060 |  |  | другое | другое | 1958 | кирпич | 5 | 0 | 4 | 55 | 3979.58 | 3979.58 | 3413.18 | 566.4 | да | да | да | да | да | да | нет | да | нет | 0 | 0 | 1 | 1 | 1 | 0
61 | Колпинский | Колпино | Веры Слуцкой | 16 |  |  | 06_000061 |  |  | другое | 1-528КП | 1960 | кирпич | 5 | 0 | 4 | 60 | 3736.53 | 3736.53 | 3736.53 | 0 | да | да | да | да | да | да | нет | да | нет | 0 | 0 | 1 | 1 | 1 | 0
62 | Колпинский | Колпино | Веры Слуцкой | 19 |  |  | 06_000062 |  |  | панель | 1ЛГ-602 В | 1976 | панель | 9 |  | 22 | 815 | 39490.04 | 39490.04 | 23962.58 |  | да | да | да | да | да | да | нет | да | нет | 22 | 0 | 6 | 6 | 6 | 0
63 | Колпинский | Колпино | Веры Слуцкой | 32 |  |  | 06_000063 |  |  | кирпич | 1-528 КП | 1969 | кирпич | 9 |  | 5 | 248 | 11259.72 | 11259.72 | 7201.64 |  | да | да | да | да | да | да | нет | да | нет | 5 | 0 | 1 | 2 | 2 | 0
64 | Колпинский | Колпино | Веры Слуцкой | 34 |  |  | 06_000064 |  |  | панель | 1 ЛГ-507 | 1969 | панель | 5 |  | 6 | 110 | 5128.07 | 5128.07 | 3422.31 |  | да | да | да | да | да | да | нет | да | нет | 0 | 0 | 1 | 1 | 1 | 0
65 | Колпинский | Колпино | Веры Слуцкой | 38 |  |  | 06_000065
66 | Колпинский | Колпино | Веры Слуцкой | 40 |  |  | 06_000066 |  |  | панель | 1 ЛГ-507 | 1969 | панель | 5 |  | 6 | 118 | 5451.23 | 5451.23 | 3718.6 |  | да | да | да | да | да | да | нет | да | нет | 0 | 0 | 1 | 1 | 1 | 0
67 | Колпинский | Колпино | Веры Слуцкой | 48 |  |  | 06_000067
68 | Колпинский | Колпино | Веры Слуцкой | 50 |  |  | 06_000068
69 | Колпинский | Колпино | Веры Слуцкой | 54 |  |  | 06_000069 |  |  | кирпич | 1-447 с-54 | 1972 | кирпич | 9 |  | 1 | 39 | 6547 | 6547 | 3854 |  | да | да | да | да | да | да | нет | да | нет | 2 | 0 | 1 | 0 | 0 | 0
70 | Колпинский | Колпино | Веры Слуцкой | 7 |  |  | 06_000070 |  |  | другое | другое | 1954 | кирпич | 4 | 0 | 3 | 40 | 2415.25 | 2415.25 | 2415.25 | 0 | да | да | да | да | да | да | нет | да | нет | 0 | 0 | 1 | 1 | 1 | 0
71 | Колпинский | Колпино | Веры Слуцкой | 81 |  |  | 06_000071
72 | Колпинский | Колпино | Веры Слуцкой | 83 |  |  | 06_000072 |  |  | крипич | инд. | 1988 | кирпич | 9 |  | 1 | 39 | 1690.7 | 1690.7 | 930.5 |  | да | да | да | да | да | да | нет | да | нет | 1 | 0 | 1 | 1 | 1 | 0
73 | Колпинский | Колпино | Веры Слуцкой | 85 |  |  | 06_000073 |  |  | панель | 1 ЛГ-504 Д | 1987 | панель | 9 |  | 6 | 224 | 11754.7 | 11754.7 | 7584.5 |  | да | да | да | да | да | да | нет | да | нет | 6 | 0 | 1 | 2 | 2 | 0
74 | Колпинский | Колпино | Веры Слуцкой | 87 |  |  | 06_000074 |  |  | кирпич | 1-528 КП | 1972 | кирпич | 9 |  | 4 | 231 | 11169.44 | 11169.44 | 7106.6 |  | да | да | да | да | да | да | нет | да | нет | 4 | 0 | 1 | 2 | 2 | 0
75 | Колпинский | Колпино | Веры Слуцкой | 89 | 2 |  | 06_000075 |  |  | панель | 1 ЛГ-504Д10 | 1971 | панель | 9 |  | 5 | 179 | 9685.13 | 9685.13 | 6265.05 |  | да | да | да | да | да | да | нет | да | нет | 5 | 0 | 1 | 0 | 0 | 0
76 | Колпинский | Колпино | Веры Слуцкой | 89 | 3 |  | 06_000076 |  |  | панель | 1 ЛГ-507/4ЭД | 1972 | панель | 5 |  | 4 | 80 | 3489.24 | 3489.24 | 2321.84 |  | да | да | да | да | да | да | нет | да | нет | 0 | 0 | 1 | 1 | 1 | 0
77 | Колпинский | Колпино | Веры Слуцкой | 89 | 4 |  | 06_000077 |  |  | панель | 1 ЛГ-507/4ЭД | 1972 | панель | 5 |  | 4 | 80 | 3465.62 | 3465.62 | 2333.46 |  | да | да | да | да | да | да | нет | да | нет | 0 | 0 | 1 | 1 | 1 | 0
78 | Колпинский | Колпино | Веры Слуцкой | 91 |  |  | 06_000078 |  |  | кирпич | 1-528 КП | 1972 | кирпич | 9 |  | 4 | 231 | 11239.88 | 11239.88 | 7201.23 |  | да | да | да | да | да | да | нет | да | нет | 4 | 0 | 1 | 0 | 0 | 0
79 | Колпинский | Колпино | Веры Слуцкой | 9 |  |  | 06_000079 |  |  | другое | другое | 1955 | кирпич | 4 | 0 | 3 | 33 | 3398.68 | 3398.68 | 2137.58 | 1261.1 | да | да | да | да | да | да | нет | да | нет | 0 | 0 | 0 | 1 | 1 | 0
80 | Колпинский | Колпино | Вокзальная | 11 |  |  | 06_000080 |  |  | панель | инд. | 1950 | панель | 3 | 0 | 1 | 12 | 836.6 | 836.6 | 782.7 | 53.9 | да | да | да | да | да | да | нет | да | нет | 0
81 | Колпинский | Колпино | Вокзальная | 12 |  |  | 06_000081 |  |  | панель | инд. | 1951 | панель | 3 | 0 | 1 | 12 | 768.28 | 768.28 | 700.78 | 67.5 | да | да | да | да | да | да | нет | да | нет | 0
82 | Колпинский | Колпино | Вокзальная | 13/11 |  |  | 06_000082 |  |  | панель | инд. | 1952 | панель | 3 | 0 | 3 | 18 | 1743.01 | 1743.01 | 1496.91 | 246.1 | да | да | да | да | да | да | нет | да | нет | 0
83 | Колпинский | Колпино | Вокзальная | 14 |  |  | 06_000083 |  |  | панель | инд. | 1951 | панель | 3 | 0 | 2 | 14 | 1377.57 | 1377.57 | 1231.07 | 146.5 | да | да | да | да | да | да | нет | да | нет | 0
84 | Колпинский | Колпино | Вокзальная | 16 |  |  | 06_000084 |  |  | панель | инд. | 1950 | панель | 3 | 0 | 1 | 12 | 713.49 | 713.49 | 644.39 | 69.1 | да | да | да | да | да | да | нет | да | нет | 0
85 | Колпинский | Колпино | Вокзальная | 18/13 |  |  | 06_000085 |  |  | панель | инд. | 1951 | панель | 2 | 0 | 4 | 20 | 1484.8 | 1164.18 | 1015.18 | 149 | да | да | да | да | да | да | нет | да | нет | 0
86 | Колпинский | Колпино | Вокзальная | 6 |  |  | 06_000086 |  |  | панель | инд. | 1949 | панель | 3 | 0 | 1 | 12 | 705.6 | 705.6 | 643.2 | 62.4 | да | да | да | да | да | да | нет | да | нет | 0
87 | Колпинский | Колпино | Вокзальная | 9 |  |  | 06_000087 |  |  | кирпич | инд. | 1954 | кирпич | 3 | 0 | 2 | 15 | 1157.12 | 1157.12 | 1061.42 | 95.7 | да | да | да | да | да | да | нет | да | нет | 0
88 | Колпинский | Колпино | Володарского | 11 |  |  | 06_000088
89 | Колпинский | Колпино | Володарского | 13 |  |  | 06_000089
90 | Колпинский | Колпино | Володарского | 15 |  |  | 06_000090 |  |  | кирпич | 1-528КП | 1969 | кирпич | 9 |  | 1 | 45 | 2002.6 | 2002.6 | 1249.2 |  | да | да | да | да | да | да | нет | да | нет | 1 | 0 | 1 | 1 | 1 | 0
91 | Колпинский | Колпино | Володарского | 17 |  |  | 06_000091
92 | Колпинский | Колпино | Володарского | 21 |  |  | 06_000092 |  |  | кирпич | 1-528КП | 1971 | кирпич | 9 |  | 1 | 45 | 1980.3 | 1980.3 | 1262.9 |  | да | да | да | да | да | да | нет | да | нет | 1 | 0 | 1 | 1 | 1 | 0
93 | Колпинский | Колпино | Володарского | 25 |  |  | 06_000093 |  |  | панель | 1 ЛГ-507 | 1963 | панель | 5 |  | 4 | 80 | 3518.4 | 3518.4 | 2433.1 |  | да | да | да | да | да | да | нет | да | нет | 0 | 0 | 1 | 1 | 10
94 | Колпинский | Колпино | Володарского | 27 |  |  | 06_000094
95 | Колпинский | Колпино | Володарского | 29 |  |  | 06_000095
96 | Колпинский | Колпино | Володарского | 7 |  |  | 06_000096
97 | Колпинский | Колпино | Губина | 12 |  |  | 06_000097 |  |  | другое | другое | 1959 | кирпич | 4 | 0 | 2 | 32 | 1899.6 | 1899.6 | 1857.6 | 42 | да | да | да | да | да | да | нет | да | нет | 0 | 0 | 1 | 1 | 1 | 0
98 | Колпинский | Колпино | Губина | 13 |  |  | 06_000098
99 | Колпинский | Колпино | Губина | 14 |  |  | 06_000099 |  |  | другое | другое | 1959 | кирпич | 4 | 0 | 3 | 48 | 3040.97 | 3040.97 | 3040.97 | 0 | да | да | да | да | да | да | нет | да | нет | 0 | 0 | 1 | 1 | 1 | 0
100 | Колпинский | Колпино | Губина | 18 |  |  | 06_000100 |  |  | другое | другое | 1959 | кирпич | 4 | 0 | 2 | 32 | 1928.1 | 1928.1 | 1928.1 | 0 | да | да | да | да | да | да | нет | да | нет | 0 | 0 | 1 | 1 | 1 | 0
101 | Колпинский | Саперный | Дорожная | 1Б |  |  | 06_000101
102 | Колпинский | Саперный | Дорожная | 1 |  |  | 06_000102
103 | Колпинский | Саперный | Дорожная | 3 |  |  | 06_000103
104 | Колпинский | Саперный | Дорожная | 5 |  |  | 06_000104
105 | Колпинский | Саперный | Дорожная | 7 |  |  | 06_000105
106 | Колпинский | Саперный | Дорожная | 9 |  |  | 06_000106
107 | Колпинский | Металлострой | Железнодорожная | 11 |  |  | 06_000107 |  |  | кирпич | инд. | 1950 | кирпич | 3 |  | 3 | 18 | 1210.9 | 1210.9 | 435.1 |  | да | да | нет | да | да | да | да | да | нет | 0 | 0 | 1 | 0 | 0 | 0
108 | Колпинский | Металлострой | Железнодорожная | 13/1 |  |  | 06_000108 |  |  | кирпич | инд. | 1950 | кирпич | 2 |  | 3 | 14 | 948.2 | 948.2 | 353.4 |  | да | да | нет | да | да | да | да | да | нет | 0 | 0 | 1 | 0 | 0 | 0
109 | Колпинский | Металлострой | Железнодорожная | 17 |  |  | 06_000109 |  |  | кирпич | инд. | 1949 | кирпич | 3 |  | 3 | 18 | 1211.1 | 1211.1 | 560.2 |  | да | да | нет | да | да | да | да | да | нет | 0 | 0 | 1 | 0 | 0 | 0
110 | Колпинский | Металлострой | Железнодорожная | 1 |  |  | 06_000110 |  |  | кирпич | инд. | 1952 | кирпич | 2 |  | 3 | 18 | 1309.1 | 1309.1 | 356.7 |  | да | да | нет | да | да | да | да | да | нет | 0 | 0 | 1 | 0 | 0 | 0
111 | Колпинский | Металлострой | Железнодорожная | 21 |  |  | 06_000111
112 | Колпинский | Металлострой | Железнодорожная | 23 |  |  | 06_000112
113 | Колпинский | Металлострой | Железнодорожная | 3 |  |  | 06_000113 |  |  | кирпич | инд. | 1952 | кирпич | 2 |  | 2 | 12 | 694.1 | 694.1 | 315.2 |  | да | да | нет | да | да | да | да | да | нет | 0 | 0 | 1 | 0 | 0 | 0
114 | Колпинский | Металлострой | Железнодорожная | 7 |  |  | 06_000114 |  |  | кирпич | инд. | 1949 | кирпич | 2 |  | 2 | 12 | 675.7 | 675.7 | 337.3 |  | да | да | нет | да | да | да | да | да | нет | 0 | 0 | 1 | 0 | 0 | 0
115 | Колпинский | Металлострой | Железнодорожная | 9 |  |  | 06_000115 |  |  | кирпич | инд. | 1950 | кирпич | 3 |  | 3 | 18 | 1207.6 | 1207.6 | 421.5 |  | да | да | нет | да | да | да | да | да | нет | 0 | 0 | 1 | 0 | 0 | 0
116 | Колпинский | Понтонный | Заводская | 17 |  |  | 06_000116
117 | Колпинский | Понтонный | Заводская | 2 |  |  | 06_000117
118 | Колпинский | Понтонный | Заводская | 16 |  |  | 06_000118
119 | Колпинский | Понтонный | Заводская | 18 |  |  | 06_000119
120 | Колпинский | Понтонный | Заводская | 1 |  |  | 06_000120
121 | Колпинский | Понтонный | Заводская | 26 |  |  | 06_000121
122 | Колпинский | Понтонный | Заводская | 35 |  |  | 06_000122
123 | Колпинский | Понтонный | Заводская | 3 |  |  | 06_000123
124 | Колпинский | Колпино | Заводской проспект | 14 |  |  | 06_000124 |  |  | панель | 1ЛГ-602 | 1977 | панель | 9 |  | 6 | 215 | 12261.73 | 12261.73 | 7616.28 |  | да | да | да | да | да | да | нет | да | нет | 6 | 0 | 2 | 0 | 0 | 0
125 | Колпинский | Колпино | Заводской проспект | 16 | 2 |  | 06_000125 |  |  | панель | 1ЛГ-504 | 1977 | панель | 9 |  | 2 | 72 | 4249.6 | 4249.6 | 2777.9 |  | да | да | да | да | да | да | нет | да | нет | 2 | 0 | 1 | 0 | 0 | 0
126 | Колпинский | Колпино | Заводской проспект | 16 | 3 |  | 06_000126 |  |  | панель | 1ЛГ-505 | 1972 | панель | 9 |  | 5 | 179 | 9860.6 | 9860.6 | 6694.2 |  | да | да | да | да | да | да | нет | да | нет | 5 | 0 | 1 | 2 | 2 | 0
127 | Колпинский | Колпино | Заводской проспект | 18 |  |  | 06_000127 |  |  | панель | 1ЛГ-602 | 1976 | панель | 9 |  | 6 | 215 | 12236.1 | 12236.1 | 7610 |  | да | да | да | да | да | да | нет | да | нет | 6 | 0 | 2 | 2 | 2 | 0
128 | Колпинский | Колпино | Заводской проспект | 20 | 2 |  | 06_000128 |  |  | панель | 1ЛГ-504 | 1977 | панель | 9 |  | 2 | 71 | 4232.3 | 4232.3 | 2771.9 |  | да | да | да | да | да | да | нет | да | нет | 2 | 0 | 1 | 1 | 1 | 0
129 | Колпинский | Колпино | Заводской проспект | 20 | 3 |  | 06_000129 |  |  | панель | 1ЛГ-504 | 1976 | панель | 9 |  | 5 | 179 | 9707.5 | 9707.5 | 6401.6 |  | да | да | да | да | да | да | нет | да | нет | 5 | 0 | 1 | 2 | 2 | 0
130 | Колпинский | Колпино | Заводской проспект | 22 |  |  | 06_000130 |  |  | панель | 1ЛГ-602В | 1976 | панель | 9 |  | 6 | 215 | 12352.9 | 12352.9 | 7673.31 |  | да | да | да | да | да | да | нет | да | нет | 6 | 0 | 2 | 2 | 2 | 0
131 | Колпинский | Колпино | Заводской проспект | 2 |  |  | 06_000131 |  |  | другое | 1-525КП | 1977 | кирпич | 9 | 0 | 1 | 44 | 2518.62 | 2518.62 | 2492.12 | 26.5 | да | да | да | да | да | да | нет | да | нет | 1 | 1 | 1 | 1 | 1 | 0
132 | Колпинский | Колпино | Заводской проспект | 30 |  |  | 06_000132 |  |  | панель | 1ЛГ-602В | 1971 | панель | 9 |  | 3 | 115 | 6096.27 | 6096.27 | 3855.28 |  | да | да | да | да | да | да | нет | да | нет | 3 | 0 | 0 | 1 | 1 | 0
133 | Колпинский | Колпино | Заводской проспект | 32 |  |  | 06_000133 |  |  | панель | 1ЛГ-602В | 1971 | панель | 9 |  | 6 | 216 | 11483.49 | 11483.49 | 7342.66 |  | да | да | да | да | да | да | нет | да | нет | 6 | 0 | 1 | 1 | 1 | 0
134 | Колпинский | Колпино | Заводской проспект | 34 |  |  | 06_000134 |  |  | кирпич | 1-528КП | 1976 | кирпич | 9 |  | 1 | 44 | 2475.07 | 2475.07 | 1428.28 |  | да | да | да | да | да | да | нет | да | нет | 1 | 0 | 1 | 1 | 1 | 0
135 | Колпинский | Колпино | Заводской проспект | 36 |  |  | 06_000135 |  |  | кирпич | инд | 1980 | кирпич | 15 |  | 1 | 46 | 6205 | 6205 | 3617 |  | да | да | да | да | да | нет | нет | нет | да | 3 | 1 | 3 | 0 | 0 | 0
136 | Колпинский | Колпино | Заводской проспект | 38 |  |  | 06_000136 |  |  | кирпич | инд | 1980 | кирпич | 15 |  | 1 | 43 | 6530 | 6530 | 3771 |  | да | да | да | да | да | нет | нет | нет | да | 3 | 1 | 3 | 0 | 0 | 0
137 | Колпинский | Колпино | Заводской проспект | 40 |  |  | 06_000137
138 | Колпинский | Колпино | Заводской проспект | 42 |  |  | 06_000138
139 | Колпинский | Колпино | Заводской проспект | 44 |  |  | 06_000139
140 | Колпинский | Колпино | Заводской проспект | 48 |  |  | 06_000140
141 | Колпинский | Колпино | Заводской проспект | 4 |  |  | 06_000141 |  |  | другое | 1ЛГ-602В | 1971 | панель | 9 | 0 | 9 | 324 | 18152.54 | 18152.54 | 18152.54 | 0 | да | да | да | да | да | да | нет | да | нет | 9 | 0 | 1 | 2 | 2 | 0
142 | Колпинский | Колпино | Заводской проспект | 52 |  |  | 06_000142
143 | Колпинский | Колпино | Заводской проспект | 54 |  |  | 06_000143
144 | Колпинский | Колпино | Заводской проспект | 56 |  |  | 06_000144
145 | Колпинский | Колпино | Заводской проспект | 58 |  |  | 06_000145
146 | Колпинский | Колпино | Заводской проспект | 60 |  |  | 06_000146
147 | Колпинский | Колпино | Заводской проспект | 62 |  |  | 06_000147
148 | Колпинский | Колпино | Заводской проспект | 6 |  |  | 06_000148 |  |  | другое | 1ЛГ-602 | 1971 | панель | 9 | 0 | 4 | 79 | 4180.05 | 4180.05 | 4160.65 | 19.4 | да | да | да | да | да | да | нет | да | нет | 2 | 0 | 1 | 1 | 1 | 0
149 | Колпинский | Колпино | Загородная | 31 |  |  | 06_000149 |  |  | кирпич | инд. | 1952 | кирпич | 2 | 0 | 2 | 14 | 948.86 | 948.86 | 786.7 | 162 | да | да | да | да | да | да | нет | да | нет | 0
150 | Колпинский | Колпино | Загородная | 32 |  |  | 06_000150 |  |  | кирпич | инд. | 1952 | кирпич | 2 | 0 | 2 | 14 | 937 | 937 | 770 | 167 | да | да | да | да | да | да | нет | да | нет | 0
151 | Колпинский | Колпино | Загородная | 33 |  |  | 06_000151 |  |  | кирпич | инд. | 1949 | кирпич | 2 | 0 | 2 | 14 | 934.9 | 934.9 | 770.9 | 164 | да | да | да | да | да | да | нет | да | нет | 0
152 | Колпинский | Колпино | Загородная | 34 |  |  | 06_000152 |  |  | кирпич | инд. | 1950 | кирпич | 2 | 0 | 2 | 14 | 898.49 | 898.49 | 737.49 | 161 | да | да | да | да | да | да | нет | да | нет | 0
153 | Колпинский | Колпино | Загородная | 37 |  |  | 06_000153 |  |  | кирпич | инд. | 1954 | кирпич | 2 | 0 | 2 | 14 | 940.23 | 940.23 | 771.23 | 169 | да | да | да | да | да | да | нет | да | нет | 0
154 | Колпинский | Колпино | Загородная | 40 |  |  | 06_000154 |  |  | кирпич | инд. | 1948 | кирпич | 2 | 0 | 2 | 14 | 928.79 | 928.79 | 766.79 | 162 | да | да | да | да | да | да | нет | да | нет | 0
155 | Колпинский | Колпино | Загородная | 41 | 2 |  | 06_000155 |  |  | кирпич | инд. | 1972 | кирпич | 3 | 0 | 3 | 36 | 1692.18 | 1692.18 | 1539.18 | 153 | да | да | да | да | да | да | нет | да | нет | 0
156 | Колпинский | Колпино | Загородная | 42 |  |  | 06_000156 |  |  | кирпич | инд. | 1956 | кирпич | 3 | 0 | 2 | 14 | 1263.46 | 1263.46 | 1117.46 | 146 | да | да | да | да | да | да | нет | да | нет | 0
157 | Колпинский | Колпино | Загородная | 43 |  |  | 06_000157 |  |  | кирпич | инд. | 1960 | кирпич | 3 | 0 | 3 | 32 | 1602.88 | 1602.88 | 1447.88 | 155 | да | да | да | да | да | да | нет | да | нет | 0
158 | Колпинский | Колпино | Загородная | 43 | 2 |  | 06_000158 |  |  | кирпич | инд. | 1972 | кирпич | 5 | 0 | 5 | 80 | 4827.37 | 4827.37 | 4245.37 | 582 | да | да | да | да | да | да | нет | да | нет | 0
159 | Колпинский | Колпино | Загородная | 44 |  |  | 06_000159 |  |  | кирпич | инд. | 1957 | кирпич | 3 | 0 | 2 | 13 | 1206.14 | 1206.14 | 1080.14 | 126 | да | да | да | да | да | да | нет | да | нет | 0
160 | Колпинский | Колпино | Загородная | 44 | 2 |  | 06_000160 |  |  | кирпич | инд. | 1972 | кирпич | 3 | 0 | 3 | 36 | 1698.6 | 1698.6 | 1534.6 | 164 | да | да | да | да | да | да | нет | да | нет | 0
161 | Колпинский | Колпино | Загородная | 45 |  |  | 06_000161 |  |  | кирпич | инд. | 1957 | кирпич | 3 | 0 | 2 | 13 | 1221.34 | 1221.34 | 1083.34 | 138 | да | да | да | да | да | да | нет | да | нет | 0
162 | Колпинский | Колпино | Загородная | 46 |  |  | 06_000162 |  |  | кирпич | инд. | 1955 | кирпич | 2 | 0 | 2 | 16 | 783.1 | 783.1 | 719.1 | 64 | да | да | да | да | да | да | нет | да | нет | 0
163 | Колпинский | Колпино | Загородная | 47 |  |  | 06_000163 |  |  | кирпич | инд. | 1960 | кирпич | 3 | 0 | 2 | 24 | 1052.9 | 1052.9 | 940.9 | 112 | да | да | да | да | да | да | нет | да | нет | 0
164 | Колпинский | Колпино | Загородная | 48 |  |  | 06_000164 |  |  | кирпич | инд. | 1966 | кирпич | 3 | 0 | 3 | 36 | 1646 | 1646 | 1485 | 161 | да | да | да | да | да | да | нет | да | нет | 0
165 | Колпинский | Колпино | Загородная | 48 | 2 |  | 06_000165 |  |  | кирпич | инд. | 1974 | кирпич | 5 | 0 | 2 | 12 | 3405.11 | 3405.11 | 3031.11 | 374 | да | да | да | да | да | да | нет | да | нет | 0
166 | Колпинский | Колпино | Загородная | 48 | 3 |  | 06_000166 |  |  | панель | 600.11 | 1994 | панель | 10 | 0 | 5 | 199 | 12490.6 | 12490.6 | 11141.6 | 1349 | да | да | да | да | да | да | нет | нет | да | 5
167 | Колпинский | Колпино | Загородная | 49 |  |  | 06_000167 |  |  | кирпич | инд. | 1960 | кирпич | 3 | 0 | 2 | 24 | 1065 | 1065 | 960 | 105 | да | да | да | да | да | да | нет | да | нет | 0
168 | Колпинский | Колпино | Загородная | 50 |  |  | 06_000168 |  |  | кирпич | инд. | 1959 | кирпич | 3 | 0 | 2 | 24 | 1055.9 | 1055.9 | 947.9 | 108 | да | да | да | да | да | да | нет | да | нет | 0
169 | Колпинский | Колпино | Загородная | 52 |  |  | 06_000169 |  |  | кирпич | инд. | 1960 | кирпич | 3 | 0 | 2 | 24 | 1054.3 | 1054.3 | 944.3 | 110 | да | да | да | да | да | да | нет | да | нет | 0
170 | Колпинский | Колпино | Загородная | 54 |  |  | 06_000170 |  |  | кирпич | инд. | 1961 | кирпич | 3 | 0 | 3 | 36 | 1718.6 | 1718.6 | 1499.6 | 219 | да | да | да | да | да | да | нет | да | нет | 0
171 | Колпинский | Колпино | Загородная | 56 |  |  | 06_000171 |  |  | кирпич | инд. | 1961 | кирпич | 3 | 0 | 3 | 24 | 1052.7 | 1052.7 | 947.7 | 105 | да | да | да | да | да | да | нет | да | нет | 0
172 | Колпинский | Колпино | Загородная | 57 |  |  | 06_000172 |  |  | кирпич | инд. | 1954 | кирпич | 3 | 0 | 2 | 12 | 1221.78 | 1221.78 | 1037.78 | 184 | да | да | да | да | да | да | нет | да | нет | 0
173 | Колпинский | Колпино | Загородная | 58 |  |  | 06_000173 |  |  | кирпич | инд. | 1959 | кирпич | 3 | 0 | 3 | 36 | 1644.6 | 1644.6 | 1491.6 | 153 | да | да | да | да | да | да | нет | да | нет | 0
174 | Колпинский | Колпино | Загородная | 60 |  |  | 06_000174 |  |  | кирпич | инд. | 1952 | кирпич | 3 | 0 | 2 | 12 | 906.2 | 906.2 | 771.2 | 135 | да | да | да | да | да | да | нет | да | нет | 0
175 | Колпинский | Колпино | Загородная | 61 |  |  | 06_000175 |  |  | кирпич | инд. | 1941 | кирпич | 3 | 0 | 2 | 8 | 749.81 | 749.81 | 613.81 | 136 | да | да | да | да | да | да | нет | да | нет | 0
176 | Колпинский | Колпино | Загородная | 62 |  |  | 06_000176 |  |  | кирпич | 1-447с-54 | 1973 | кирпич | 9 | 0 | 2 | 63 | 6214.5 | 6214.5 | 5840.5 | 374 | да | да | да | да | да | нет | нет | нет | да | 2
177 | Колпинский | Колпино | Ижорская | 5 |  |  | 06_000177 |  |  | другое | инд. | 1952 | кирпич | 3 | 0 | 2 | 15 | 1144.44 | 1144.44 | 1097.34 | 47.1 | да | да | да | да | да | да | нет | да | нет | 0 | 0 | 1 | 0 | 0 | 0
178 | Колпинский | Колпино | Ижорского Батальона | 16 |  |  | 06_000178
179 | Колпинский | Колпино | Ижорского Батальона | 18 |  |  | 06_000179
180 | Колпинский | Колпино | Ижорского Батальона | 19 |  |  | 06_000180 | [8 empty] | 2 |  | 10985.65 | 10965.65 | 10243.65 | 742
181 | Колпинский | Колпино | Ижорского Батальона | 23 |  |  | 06_000181 | [8 empty] | 2 |  | 10822.97 | 10822.97 | 10027.97 | 795
182 | Колпинский | Колпино | Ижорского Батальона | 2 |  |  | 06_000182
183 | Колпинский | Колпино | Ижорского Батальона | 4/35 |  |  | 06_000183
184 | Колпинский | Колпино | Ижорского Батальона | 7 |  |  | 06_000184 | [8 empty] | 5 |  | 19875.4 | 19875.4 | 14123.2 | 3746.9
185 | Колпинский | Колпино | Ижорского Батальона | 8 |  |  | 06_000185
186 | Колпинский | Колпино | Ижорского Батальона | 9 |  |  | 06_000186 | [8 empty] | 2 |  | 9176.79 | 9176.79 | 7692.79 | 1848
187 | Колпинский | Колпино | Ижорского Батальона | 14 |  |  | 06_000187
188 | Колпинский | Колпино | Карла Маркса | 10 |  |  | 06_000188 |  |  | другое | инд. | 1931 | кирпич | 4 | 0 | 6 | 36 | 2787.91 | 2787.91 | 2071.31 | 716.6 | да | да | да | да | да | да | нет | да | нет | 0 | 0 | 1 | 0 | 0 | 0
189 | Колпинский | Колпино | Карла Маркса | 14 |  |  | 06_000189 |  |  | другое | инд. | 1930 | кирпич | 3 | 0 | 6 | 36 | 1993.1 | 1993.1 | 1993.1 | 0 | да | да | да | да | да | да | нет | да | нет | 0 | 0 | 1 | 1 | 1 | 0
190 | Колпинский | Колпино | Карла Маркса | 14А |  |  | 06_000190
191 | Колпинский | Колпино | Карла Маркса | 15 |  |  | 06_000191 |  |  | другое | 1-528КП | 1960 | кирпич | 5 | 0 | 4 | 80 | 3422.5 | 3422.5 | 3422.5 | 0 | да | да | да | да | да | да | нет | да | нет | 0 | 0 | 1 | 1 | 1 | 0
192 | Колпинский | Колпино | Карла Маркса | 20 |  |  | 06_000192 |  |  | другое | инд. | 1951 | кирпич | 3 | 0 | 1 | 6 | 733.59 | 733.59 | 549.99 | 183.6 | да | да | да | да | да | да | нет | да | нет | 0 | 0 | 1 | 0 | 0 | 0
193 | Колпинский | Колпино | Карла Маркса | 22/11 |  |  | 06_000193 |  |  | другое | инд. | 1951 | кирпич | 3 | 0 | 2 | 12 | 1081.79 | 1081.79 | 1081.79 | 0 | да | да | да | да | да | да | нет | да | нет | 0 | 0 | 1 | 0 | 0 | 0
194 | Колпинский | Колпино | Карла Маркса | 7 |  |  | 06_000194 |  |  | другое | инд. | 1954 | кирпич | 4 | 0 | 2 | 3 | 1845.28 | 1845.28 | 1373.28 | 472 | да | да | да | да | да | да | нет | да | нет | 0 | 1 | 1 | 0 | 0 | 0
195 | Колпинский | Петро-Славянка | Клубная | 1 |  |  | 06_000195 |  |  | кирпич | тип.проект № | 1959 | кирпич | 2 | 0 | 2 | 10 | 706.3 | 706.3 | 621.4 | 84.9 | да | да | да | да | да | нет | нет | да | нет | 0
196 | Колпинский | Петро-Славянка | Клубная | 1 | 2 |  | 06_000196 |  |  | кирпич | тип.проект № | 1990 | кирпич | 2 | 0 | 3 | 18 | 996.6 | 996.6 | 887.8 | 108.8 | да | да | да | да | да | нет | нет | да | нет | 0
197 | Колпинский | Петро-Славянка | Клубная | 1 | 3 |  | 06_000197 |  |  | кирпич | тип.проект № | 1993 | кирпич | 2 | 0 | 3 | 18 | 976.4 | 976.4 | 867.6 | 108.8 | да | да | да | да | да | нет | нет | да | нет | 0
198 | Колпинский | Петро-Славянка | Клубная | 3 |  |  | 06_000198 |  |  | кирпич | тип.проект № | 1961 | кирпич | 2 | 0 | 2 | 12 | 819.7 |  | 483.4 |  | да | да | да | да | да | нет | нет | да | нет | 0
199 | Колпинский | Петро-Славянка | Клубная | 5 |  |  | 06_000199 |  |  | кирпич | тип.проект № | 1961 | кирпич | 2 | 0 | 2 | 12 | 807.5 |  | 467.8 |  | да | да | да | да | да | нет | нет | да | нет | 0
200 | Колпинский | Понтонный | Клубная | 1/2 |  |  | 06_000200
201 | Колпинский | Колпино | Коммуны площадь | 1/2 |  |  | 06_000201 |  |  | другое | инд. | 1960 | кирпич | 3 | 0 | 2 | 27 | 1327.3 | 1327.3 | 1327.3 | 0 | да | да | да | да | да | да | нет | да | нет | 0 | 0 | 1 | 0 | 0 | 0
202 | Колпинский | Колпино | Коммуны площадь | 11 |  |  | 06_000202 |  |  | другое | 1-528КП | 1971 | кирпич | 5 | 0 | 4 | 64 | 3377.79 | 3377.79 | 2707.39 | 670.4 | да | да | да | да | да | да | нет | да | нет | 0 | 0 | 1 | 1 | 1 | 0
203 | Колпинский | Колпино | Коммуны площадь | 3 |  |  | 06_000203 |  |  | другое | инд. | 1960 | кирпич | 3 | 0 | 2 | 24 | 530.5 | 530.5 | 471.5 | 59 | да | да | да | да | да | да | нет | да | нет | 0 | 0 | 1 | 0 | 0 | 0
204 | Колпинский | Колпино | Коммуны площадь | 5 |  |  | 06_000204 |  |  | другое | инд. | 1961 | кирпич | 3 | 0 | 2 | 24 | 523.65 | 523.65 | 467.95 | 55.7 | да | да | да | да | да | да | нет | да | нет | 0 | 0 | 1 | 0 | 0 | 0
205 | Колпинский | Колпино | Коммуны площадь | 7 |  |  | 06_000205 |  |  | другое | инд. | 1917 | кирпич | 3 | 0 | 2 | 10 | 1108.73 | 1108.73 | 599.63 | 509.1 | да | да | да | да | да | да | нет | да | нет | 0 | 0 | 1 | 0 | 0 | 0
206 | Колпинский | Колпино | Коммуны площадь | 9 |  |  | 06_000206 |  |  | другое | 1ЛГ-507 | 1963 | панель | 4 | 0 | 3 | 48 | 2123.88 | 2123.88 | 2123.88 | 0 | да | да | да | да | да | да | нет | да | нет | 0 | 0 | 1 | 1 | 1 | 0
207 | Колпинский | Колпино | Коммуны | 13 |  |  | 06_000207
208 | Колпинский | Колпино | Коммуны | 1 |  |  | 06_000208 |  |  | другое | 1-528КП | 1977 | кирпич | 9 | 0 | 1 | 45 | 2253.4 | 2253.4 | 2253.4 | 0 | да | да | да | да | да | да | нет | да | нет | 1 | 0 | 1 | 1 | 1 | 0
209 | Колпинский | Колпино | Коммуны | 21/7 |  |  | 06_000209 |  |  | другое | инд. | 1953 | кирпич | 3 | 0 | 4 | 27 | 2056.27 | 2056.27 | 2056.27 | 0 | да | да | да | да | да | да | нет | да | нет | 0 | 0 | 1 | 1 | 1 | 0
210 | Колпинский | Колпино | Коммуны | 23 |  |  | 06_000210 |  |  | другое | инд. | 1975 | кирпич | 7 | 0 | 2 | 100 | 5625.39 | 5625.39 | 5040.99 | 584.4 | да | да | да | да | да | да | нет | да | нет | 2 | 0 | 1 | 1 | 1 | 0
211 | Колпинский | Колпино | Комсомольского Канала набережная | 1/2 |  |  | 06_000211
212 | Колпинский | Колпино | Комсомольского Канала набережная | 11 |  |  | 06_000212
213 | Колпинский | Колпино | Комсомольского Канала набережная | 16 |  |  | 06_000213 |  |  | кирпич | инд. | 1955 | кирпич | 3 | 0 | 2 | 15 | 1218.12 | 1218.12 | 1075.92 | 142.2 | да | да | да | да | да | да | нет | да | нет | 0
214 | Колпинский | Колпино | Комсомольского Канала набережная | 17 |  |  | 06_000214 |  |  | кирпич | 1-528КП | 1961 | кирпич | 4 | 0 | 3 | 48 | 2287.25 | 2287.25 | 2072.25 | 215 | да | да | да | да | да | да | нет | да | нет | 0
215 | Колпинский | Колпино | Комсомольского Канала набережная | 18 |  |  | 06_000215 |  |  | кирпич | инд. | 1954 | кирпич | 4 | 0 | 2 | 15 | 1596.46 | 1596.46 | 1417.66 | 178.8 | да | да | да | да | да | да | нет | да | нет | 0
216 | Колпинский | Колпино | Комсомольского Канала набережная | 20/2 |  |  | 06_000216 |  |  | панель | инд. | 1952 | панель | 3 | 0 | 2 | 15 | 1197.61 | 1197.61 | 1091.91 | 105.7 | да | да | да | да | да | да | нет | да | нет | 0
217 | Колпинский | Колпино | Комсомольского Канала набережная | 21 |  |  | 06_000217 |  |  | кирпич | 1-528КП | 1961 | кирпич | 4 | 0 | 3 | 48 | 2251.01 | 2251.01 | 2025.01 | 226 | да | да | да | да | да | да | нет | да | нет | 0
218 | Колпинский | Колпино | Комсомольского Канала набережная | 22/2 |  |  | 06_000218 |  |  | панель | инд. | 1952 | панель | 3 | 0 | 4 | 33 | 2555.49 | 2555.49 | 2320.79 | 234.7 | да | да | да | да | да | да | нет | да | нет | 0
219 | Колпинский | Колпино | Комсомольского Канала набережная | 24/1 |  |  | 06_000219 |  |  | кирпич | инд. | 1952 | кирпич | 3 | 0 | 4 | 27 | 2794.06 | 2794.06 | 2447.06 | 347 | да | да | да | да | да | да | нет | да | нет | 0
220 | Колпинский | Колпино | Комсомольского Канала набережная | 26 |  |  | 06_000220 |  |  | кирпич | инд. | 1953 | кирпич | 1/3,2/4,3/4,4/3 | 0 | 4 | 31 | 2764.63 | 2764.63 | 2431.03 | 333.6 | да | да | да | да | да | да | нет | да | нет | 0
221 | Колпинский | Колпино | Комсомольского Канала набережная | 28/19 |  |  | 06_000221 |  |  | кирпич | инд. | 1954 | кирпич | 4 | 0 | 4 | 45 | 3717.32 | 3717.32 | 3304.32 | 413 | да | да | да | да | да | да | нет | да | нет | 0
222 | Колпинский | Колпино | Комсомольского Канала набережная | 5 |  |  | 06_000222
223 | Колпинский | Колпино | Комсомольского Канала набережная | 7 |  |  | 06_000223
224 | Колпинский | Колпино | Косинова | 9 |  |  | 06_000224 |  |  | другое | инд. | 1953 | кирпич | 3 | 0 | 3 | 21 | 1510.55 | 1510.55 | 1510.55 | 0 | да | да | да | да | да | да | нет | да | нет | 0 | 0 | 1 | 0 | 0 | 0
225 | Колпинский | Колпино | Красная | 10 |  |  | 06_000225
226 | Колпинский | Колпино | Красная | 12 |  |  | 06_000226
227 | Колпинский | Колпино | Красная | 16 |  |  | 06_000227 |  |  | панель | КГ-ЗП | 1959 | панель | 3 | 0 | 2 | 18 | 877.7 | 877.7 | 775.7 | 102 | да | да | да | да | да | да | нет | да | нет | 0
228 | Колпинский | Колпино | Красная | 18 |  |  | 06_000228 |  |  | панель | КГ-ЗП | 1959 | панель | 3 | 0 | 2 | 18 | 887.21 | 877.21 | 785.21 | 102 | да | да | да | да | да | да | нет | да | нет | 0
229 | Колпинский | Колпино | Красная | 20 |  |  | 06_000229 |  |  | панель | КГ-ЗП | 1960 | панель | 3 | 0 | 2 | 18 | 889.93 | 889.93 | 787.93 | 102 | да | да | да | да | да | да | нет | да | нет | 0
230 | Колпинский | Колпино | Красная | 22 |  |  | 06_000230 |  |  | панель | КГ-ЗП | 1960 | панель | 3 | 0 | 2 | 18 | 887.07 | 887.07 | 785.07 | 102 | да | да | да | да | да | да | нет | да | нет | 0
231 | Колпинский | Колпино | Красная | 4 |  |  | 06_000231
232 | Колпинский | Колпино | Красная | 6 |  |  | 06_000232 |  |  | панель | КГ-ЗП | 1962 | панель | 3 | 0 | 2 | 18 | 845.82 | 845.82 | 770.82 | 75 | да | да | да | да | да | да | нет | да | нет | 0
233 | Колпинский | Колпино | Красная | 8 |  |  | 06_000233 |  |  | панель | КГ-ЗП | 1962 | панель | 3 | 0 | 2 | 18 | 869.9 | 869.9 | 768.3 | 101.6 | да | да | да | да | да | да | нет | да | нет | 0
234 | Колпинский | Колпино | Красных Партизан | 10 |  |  | 06_000234
235 | Колпинский | Колпино | Красных Партизан | 14 |  |  | 06_000235
236 | Колпинский | Колпино | Красных Партизан | 16 |  |  | 06_000236
237 | Колпинский | Колпино | Красных Партизан | 4 |  |  | 06_000237
238 | Колпинский | Колпино | Красных Партизан | 5 Литера А |  |  | 06_000238
239 | Колпинский | Колпино | Красных Партизан | 5 Литера Б |  |  | 06_000239
240 | Колпинский | Колпино | Красных Партизан | 5 Литера В |  |  | 06_000240
241 | Колпинский | Колпино | Красных Партизан | 5 Литера Г |  |  | 06_000241
242 | Колпинский | Колпино | Красных Партизан | 8 |  |  | 06_000242
243 | Колпинский | Колпино | Культуры | 11 |  |  | 06_000243 |  |  | панель | инд. | 1949 | панель | 3 | 0 | 1 | 12 | 917.1 | 917.1 | 838.1 | 79 | да | да | да | да | да | да | нет | да | нет | 0
244 | Колпинский | Колпино | Культуры | 13 |  |  | 06_000244 |  |  | кирпич | инд. | 1952 | кирпич | 2 | 0 | 3 | 13 | 915.35 | 915.35 | 817.35 | 98 | да | да | да | да | да | да | нет | да | нет | 0
245 | Колпинский | Колпино | Культуры | 15/5 |  |  | 06_000245 |  |  | кирпич | инд. | 1950 | кирпич | 2 | 0 | 4 | 20 | 1153.23 | 1153.23 | 1022.23 | 131 | да | да | да | да | да | да | нет | да | нет | 0
246 | Колпинский | Колпино | Культуры | 9 |  |  | 06_000246 |  |  | кирпич | инд. | 1953 | кирпич | 3 | 0 | 2 | 20 | 1590.49 | 1590.49 | 1393.79 | 196.7 | да | да | да | да | да | да | нет | да | нет | 0
247 | Колпинский | Колпино | Лагерное шоссе | 51 |  |  | 06_000247 |  |  | кирпич | тип65г. | 1966 | кирпич | 2 | 0 | 2 | 8 | 451.5 | 451.5 | 391.5 | 60 | да | да | нет | да | да | да | да | да | нет | 0
248 | Колпинский | Колпино | Лагерное шоссе | 53 |  |  | 06_000248 |  |  | кирпич | инд. | 1959 | кирпич | 4 | 0 | 3 | 48 | 3446.24 | 3446.24 | 3133.24 | 313 | да | да | нет | да | да | да | да | да | нет | 0
249 | Колпинский | Колпино | Лагерное шоссе | 55 |  |  | 06_000249 |  |  | кирпич | инд. | 1962 | кирпич | 5 | 0 | 4 | 78 | 3464.8 | 3464.8 | 3150.8 | 314 | да | да | нет | да | да | да | да | да | нет | 0
250 | Колпинский | Колпино | Ленина проспект | 10/17 |  |  | 06_000250 |  |  | другое | инд. | 1953 | кирпич | 4 | 0 | 2 | 15 | 1419.07 | 1419.07 | 1078.37 | 340.7 | да | да | да | да | да | да | нет | да | нет | 0 | 0 | 1 | 1 | 1 | 0
251 | Колпинский | Колпино | Ленина проспект | 11 |  |  | 06_000251
252 | Колпинский | Колпино | Ленина проспект | 12 |  |  | 06_000252 |  |  | другое | инд. | 1953 | кирпич | 3 | 0 | 4 | 22 | 2116.07 | 2116.07 | 1838.87 | 277.2 | да | да | да | да | да | да | нет | да | нет | 0 | 0 | 1 | 1 | 1 | 0
253 | Колпинский | Колпино | Ленина проспект | 13/16 |  |  | 06_000253
254 | Колпинский | Колпино | Ленина проспект | 14/18 |  |  | 06_000254 |  |  | другое | инд. | 1951 | кирпич | 3 | 0 | 2 | 10 | 1080.6 | 1080.6 | 911.7 | 168.9 | да | да | да | да | да | да | нет | да | нет | 0 | 0 | 1 | 0 | 0 | 0
255 | Колпинский | Колпино | Ленина проспект | 15/9 |  |  | 06_000255 |  |  | другое | инд. | 1939 | кирпич | 4 | 0 | 4 | 71 | 4246.8 | 4246.8 | 4183.8 | 63 | да | да | да | да | да | да | нет | да | нет | 0 | 0 | 1 | 1 | 1 | 0
256 | Колпинский | Колпино | Ленина проспект | 16/11 |  |  | 06_000256 |  |  | другое | инд. | 1940 | кирпич | 4 | 0 | 4 | 61 | 4328.41 | 4328.41 | 3482.51 | 845.9 | да | да | да | да | да | да | нет | да | нет | 0 | 0 | 1 | 1 | 1 | 0
257 | Колпинский | Колпино | Ленина проспект | 17/10 |  |  | 06_000257 |  |  | другое | инд. | 1938 | кирпич | 4 | 0 | 2 | 35 | 3416.22 | 3416.22 | 2892.92 | 523.3 | да | да | да | да | да | да | нет | да | нет | 0 | 0 | 1 | 1 | 1 | 0
258 | Колпинский | Колпино | Ленина проспект | 18/12 |  |  | 06_000258 |  |  | другое | инд. | 1938 | кирпич | 4 | 0 | 2 | 50 | 3273.7 | 3273.7 | 2801.1 | 472.6 | да | да | да | да | да | да | нет | да | нет | 0 | 0 | 1 | 1 | 1 | 0
259 | Колпинский | Колпино | Ленина проспект | 19/3 |  |  | 06_000259 |  |  | другое | инд. | 1958 | кирпич | 5 | 0 | 4 | 55 | 3847.5 | 3847.5 | 3392.6 | 454.9 | да | да | да | да | да | да | нет | да | нет | 0 | 0 | 1 | 1 | 1 | 0
260 | Колпинский | Колпино | Ленина проспект | 20/5 |  |  | 06_000260 |  |  | другое | инд. | 1956 | кирпич | 5 | 0 | 4 | 54 | 4119.46 | 4060.96 | 3637.26 | 482.2 | да | да | да | да | да | да | нет | да | нет | 0 | 0 | 1 | 1 | 1 | 0
261 | Колпинский | Колпино | Ленина проспект | 21 |  |  | 06_000261 |  |  | другое | инд. | 1958 | кирпич | 5 | 0 | 5 | 68 | 5182.34 | 5182.34 | 4601.74 | 580.6 | да | да | да | да | да | да | нет | да | нет | 0 | 0 | 1 | 1 | 1 | 0
262 | Колпинский | Колпино | Ленина проспект | 22 |  |  | 06_000262 |  |  | другое | инд. | 1957 | кирпич | 5 | 0 | 11 | 123 | 8901.34 | 8901.34 | 8041.24 | 860.1 | да | да | да | да | да | да | нет | да | нет | 0 | 0 | 0 | 3 | 3 | 0
263 | Колпинский | Колпино | Ленина проспект | 23 |  |  | 06_000263 |  |  | другое | инд. | 1958 | кирпич | 5 | 0 | 4 | 55 | 3723.2 | 3723.2 | 3347.3 | 375.9 | да | да | да | да | да | да | нет | да | нет | 0 | 0 | 1 | 1 | 1 | 0
264 | Колпинский | Колпино | Ленина проспект | 24/8 |  |  | 06_000264 |  |  | другое | инд. | 1957 | кирпич | 5 | 0 | 4 | 51 | 4364.62 | 4234.82 | 3637.52 | 727.1 | да | да | да | да | да | да | нет | да | нет | 0 | 0 | 1 | 1 | 1 | 0
265 | Колпинский | Колпино | Ленина проспект | 25 |  |  | 06_000265 |  |  | другое | 1-528КП | 1964 | кирпич | 5 | 0 | 3 | 56 | 2605.48 | 2605.48 | 2426.98 | 178.5 | да | да | да | да | да | да | нет | да | нет | 0 | 0 | 1 | 1 | 1 | 0
266 | Колпинский | Колпино | Ленина проспект | 29 |  |  | 06_000266 |  |  | другое | 1-528КП | 1965 | кирпич | 5 | 0 | 4 | 64 | 3718.07 | 3718.07 | 2740.28 | 977.79 | да | да | да | да | да | да | нет | да | нет | 0 | 0 | 1 | 1 | 1 | 0
267 | Колпинский | Колпино | Ленина проспект | 30/9 |  |  | 06_000267 |  |  | другое | инд. | 1970 | кирпич | 7 | 0 | 1 | 43 | 2616.32 | 2616.32 | 2210.72 | 405.6 | да | да | да | да | да | да | нет | да | нет | 1 | 0 | 1 | 1 | 1 | 0
268 | Колпинский | Колпино | Ленина проспект | 32 |  |  | 06_000268 |  |  | другое | 1-528КП | 1960 | кирпич | 4 | 0 | 3 | 48 | 2064.1 | 2064.1 | 2064.1 | 0 | да | да | да | да | да | да | нет | да | нет | 0 | 0 | 0 | 0 | 0 | 0
269 | Колпинский | Колпино | Ленина проспект | 33 |  |  | 06_000269 |  |  | другое | 1-528КП | 1964 | кирпич | 5 | 0 | 4 | 64 | 3500.4 | 3500.4 | 2776.3 | 724.1 | да | да | да | да | да | да | нет | да | нет | 0 | 0 | 1 | 1 | 1 | 0
270 | Колпинский | Колпино | Ленина проспект | 34 |  |  | 06_000270 |  |  | другое | другое | 1959 | кирпич | 3 | 0 | 2 | 24 | 1180.8 | 1180.8 | 1180.8 | 0 | да | да | да | да | да | да | нет | да | нет | 0 | 0 | 1 | 0 | 0 | 0
271 | Колпинский | Колпино | Ленина проспект | 35 |  |  | 06_000271 |  |  | другое | другое | 1962 | панель | 5 | 0 | 4 | 80 | 3516.06 | 3516.06 | 3516.06 | 0 | да | да | да | да | да | да | нет | да | нет | 0 | 0 | 1 | 1 | 1 | 0
272 | Колпинский | Колпино | Ленина проспект | 36 |  |  | 06_000272 |  |  | другое | другое | 1959 | кирпич | 3 | 0 | 2 | 24 | 1181.5 | 1181.5 | 1181.5 | 0 | да | да | да | да | да | да | нет | да | нет | 0 | 0 | 0 | 0 | 0 | 0
273 | Колпинский | Колпино | Ленина проспект | 37 |  |  | 06_000273 |  |  | другое | 1-528КП | 1962 | кирпич | 5 | 0 | 4 | 64 | 3722 | 3722 | 2762 | 960 | да | да | да | да | да | да | нет | да | нет | 0 | 0 | 1 | 1 | 1 | 0
274 | Колпинский | Колпино | Ленина проспект | 38 |  |  | 06_000274 |  |  | другое | другое | 1959 | кирпич | 4 | 0 | 3 | 48 | 3010.1 | 3010.1 | 3010.1 | 0 | да | да | да | да | да | да | нет | да | нет | 0 | 0 | 1 | 1 | 1 | 0
275 | Колпинский | Колпино | Ленина проспект | 39 |  |  | 06_000275 |  |  | другое | другое | 1963 | панель | 5 | 0 | 4 | 80 | 3515.1 | 3515.1 | 3515.1 | 0 | да | да | да | да | да | да | нет | да | нет | 0 | 0 | 1 | 1 | 1 | 0
276 | Колпинский | Колпино | Ленина проспект | 40 |  |  | 06_000276 |  |  | другое | другое | 1959 | кирпич | 4 | 0 | 3 | 48 | 2989.07 | 2989.07 | 2989.07 | 0 | да | да | да | да | да | да | нет | да | нет | 0 | 0 | 1 | 1 | 1 | 0
277 | Колпинский | Колпино | Ленина проспект | 41 |  |  | 06_000277 |  |  | другое | другое | 1963 | панель | 5 | 0 | 4 | 80 | 3503.2 | 3503.2 | 3503.2 | 0 | да | да | да | да | да | да | нет | да | нет | 0 | 0 | 1 | 1 | 1 | 0
278 | Колпинский | Колпино | Ленина проспект | 43 |  |  | 06_000278 |  |  | другое | другое | 1962 | панель | 5 | 0 | 4 | 80 | 3522.1 | 3522.1 | 3522.1 | 0 | да | да | да | да | да | да | нет | да | нет | 0 | 0 | 0 | 1 | 1 | 0
279 | Колпинский | Колпино | Ленина проспект | 44 |  |  | 06_000279 |  |  | другое | инд. | 1936 | кирпич | 3 | 0 | 5 | 39 | 1024.24 | 1024.24 | 961.64 | 62.6 | да | да | да | да | да | да | нет | да | нет | 0 | 0 | 1 | 0 | 0 | 0
280 | Колпинский | Колпино | Ленина проспект | 45 |  |  | 06_000280 |  |  | другое | другое | 1964 | панель | 5 | 0 | 4 | 80 | 3491.9 | 3491.9 | 3491.9 | 0 | да | да | да | да | да | да | нет | да | нет | 0 | 0 | 1 | 1 | 1 | 0
281 | Колпинский | Колпино | Ленина проспект | 47 |  |  | 06_000281 |  |  | другое | другое | 1962 | панель | 4 | 0 | 3 | 48 | 2128.4 | 2128.4 | 2128.4 | 0 | да | да | да | да | да | да | нет | да | нет | 0 | 0 | 1 | 1 | 1 | 0
282 | Колпинский | Колпино | Ленина проспект | 48 |  |  | 06_000282 |  |  | другое | другое | 1959 | кирпич | 3 | 0 | 2 | 24 | 943.02 | 943.02 | 943.02 | 0 | да | да | да | да | да | да | нет | да | нет | 0 | 0 | 1 | 1 | 1 | 0
283 | Колпинский | Колпино | Ленина проспект | 50 |  |  | 06_000283 |  |  | другое | другое | 1958 | кирпич | 4 | 0 | 3 | 48 | 3034.47 | 3034.47 | 2914.87 | 119.6 | да | да | да | да | да | да | нет | да | нет | 0 | 0 | 1 | 1 | 1 | 0
284 | Колпинский | Колпино | Ленина проспект | 51 |  |  | 06_000284 |  |  | другое | другое | 1963 | панель | 4 | 0 | 3 | 48 | 2117 | 2117 | 2117 | 0 | да | да | да | да | да | да | нет | да | нет | 0 | 0 | 1 | 1 | 1 | 0
285 | Колпинский | Колпино | Ленина проспект | 52/11 |  |  | 06_000285 |  |  | другое | другое | 1963 | панель | 4 | 0 | 3 | 48 | 2122.1 | 2122.1 | 2122.1 | 0 | да | да | да | да | да | да | нет | да | нет | 0 | 0 | 1 | 1 | 1 | 0
286 | Колпинский | Колпино | Ленина проспект | 54 |  |  | 06_000286
287 | Колпинский | Колпино | Ленина проспект | 55 |  |  | 06_000287
288 | Колпинский | Колпино | Ленина проспект | 56 |  |  | 06_000288
289 | Колпинский | Колпино | Ленина проспект | 57 |  |  | 06_000289 |  |  | другое | другое | 1963 | панель | 4 | 0 | 3 | 48 | 2123.8 | 2123.8 | 2123.8 | 0 | да | да | да | да | да | да | нет | да | нет | 0 | 0 | 0 | 1 | 1 | 0
290 | Колпинский | Колпино | Ленина проспект | 58 |  |  | 06_000290
291 | Колпинский | Колпино | Ленина проспект | 59 |  |  | 06_000291 |  |  | другое | другое | 1964 | панель | 5 | 0 | 4 | 80 | 3496.8 | 3496.8 | 3496.8 | 0 | да | да | да | да | да | да | нет | да | нет | 0 | 0 | 1 | 1 | 1 | 0
292 | Колпинский | Колпино | Ленина проспект | 60 |  |  | 06_000292 |  |  | другое | другое | 1940 | кирпич | 2 | 0 | 2 | 10 | 136.7 | 136.7 |  | 136.7 | да | да | да | да | да | да | нет | да | нет | 0 | 0 | 0 | 0 | 0 | 0 | расселение
293 | Колпинский | Колпино | Ленина проспект | 60 | 2 |  | 06_000293
294 | Колпинский | Колпино | Ленина проспект | 61 |  |  | 06_000294 |  |  | другое | другое | 1963 | панель | 4 | 0 | 3 | 48 | 2108.8 | 2108.8 | 2108.8 | 0 | да | да | да | да | да | да | нет | да | нет | 0 | 0 | 0 | 1 | 1 | 0
295 | Колпинский | Колпино | Ленина проспект | 63 |  |  | 06_000295 |  |  | другое | другое | 1963 | панель | 4 | 0 | 3 | 48 | 2115 | 2115 | 2115 | 0 | да | да | да | да | да | да | нет | да | нет | 0 | 0 | 1 | 1 | 1 | 0
296 | Колпинский | Колпино | Ленина проспект | 64 |  |  | 06_000296 |  |  | другое | другое | 1940 | кирпич | 2 | 0 | 2 | 12 | 0 | 0 |  |  | да | да | да | да | да |  |  |  |  | 0 | 0 | 0 | 0 | 0 | 0 | расселение
297 | Колпинский | Колпино | Ленина проспект | 66 |  |  | 06_000297
298 | Колпинский | Колпино | Ленина проспект | 67 |  |  | 06_000298 |  |  | другое | другое | 1963 | панель | 4 | 0 | 3 | 48 | 2128.8 | 2128.8 | 2128.8 | 0 | да | да | да | да | да | да | нет | да | нет | 0 | 0 | 1 | 1 | 1 | 0
299 | Колпинский | Колпино | Ленина проспект | 68 |  |  | 06_000299
300 | Колпинский | Колпино | Ленина проспект | 69 |  |  | 06_000300 |  |  | другое | другое | 1963 | панель | 4 | 0 | 3 | 48 | 2126.7 | 2126.7 | 2126.7 | 0 | да | да | да | да | да | да | нет | да | нет | 0 | 0 | 1 |  |  | 0
301 | Колпинский | Колпино | Ленина проспект | 71 |  |  | 06_000301 |  |  | другое | другое | 1964 | панель | 5 | 0 | 4 | 80 | 3477.04 | 3477.04 | 3477.04 | 0 | да | да | да | да | да | да | нет | да | нет | 0 | 0 | 1 | 1 | 1 | 0
302 | Колпинский | Колпино | Ленина проспект | 72 |  |  | 06_000302
303 | Колпинский | Колпино | Ленина проспект | 73 |  |  | 06_000303 |  |  | другое | другое | 1963 | панель | 4 | 0 | 3 | 48 | 2129.4 | 2129.4 | 2129.4 | 0 | да | да | да | да | да | да | нет | да | нет | 0 | 0 | 1 | 1 | 1 | 0
304 | Колпинский | Колпино | Ленина проспект | 74 |  |  | 06_000304
305 | Колпинский | Колпино | Ленина проспект | 75 |  |  | 06_000305 |  |  | другое | 1-528КП | 1965 | кирпич | 5 | 0 | 4 | 64 | 3472.08 | 3472.08 | 2758.38 | 713.7 | да | да | да | да | да | да | нет | да | нет | 0 | 0 | 1 | 1 | 1 | 0
306 | Колпинский | Колпино | Ленина проспект | 79 |  |  | 06_000306 |  |  | другое | инд. | 1969 | кирпич | 7 | 0 | 3 | 60 | 3249.3 | 3249.3 | 3155.8 | 93.5 | да | да | да | да | да | да | нет | да | нет | 3 | 0 | 1 | 1 | 1 | 0
307 | Колпинский | Колпино | Ленина проспект | 81 |  |  | 06_000307 |  |  | другое | инд. | 1965 | кирпич | 5 | 0 | 4 | 64 | 3502.63 | 3502.63 | 2778.1 | 724.53 | да | да | да | да | да | да | нет | да | нет | 0 | 0 | 1 | 1 | 1 | 0
308 | Колпинский | Колпино | Ленина проспект | 9/15 |  |  | 06_000308
309 | Колпинский | Металлострой | Максима Горького | 2 |  |  | 06_000309
310 | Колпинский | Металлострой | Максима Горького | 3 |  |  | 06_000310
311 | Колпинский | Металлострой | Максима Горького | 4 |  |  | 06_000311
312 | Колпинский | Металлострой | Максима Горького | 5/10 |  |  | 06_000312
313 | Колпинский | Колпино | Машиностроителей | 12 |  |  | 06_000313 |  |  | кирпич | 1528КП | 1979 | кирпич | 14 |  | 1 | 94 | 4490.6 | 4490.6 | 2555 |  | да | да | да | да | да | нет | нет | нет | да | 2 | 0 | 4 | 1 | 1 | 0
314 | Колпинский | Колпино | Машиностроителей | 14 |  |  | 06_000314 |  |  | кирпич | 1528КП | 1979 | кирпич | 14 |  | 1 | 94 | 4507.2 | 4507.2 | 2582.3 |  | да | да | да | да | да | нет | нет | нет | да | 2 | 0 | 3 | 1 | 1 | 0
315 | Колпинский | Колпино | Машиностроителей | 2/24 |  |  | 06_000315
316 | Колпинский | Колпино | Машиностроителей | 3 |  |  | 06_000316 |  |  |  | инд |  |  | 15 |  | 1 | 46 | 6197 | 6197 | 3592 |  | да | да | да | да | да | нет | нет | нет | да | 3 | 1 | 3 | 1 | 1 | 0
317 | Колпинский | Колпино | Машиностроителей | 4 |  |  | 06_000317 |  |  | панель | 1ЛГ-504Д | 1977 | панель | 9 |  | 2 | 72 | 4210.13 | 4210.13 | 2764.12 |  | да | да | да | да | да | да | нет | да | нет | 2 | 0 | 1 | 1 | 1 | 0
318 | Колпинский | Колпино | Машиностроителей | 5 |  |  | 06_000318 |  |  | панель | 1ЛГ-504Д | 1973 | панель | 9 |  | 5 | 179 | 9994.46 | 9994.46 | 6812.89 |  | да | да | да | да | да | да | нет | да | нет | 5 | 0 | 1 | 2 | 2 | 0
319 | Колпинский | Колпино | Машиностроителей | 6 |  |  | 06_000319 |  |  | панель | 1ЛГ-504Д | 1976 | панель | 9 |  | 5 | 179 | 9773.27 | 9773.27 | 6417.41 |  | да | да | да | да | да | да | нет | да | нет | 5 | 0 | 1 | 2 | 2 | 0
320 | Колпинский | Колпино | Машиностроителей | 8 |  |  | 06_000320 |  |  | панель | 1ЛГ-602 | 1972 | панель | 9 |  | 6 | 216 | 11674.87 | 11674.87 | 7448.86 |  | да | да | да | да | да | да | нет | да | нет | 6 | 0 | 2 | 1 | 1 | 0
321 | Колпинский | Колпино | Межевая | 23 |  |  | 06_000321 |  |  | кирпич | инд | 1956 | кирпич | 2 | 0 | 2 | 12 | 929.24 | 929.24 | 860.24 | 69 | да | да | да | да | да | да | нет | да | нет | 0
322 | Колпинский | Колпино | Межевая | 7/19 |  |  | 06_000322 |  |  | кирпич | тип61г. | 1961 | кирпич | 2 | 0 | 2 | 16 | 506.2 | 506.2 | 441.2 | 65 | да | да | нет | да | да | да | да | да | нет | 0
323 | Колпинский | Колпино | Металлургов | 13 |  |  | 06_000323 |  |  | кирпич | 1-528КП | 1978 | кирпич | 14 |  | 1 | 94 | 4556.4 | 4556.4 | 2598.6 |  | да | да | да | да | да | нет | нет | нет | да | 2 | 0 | 2 | 1 | 1 | 0
324 | Колпинский | Колпино | Металлургов | 15 |  |  | 06_000324
325 | Колпинский | Колпино | Металлургов | 3 |  |  | 06_000325 |  |  | панель | 1ЛГ-504 | 1977 | панель | 9 |  | 2 | 72 | 4214.71 | 4214.71 | 2745.61 |  | да | да | да | да | да | да | нет | да | нет | 2 | 0 | 1 | 1 | 1 | 0
326 | Колпинский | Колпино | Металлургов | 4 |  |  | 06_000326 |  |  | другое | инд. | 1977 | кирпич | 15 | 0 | 1 | 47 | 6572.13 | 6572.13 | 6572.13 | 0 | да | да | да | да | да | нет | нет | нет | да | 3 | 1 | 1 | 1 | 1 | 0
327 | Колпинский | Колпино | Металлургов | 5 |  |  | 06_000327 |  |  | панель | 1ЛГ-504 | 1972 | панель | 9 |  | 5 | 179 | 9769.2 | 9769.2 | 6665.6 |  | да | да | да | да | да | да | нет | да | нет | 5 | 0 | 1 | 2 | 2 | 0
328 | Колпинский | Колпино | Металлургов | 6 |  |  | 06_000328 |  |  | другое | другое | 1972 | панель | 9 | 0 | 5 | 179 | 9768.1 | 9768.1 | 9768.1 | 0 | да | да | да | да | да | да | нет | да | нет | 5 | 0 | 1 | 2 | 2 | 0
329 | Колпинский | Колпино | Металлургов | 9 |  |  | 06_000329 |  |  | панель | 1ЛГ-602 | 1971 | панель | 9 |  | 6 | 216 | 11645.51 | 11645.51 | 7437.69 |  | да | да | да | да | да | да | нет | да | нет | 6 | 0 | 2 | 1 | 1 | 0
330 | Колпинский | Колпино | Московская | 11 |  |  | 06_000330 |  |  | панель | 137Б | 1989 | панель | 12 | 0 | 6 | 354 | 26749.48 | 26749.48 | 21963.48 | 4786 | да | да | да | да | да | нет | нет | нет | да | 12
331 | Колпинский | Колпино | Московская | 3 |  |  | 06_000331 |  |  | панель | 137 | 1989 | панель | 12 | 0 | 3 | 321 | 20170.9 | 20170.9 | 16425.9 | 3745 | да | да | да | да | да | нет | нет | нет | да | 6
332 | Колпинский | Колпино | Московская | 5 |  |  | 06_000332
333 | Колпинский | Саперный | Невская | 11 |  |  | 06_000333
334 | Колпинский | Саперный | Невская | 1 |  |  | 06_000334
335 | Колпинский | Саперный | Невская | 7 |  |  | 06_000335
336 | Колпинский | Саперный | Невская | 9 |  |  | 06_000336
337 | Колпинский | Колпино | Новгородская | 10 | 1 |  | 06_000337 |  |  | панель | КГ-ЗП | 1963 | панель | 3 | 0 | 2 | 18 | 859.75 | 859.75 | 770.75 | 89 | да | да | да | да | да | да | нет | да | нет | 0
338 | Колпинский | Колпино | Новгородская | 10 | 2 |  | 06_000338 |  |  | панель | КГ-ЗП | 1961 | панель | 3 | 0 | 2 | 18 | 869.06 | 869.06 | 768.06 | 101 | да | да | да | да | да | да | нет | да | нет | 0
339 | Колпинский | Колпино | Новгородская | 11 |  |  | 06_000339
340 | Колпинский | Колпино | Новгородская | 12 | 1 |  | 06_000340 |  |  | панель | КГ-ЗП | 1962 | панель | 3 | 0 | 2 | 18 | 875.38 | 875.38 | 773.38 | 102 | да | да | да | да | да | да | нет | да | нет | 0
341 | Колпинский | Колпино | Новгородская | 12 | 2 |  | 06_000341 |  |  | панель | КГ-ЗП | 1962 | панель | 3 | 0 | 2 | 18 | 875.38 | 875.38 | 773.38 | 102 | да | да | да | да | да | да | нет | да | нет | 0
342 | Колпинский | Колпино | Новгородская | 13 |  |  | 06_000342
343 | Колпинский | Колпино | Новгородская | 14 |  |  | 06_000343 |  |  | панель | КГ-ЗП | 1962 | панель | 3 | 0 | 2 | 18 | 870.82 | 870.82 | 770.82 | 100 | да | да | да | да | да | да | нет | да | нет | 0
344 | Колпинский | Колпино | Новгородская | 16 | 1 |  | 06_000344 |  |  | панель | КГ-ЗП | 1962 | панель | 3 | 0 | 2 | 18 | 852.9 | 852.9 | 765 | 87 | да | да | да | да | да | да | нет | да | нет | 0
345 | Колпинский | Колпино | Новгородская | 16 | 2 |  | 06_000345 |  |  | панель | КГ-ЗП | 1962 | панель | 3 | 0 | 2 | 18 | 853.64 | 853.64 | 767.64 | 86 | да | да | да | да | да | да | нет | да | нет | 0
346 | Колпинский | Колпино | Новгородская | 18 | 1 |  | 06_000346 |  |  | панель | КГ-ЗП | 1962 | панель | 3 | 0 | 2 | 18 | 861.32 | 861.32 | 773.32 | 88 | да | да | да | да | да | да | нет | да | нет | 0
347 | Колпинский | Колпино | Новгородская | 18 | 2 |  | 06_000347 |  |  | панель | КГ-ЗП | 1962 | панель | 3 | 0 | 2 | 18 | 862.05 | 862.05 | 774.05 | 88 | да | да | да | да | да | да | нет | да | нет | 0
348 | Колпинский | Колпино | Новгородская | 2 |  |  | 06_000348 |  |  | панель | КГ-ЗП | 1962 | панель | 3 | 0 | 2 | 18 | 872.78 | 872.78 | 772.78 | 100 | да | да | да | да | да | да | нет | да | нет | 0
349 | Колпинский | Колпино | Новгородская | 3 |  |  | 06_000349
350 | Колпинский | Колпино | Новгородская | 4 | 1 |  | 06_000350 |  |  | панель | КГ-ЗП | 1962 | панель | 3 | 0 | 2 | 18 | 873.16 | 873.16 | 771.16 | 102 | да | да | да | да | да | да | нет | да | нет | 0
351 | Колпинский | Колпино | Новгородская | 4 | 2 |  | 06_000351 |  |  | панель | КГ-ЗП | 1962 | панель | 3 | 0 | 2 | 18 | 871.21 | 871.21 | 769.21 | 102 | да | да | да | да | да | да | нет | да | нет | 0
352 | Колпинский | Колпино | Новгородская | 5 |  |  | 06_000352
353 | Колпинский | Колпино | Новгородская | 6 | 1 |  | 06_000353 |  |  | панель | КГ-ЗП | 1962 | панель | 3 | 0 | 2 | 18 | 868.91 | 868.91 | 770.91 | 98 | да | да | да | да | да | да | нет | да | нет | 0
354 | Колпинский | Колпино | Новгородская | 6 | 1 |  | 06_000354 |  |  | панель | КГ-ЗП | 1962 | панель | 3 | 0 | 2 | 18 | 913.02 | 913.02 | 766.02 | 147 | да | да | да | да | да | да | нет | да | нет | 0
355 | Колпинский | Колпино | Новгородская | 7 |  |  | 06_000355
356 | Колпинский | Колпино | Новгородская | 8 |  |  | 06_000356 |  |  | панель | КГ-ЗП | 1962 | панель | 3 | 0 | 2 | 18 | 877.4 | 877.4 | 763.4 | 114 | да | да | да | да | да | да | нет | да | нет | 0
357 | Колпинский | Колпино | Новгородская | 9 |  |  | 06_000357
358 | Колпинский | Колпино | Оборонная | 10 |  |  | 06_000358 |  |  | панель | 606М | 1988 | панель | 9 | 0 | 7 | 244 | 16629.4 | 16629.4 | 14316.4 | 2313 | да | да | да | да | да | нет | нет | нет | да | 7
359 | Колпинский | Колпино | Оборонная | 2 |  |  | 06_000359
360 | Колпинский | Колпино | Оборонная | 4/49 |  |  | 06_000360
361 | Колпинский | Колпино | Оборонная | 8 |  |  | 06_000361 |  |  | панель | инд. | 1991 | панель | 9 | 0 | 2 | 72 | 4946.81 | 4946.81 | 4024.81 | 922 | да | да | да | да | да | нет | нет | нет | да | 2
362 | Колпинский | Колпино | Октябрьская | 13 |  |  | 06_000362 |  |  | кирпич | инд. | 1951 | кирпич | 3 | 0 | 2 | 15 | 1312.34 | 1312.34 | 1150.34 | 162 | да | да | да | да | да | да | нет | да | нет | 0
363 | Колпинский | Колпино | Октябрьская | 17/3 |  |  | 06_000363 |  |  | кирпич | инд. | 1954 | кирпич | 4 | 0 | 8 | 64 | 6137.44 | 6137.44 | 5345.44 | 792 | да | да | да | да | да | да | нет | да | нет | 0
364 | Колпинский | Колпино | Октябрьская | 21 |  |  | 06_000364 |  |  | кирпич | 1-528КП | 1963 | кирпич | 4 | 0 | 4 | 64 | 3117.67 | 3117.67 | 2809.67 | 308 | да | да | да | да | да | да | нет | да | нет | 0
365 | Колпинский | Колпино | Октябрьская | 23 |  |  | 06_000365 |  |  | кирпич | 1-528КП | 1961 | кирпич | 4 | 0 | 3 | 48 | 2208.96 | 2208.96 | 2027.96 | 181 | да | да | да | да | да | да | нет | да | нет | 0
366 | Колпинский | Колпино | Октябрьская | 25 |  |  | 06_000366 |  |  | кирпич | 1-528КП | 1960 | кирпич | 4 | 0 | 3 | 48 | 2258.23 | 2258.23 | 2028.23 | 230 | да | да | да | да | да | да | нет | да | нет | 0
367 | Колпинский | Колпино | Октябрьская | 27 |  |  | 06_000367 |  |  | кирпич | 1-528КП | 1966 | кирпич | 9 | 0 | 1 | 45 | 2297.06 | 2297.06 | 1992.06 | 305.27 | да | да | да | да | да | да | нет | да | нет | 1
368 | Колпинский | Колпино | Октябрьская | 29 |  |  | 06_000368 |  |  | кирпич | 1-528КП | 1963 | кирпич | 4 | 0 | 4 | 64 | 3105.3 | 3105.3 | 2805.3 | 300 | да | да | да | да | да | да | нет | да | нет | 0
369 | Колпинский | Колпино | Октябрьская | 31 |  |  | 06_000369 |  |  | кирпич | 1-528КП | 1960 | кирпич | 4 | 0 | 3 | 48 | 2263.54 | 2263.54 | 2042.54 | 221 | да | да | да | да | да | да | нет | да | нет | 0
370 | Колпинский | Колпино | Октябрьская | 33 |  |  | 06_000370 |  |  | кирпич | 1-528КП | 1960 | кирпич | 4 | 0 | 3 | 48 | 2237.51 | 2237.51 | 2021.51 | 216 | да | да | да | да | да | да | нет | да | нет | 0
371 | Колпинский | Колпино | Октябрьская | 37 |  |  | 06_000371 |  |  | кирпич | 1-528КП | 1964 | кирпич | 4 | 0 | 4 | 64 | 3072.97 | 3072.97 | 2772.97 | 300 | да | да | да | да | да | да | нет | да | нет | 0
372 | Колпинский | Колпино | Октябрьская | 39 |  |  | 06_000372 |  |  | кирпич | 1-528КП | 1961 | кирпич | 4 | 0 | 4 | 64 | 3048.87 | 3048.87 | 2749.87 | 299 | да | да | да | да | да | да | нет | да | нет | 0
373 | Колпинский | Колпино | Октябрьская | 43 |  |  | 06_000373 |  |  | кирпич | 1-528КП | 1961 | кирпич | 4 | 0 | 3 | 48 | 2256.26 | 2256.26 | 2029.26 | 227 | да | да | да | да | да | да | нет | да | нет | 0
374 | Колпинский | Колпино | Октябрьская | 45 |  |  | 06_000374 |  |  | кирпич | 1-528КП | 1962 | кирпич | 4 | 0 | 3 | 48 | 2267.97 | 2267.97 | 2043.97 | 224 | да | да | да | да | да | да | нет | да | нет | 0
375 | Колпинский | Колпино | Октябрьская | 47 |  |  | 06_000375 |  |  | кирпич | 1-528КП | 1961 | кирпич | 4 | 0 | 3 | 48 | 2253.11 | 2253.11 | 2022.11 | 231 | да | да | да | да | да | да | нет | да | нет | 0
376 | Колпинский | Колпино | Октябрьская | 49 |  |  | 06_000376 |  |  | кирпич | 1-528КП | 1966 | кирпич | 9 | 0 | 1 | 45 | 2310.2 | 2310.2 | 2005.2 | 305 | да | да | да | да | да | да | нет | да | нет | 1
377 | Колпинский | Колпино | Октябрьская | 51 |  |  | 06_000377 |  |  | кирпич | 1-528КП | 1962 | кирпич | 4 | 0 | 4 | 64 | 3103.75 | 3103.75 | 2802.75 | 301 | да | да | да | да | да | да | нет | да | нет | 0
378 | Колпинский | Колпино | Октябрьская | 53 |  |  | 06_000378 |  |  | кирпич | 1-528КП | 1963 | кирпич | 4 | 0 | 3 | 48 | 2249.64 | 2249.64 | 2020.64 | 229 | да | да | да | да | да | да | нет | да | нет | 0
379 | Колпинский | Колпино | Октябрьская | 55 |  |  | 06_000379 |  |  | кирпич | 1-528КП | 1962 | кирпич | 4 | 0 | 3 | 48 | 2209.67 | 2209.67 | 1971.67 | 238 | да | да | да | да | да | да | нет | да | нет | 0
380 | Колпинский | Колпино | Октябрьская | 57 |  |  | 06_000380 |  |  | кирпич | 1-528КП | 1962 | кирпич | 4 | 0 | 3 | 48 | 2197.67 | 2197.67 | 2017.67 | 180 | да | да | да | да | да | да | нет | да | нет | 0
381 | Колпинский | Колпино | Октябрьская | 59 |  |  | 06_000381
382 | Колпинский | Колпино | Октябрьская | 61 |  |  | 06_000382 |  |  | панель | 606М | 1987 | панель | 14 | 0 | 4 | 336 | 19375 | 19375 | 16739.3 | 2635.7 | да | да | да | да | да | нет | нет | нет | да | 8
383 | Колпинский | Колпино | Октябрьская | 63 |  |  | 06_000383
384 | Колпинский | Колпино | Октябрьская | 65 |  |  | 06_000384 |  |  | панель | 1ЛГ504-Д | 1985 | панель | 9 | 0 | 4 | 143 | 8674.1 | 8674.1 | 7836.2 | 837.9 | да | да | да | да | да | да | нет | да | нет | 4
385 | Колпинский | Колпино | Октябрьская | 67 |  |  | 06_000385 |  |  | панель | 1ЛГ504-Д | 1985 | панель | 9 | 0 | 4 | 143 | 8680.1 | 8680.1 | 7824.2 | 855.9 | да | да | да | да | да | да | нет | да | нет | 4
386 | Колпинский | Колпино | Октябрьская | 69 |  |  | 06_000386 |  |  | панель | 606М | 1987 | панель | 14 | 0 | 4 | 336 | 19429.4 | 19429.4 | 16793.7 | 2635.7 | да | да | да | да | да | нет | нет | нет | да | 8
387 | Колпинский | Колпино | Октябрьская | 71 |  |  | 06_000387 |  |  | панель | 1ЛГ504-Д | 1985 | панель | 12 | 0 | 2 | 144 | 9201.1 | 9201.1 | 7818.4 | 1382.7 | да | да | да | да | да | нет | нет | нет | да | 4
388 | Колпинский | Колпино | Октябрьская | 75 |  |  | 06_000388 |  |  | панель | 1ЛГ504-Д | 1985 | панель | 9 | 0 | 7 | 259 | 15023.5 | 15023.5 | 13412.5 | 1611 | да | да | да | да | да | да | нет | да | нет | 7
389 | Колпинский | Колпино | Октябрьская | 77/27 |  |  | 06_000389
390 | Колпинский | Колпино | Октябрьская | 81 |  |  | 06_000390 |  |  | панель | 606.11 | 2005 | панель | 10 | 0 | 4 | 165 | 10786.67 | 10786.67 | 9364.67 | 1422 | да | да | да | да | да | нет | нет | нет | да | 4
391 | Колпинский | Колпино | Октябрьская | 83 |  |  | 06_000391
392 | Колпинский | Колпино | Павловская | 15 |  |  | 06_000392 |  |  | другое | другое | 1957 | кирпич | 5 | 0 | 5 | 69 | 4753.66 | 4753.66 | 4430.66 | 323 | да | да | да | да | да | да | нет | да | нет | 0 | 0 | 1 | 1 | 1 | 0
393 | Колпинский | Колпино | Павловская | 17 |  |  | 06_000393 |  |  | другое | другое | 1958 | кирпич | 5 | 0 | 5 | 69 | 4775.92 | 4775.92 | 4450.22 | 325.7 | да | да | да | да | да | да | нет | да | нет | 0 | 0 | 1 | 1 | 1 | 0
394 | Колпинский | Колпино | Павловская | 19/13 |  |  | 06_000394 |  |  | другое | другое | 1956 | кирпич | 4 | 0 | 3 | 39 | 2963.98 | 2963.98 | 2668.88 | 295.1 | да | да | да | да | да | да | нет | да | нет | 0 | 0 | 1 | 1 | 1 | 0
395 | Колпинский | Колпино | Павловская | 23/16 |  |  | 06_000395 |  |  | другое | другое | 1956 | кирпич | 4 | 0 | 3 | 38 | 2915.62 | 2790.22 | 2372.42 | 543.2 | да | да | да | да | да | да | нет | да | нет | 0 | 0 | 0 | 1 | 1 | 0
396 | Колпинский | Колпино | Павловская | 27 |  |  | 06_000396 |  |  | другое | другое | 1962 | панель | 4 | 0 | 3 | 48 | 2098.82 | 2098.82 | 2098.82 | 0 | да | да | да | да | да | да | нет | да | нет | 0 | 0 | 1 | 1 | 1 | 0
397 | Колпинский | Колпино | Павловская | 38/17 |  |  | 06_000397 |  |  | другое | другое | 1982 | панель | 9 | 0 | 7 | 260 | 13539.81 | 13539.81 | 13539.81 | 0 | да | да | да | да | да | да | нет | да | нет | 7 | 0 | 1 | 3 | 3 | 0
398 | Колпинский | Колпино | Павловская | 40/2 |  |  | 06_000398
399 | Колпинский | Колпино | Павловская | 14 |  |  | 06_000399 |  |  | другое | инд. | 1939 | кирпич | 2 | 0 | 2 | 12 | 854.2 | 854.2 | 854.2 | 0 | да | да | да | да | да | да | нет | да | нет | 0 | 0 | 1 | 1 | 1 | 0
400 | Колпинский | Колпино | Павловская | 44 |  |  | 06_000400 |  |  | другое | 1-528КП | 1966 | кирпич | 5 | 0 | 6 | 120 | 5299.85 | 5299.85 | 5299.85 | 0 | да | да | да | да | да | да | нет | да | нет | 0 | 0 | 1 | 1 | 1 | 0
401 | Колпинский | Колпино | Павловская | 46 |  |  | 06_000401 |  |  | другое | другое | 1964 | панель | 5 | 0 | 4 | 80 | 3538.3 | 3538.3 | 3538.3 | 0 | да | да | да | да | да | да | нет | да | нет | 0 | 0 | 1 | 1 | 1 | 0
402 | Колпинский | Колпино | Павловская | 47 |  |  | 06_000402
403 | Колпинский | Колпино | Павловская | 48 |  |  | 06_000403 |  |  | другое | другое | 1964 | панель | 5 | 0 | 4 | 80 | 3529.6 | 3529.6 | 3529.6 | 0 | да | да | да | да | да | да | нет | да | нет | 0 | 0 | 1 | 1 | 1 | 0
404 | Колпинский | Колпино | Павловская | 50 |  |  | 06_000404 |  |  | другое | другое | 1964 | панель | 5 | 0 | 4 | 80 | 3525.3 | 3525.3 | 3525.3 | 0 | да | да | да | да | да | да | нет | да | нет | 0 | 0 | 1 | 1 | 1 | 0
405 | Колпинский | Колпино | Павловская | 51 | 1 |  | 06_000405
406 | Колпинский | Колпино | Павловская | 51 | 2 |  | 06_000406
407 | Колпинский | Колпино | Павловская | 52 |  |  | 06_000407 |  |  | другое | другое | 1964 | панель | 5 | 0 | 4 | 80 | 3530.11 | 3530.11 | 3530.11 | 0 | да | да | да | да | да | да | нет | да | нет | 0 | 0 | 1 | 1 | 1 | 0
408 | Колпинский | Колпино | Павловская | 54 |  |  | 06_000408 |  |  | другое | другое | 1965 | панель | 5 | 0 | 4 | 80 | 3541.6 | 3541.6 | 3513.7 | 27.9 | да | да | да | да | да | да | нет | да | нет | 0 | 0 | 1 | 1 | 1 | 0
409 | Колпинский | Колпино | Павловская | 54 | 2 |  | 06_000409 |  |  | другое | 1-528КП | 1972 | кирпич | 9 | 0 | 1 | 45 | 2056.7 | 2056.7 | 2002 | 54.7 | да | да | да | да | да | да | нет | да | нет | 1 | 0 | 1 | 1 | 1 | 0
410 | Колпинский | Колпино | Павловская | 54 | 3 |  | 06_000410 |  |  | другое | 1-528КП | 1972 | кирпич | 9 | 0 | 1 | 45 | 2029.6 | 2029.6 | 2029.6 | 0 | да | да | да | да | да | да | нет | да | нет | 1 | 0 | 1 | 1 | 1 | 0
411 | Колпинский | Колпино | Павловская | 56 |  |  | 06_000411 |  |  | другое | другое | 1965 | панель | 5 | 0 | 4 | 80 | 3529.5 | 3529.5 | 3529.5 | 0 | да | да | да | да | да | да | нет | да | нет | 0 | 0 | 1 | 1 | 1 | 0
412 | Колпинский | Колпино | Павловская | 57 |  |  | 06_000412
413 | Колпинский | Колпино | Павловская | 60 |  |  | 06_000413 |  |  | другое | 1-528КП | 1967 | кирпич | 5 | 0 | 6 | 120 | 5382.4 | 5382.4 | 5382.4 | 0 | да | да | да | да | да | да | нет | да | нет | 0 | 0 | 1 | 1 | 1 | 0
414 | Колпинский | Колпино | Павловская | 61 |  |  | 06_000414
415 | Колпинский | Колпино | Павловская | 61 | 2 |  | 06_000415
416 | Колпинский | Колпино | Павловская | 63 |  |  | 06_000416
417 | Колпинский | Колпино | Павловская | 65 |  |  | 06_000417 |  |  | другое | другое | 1960 | кирпич | 2 | 0 | 2 | 16 | 140.34 | 140.34 | 140.34 | 0 | да | да | да | да | да | [5 empty] | 0 | 0 | 0 | 0 | 0 | расселение
418 | Колпинский | Колпино | Павловская | 66 |  |  | 06_000418 |  |  | другое | другое | 1964 | панель | 5 | 0 | 4 | 80 | 3533 | 3533 | 3533 | 0 | да | да | да | да | да | да | нет | да | нет | 0 | 0 | 1 | 1 | 1 | 0
419 | Колпинский | Колпино | Павловская | 70 |  |  | 06_000419
420 | Колпинский | Колпино | Павловская | 72 |  |  | 06_000420
421 | Колпинский | Колпино | Павловская | 74 |  |  | 06_000421
422 | Колпинский | Колпино | Павловская | 76 |  |  | 06_000422
423 | Колпинский | Колпино | Павловская | 78 |  |  | 06_000423
424 | Колпинский | Колпино | Павловская | 84 |  |  | 06_000424 |  |  | другое | 1-528КП | 1966 | кирпич | 5 | 0 | 6 | 120 | 5405.22 | 5405.22 | 5405.22 | 0 | да | да | да | да | да | да | нет | да | нет | 0 | 0 | 1 | 1 | 1 | 0
425 | Колпинский | Колпино | Павловская | 86 |  |  | 06_000425
426 | Колпинский | Колпино | Павловская | 90 |  |  | 06_000426 |  |  | другое | 1-528КП | 1967 | кирпич | 5 | 0 | 5 | 100 | 4396.76 | 4396.76 | 4396.76 | 0 | да | да | да | да | да | да | нет | да | нет | 0 | 0 | 1 | 1 | 1 | 0
427 | Колпинский | Колпино | Павловская | 92 |  |  | 06_000427
428 | Колпинский | Колпино | Павловская | 94 |  |  | 06_000428
429 | Колпинский | Колпино | Павловская | 96 |  |  | 06_000429
430 | Колпинский | Понтонный | Парковая | 1 |  |  | 06_000430
431 | Колпинский | Саперный | Петрозаводское шоссе | 25 |  |  | 06_000431 |  |  | кирпич | инд. | 1958 | кирпич | 1 | 0 | 1 | 3 | 121.9 |  | 121.9 |  | да | да | нет | да | нет | нет | нет | нет | нет | 0
432 | Колпинский | Металлострой | Пионерская | 2 |  |  | 06_000432
433 | Колпинский | Металлострой | Пионерская | 4 |  |  | 06_000433
434 | Колпинский | Металлострой | Пионерская | 10 |  |  | 06_000434 |  |  | кирпич | инд | 1949 | кирпич | 3 |  | 3 | 18 | 1201.3 | 1201.3 | 752.7 |  | да | да | нет | да | да | да | нет | да | нет | 0 | 0 | 1 | 0 | 0 | 0
435 | Колпинский | Металлострой | Пионерская | 3 |  |  | 06_000435 |  |  | крипич | инд | 1954 | кирпич | 2 |  | 3 | 12 | 962 | 962 | 623.9 |  | да | да | нет | да | да | да | нет | да | нет | 0 | 0 | 1 | 0 | 0 | 0
436 | Колпинский | Металлострой | Пионерская | 5 |  |  | 06_000436 |  |  | кирпич | инд | 1957 | кирпич | 2 |  | 2 | 12 | 663.2 | 663.2 | 414.4 |  | да | да | нет | да | да | да | нет | да | нет | 0 | 0 | 1 | 0 | 0 | 0
437 | Колпинский | Металлострой | Пионерская | 6/11 |  |  | 06_000437 |  |  | кирпич | инд | 1954 | кирпич | 3 |  | 3 | 13 | 1062.2 | 1062.2 | 691.6 |  | да | да | нет | да | да | да | нет | да | нет | 0 | 0 | 1 | 0 | 0 | 0
438 | Колпинский | Металлострой | Плановая | 10 |  |  | 06_000438
439 | Колпинский | Металлострой | Плановая | 12 |  |  | 06_000439
440 | Колпинский | Металлострой | Плановая | 16 |  |  | 06_000440
441 | Колпинский | Металлострой | Плановая | 18 |  |  | 06_000441
442 | Колпинский | Металлострой | Плановая | 20 |  |  | 06_000442
443 | Колпинский | Металлострой | Плановая | 22 |  |  | 06_000443
444 | Колпинский | Металлострой | Плановая | 24 |  |  | 06_000444
445 | Колпинский | Металлострой | Плановая | 26 |  |  | 06_000445
446 | Колпинский | Металлострой | Плановая | 4 |  |  | 06_000446
447 | Колпинский | Металлострой | Плановая | 6 |  |  | 06_000447
448 | Колпинский | Металлострой | Плановая | 8 |  |  | 06_000448
449 | Колпинский | Металлострой | Полевая | 1/25 |  |  | 06_000449
450 | Колпинский | Металлострой | Полевая | 14 |  |  | 06_000450
451 | Колпинский | Металлострой | Полевая | 15 |  |  | 06_000451
452 | Колпинский | Металлострой | Полевая | 18 |  |  | 06_000452 |  |  | кирпич | 1-300-3 | 1969 | кирпич | 5 |  | 1 | 5 | 4434 | 4434 | 2468 |  | да | да | нет | да | да | да | да | да | нет | 0 | 1 | 1 | 0 | 0 | 0
453 | Колпинский | Металлострой | Полевая | 19 |  |  | 06_000453
454 | Колпинский | Металлострой | Полевая | 2/30 |  |  | 06_000454
455 | Колпинский | Металлострой | Полевая | 20 |  |  | 06_000455
456 | Колпинский | Металлострой | Полевая | 22 |  |  | 06_000456
457 | Колпинский | Металлострой | Полевая | 23 |  |  | 06_000457
458 | Колпинский | Металлострой | Полевая | 25 |  |  | 06_000458
459 | Колпинский | Металлострой | Полевая | 27 |  |  | 06_000459
460 | Колпинский | Металлострой | Полевая | 3 |  |  | 06_000460
461 | Колпинский | Металлострой | Полевая | 5 |  |  | 06_000461
462 | Колпинский | Металлострой | Полевая | 8 |  |  | 06_000462
463 | Колпинский | Колпино | Правды | 11 |  |  | 06_000463 |  |  | кирпич | инд. | 1951 | кирпич | 3 | 0 | 1 | 12 | 846.7 | 693.47 | 639.4 |  | да | да | да | да | да | да | нет | да | нет | 0
464 | Колпинский | Колпино | Правды | 7 |  |  | 06_000464 |  |  | кирпич | инд. | 1952 | кирпич | 3 | 0 | 1 | 12 | 824.3 | 715.9 | 659.3 |  | да | да | да | да | да | да | нет | да | нет | 0
465 | Колпинский | Колпино | Пролетарская | 103 |  |  | 06_000465 |  |  | другое | 1ЛГ-507 | 1967 | панель | 5 | 0 | 6 | 118 | 5421.5 | 5421.5 | 5421.5 | 0 | да | да | да | да | да | да | нет | да | нет | 0 | 0 | 1 | 1 | 1 | 0
466 | Колпинский | Колпино | Пролетарская | 105 |  |  | 06_000466 |  |  | другое | другое | 1967 | панель | 5 | 0 | 6 | 118 | 5399.6 | 5399.6 | 5399.6 | 0 | да | да | да | да | да | да | нет | да | нет | 0 | 0 | 1 | 1 | 1 | 0
467 | Колпинский | Колпино | Пролетарская | 107 |  |  | 06_000467 |  |  | другое | другое | 1967 | панель | 5 | 0 | 6 | 118 | 5419.71 | 5419.71 | 5419.71 | 0 | да | да | да | да | да | да | нет | да | нет | 0 | 0 | 1 | 1 | 1 | 0
468 | Колпинский | Колпино | Пролетарская | 109 |  |  | 06_000468 |  |  | другое | 1ЛГ-510 | 1967 | панель | 5 | 0 | 6 | 118 | 5411.59 | 5411.59 | 5411.59 | 0 | да | да | да | да | да | да | нет | да | нет | 0 | 0 | 1 | 1 | 1 | 0
469 | Колпинский | Колпино | Пролетарская | 113 |  |  | 06_000469 |  |  | другое | 1-528КП | 1970 | кирпич | 9 | 0 | 1 | 45 | 2009.98 | 2009.98 | 2009.98 | 0 | да | да | да | да | да | да | нет | да | нет | 1 | 0 | 1 | 1 | 1 | 0
470 | Колпинский | Колпино | Пролетарская | 115 |  |  | 06_000470 |  |  | другое | 1-528КП | 1970 | кирпич | 9 | 0 | 1 | 45 | 2007.8 | 2007.8 | 2007.8 | 0 | да | да | да | да | да | да | нет | да | нет | 1 | 0 | 1 | 1 | 1 | 0
471 | Колпинский | Колпино | Пролетарская | 117 |  |  | 06_000471 |  |  | другое | 1-528КП | 1970 | кирпич | 9 | 0 | 1 | 45 | 2024.65 | 2024.65 | 2024.65 | 0 | да | да | да | да | да | да | нет | да | нет | 1 | 0 | 1 | 1 | 1 | 0
472 | Колпинский | Колпино | Пролетарская | 119 |  |  | 06_000472 |  |  | другое | другое | 1967 | панель | 5 | 0 | 7 | 139 | 6858.08 | 6858.08 | 6858.08 | 0 | да | да | да | да | да | да | нет | да | нет | 0 | 0 | 1 | 1 | 1 | 0
473 | Колпинский | Колпино | Пролетарская | 11 |  |  | 06_000473 |  |  | кирпич | 1-528КП | 1971 | кирпич | 9 |  | 4 | 231 | 11269.4 | 11269.4 | 7262.7 |  | да | да | да | да | да |  | нет | да | нет | 4 | 0 | 1 | 2 | 2 | 0
474 | Колпинский | Колпино | Пролетарская | 121 |  |  | 06_000474 |  |  | другое | 1-528КП | 1970 | кирпич | 9 | 0 | 1 | 45 | 2009.3 | 2009.3 | 2009.3 | 0 | да | да | да | да | да | да | нет | да | нет | 1 | 0 | 1 | 1 | 1 | 0
475 | Колпинский | Колпино | Пролетарская | 125 |  |  | 06_000475 |  |  | другое | другое | 1967 | панель | 5 | 0 | 5 | 50 | 2444.9 | 2444.9 | 2444.9 | 0 | да | да | да | да | да | да | нет | да | нет | 0 | 0 | 1 | 1 | 1 | 0
476 | Колпинский | Колпино | Пролетарская | 127 |  |  | 06_000476 |  |  | другое | другое | 1967 | панель | 5 | 0 | 5 | 50 | 2454 | 2454 | 2454 | 0 | да | да | да | да | да | да | нет | да | нет | 0 | 0 | 1 | 1 | 1 | 0
477 | Колпинский | Колпино | Пролетарская | 131 |  |  | 06_000477 |  |  | другое | 1ЛГ-507 | 1967 | панель | 5 | 0 | 6 | 118 | 5341.1 | 5341.1 | 5341.1 | 0 | да | да | да | да | да | да | нет | да | нет | 0 | 0 | 1 | 1 | 1 | 0
478 | Колпинский | Колпино | Пролетарская | 133 |  |  | 06_000478 |  |  | другое | 1ЛГ-507 | 1967 | панель | 5 | 0 | 6 | 118 | 5415.78 | 5415.78 | 5415.78 | 0 | да | да | да | да | да | да | нет | да | нет | 0 | 0 | 1 | 1 | 1 | 0
479 | Колпинский | Колпино | Пролетарская | 137 |  |  | 06_000479
480 | Колпинский | Колпино | Пролетарская | 139 |  |  | 06_000480 |  |  | другое | 1ЛГ-507 | 1968 | панель | 5 | 0 | 6 | 118 | 5401.04 | 5401.04 | 5401.04 | 0 | да | да | да | да | да | да | нет | да | нет | 0 | 0 | 1 | 1 | 1 | 0
481 | Колпинский | Колпино | Пролетарская | 13 |  |  | 06_000481 |  |  | панель | 1ЛГ-507 | 1970 | панель | 5 |  | 4 | 80 | 3539.8 | 3539.8 | 2376.5 |  | да | да | да | да | да | да | нет | да | нет | 0 | 0 | 1 | 1 | 1 | 0
482 | Колпинский | Колпино | Пролетарская | 141 |  |  | 06_000482 |  |  | другое | 1-528КП | 1970 | кирпич | 9 | 0 | 1 | 45 | 2001.38 | 2001.38 | 2001.38 | 0 | да | да | да | да | да | да | нет | да | нет | 1 | 0 | 1 | 1 | 1 | 0
483 | Колпинский | Колпино | Пролетарская | 143 |  |  | 06_000483 |  |  | другое | 1-528КП | 1970 | кирпич | 9 | 0 | 1 | 45 | 2024.53 | 2024.53 | 2024.53 | 0 | да | да | да | да | да | да | нет | да | нет | 1 | 0 | 1 | 1 | 1 | 0
484 | Колпинский | Колпино | Пролетарская | 15 |  |  | 06_000484 |  |  | кирпич | 1-528КП | 1971 | кирпич | 9 |  | 4 | 231 | 11283.4 | 11283.4 | 7109.6 |  | да | да | да | да | да | да | нет | да | нет | 4 | 0 | 1 | 2 | 2 | 0
485 | Колпинский | Колпино | Пролетарская | 17/42 |  |  | 06_000485 |  |  | кирпич | инд | 1991 | кирпич | 11 |  | 1 | 74 | 3709.68 | 3709.68 | 2210.48 |  | да | да | да | да | да | да | нет | да | нет | 2 | 0 | 1 | 1 | 1 | 0
486 | Колпинский | Колпино | Пролетарская | 21 |  |  | 06_000486
487 | Колпинский | Колпино | Пролетарская | 23 |  |  | 06_000487
488 | Колпинский | Колпино | Пролетарская | 25 |  |  | 06_000488
489 | Колпинский | Колпино | Пролетарская | 42 |  |  | 06_000489
490 | Колпинский | Колпино | Пролетарская | 46 |  |  | 06_000490
491 | Колпинский | Колпино | Пролетарская | 48 |  |  | 06_000491 |  |  | панель | 1ЛГ-504 | 1987 | панель | 9 |  | 7 | 251 | 13671.7 | 13671.7 | 8928.5 |  | да | да | да | да | да | да | нет | да | нет | 7 | 0 | 2 | 2 | 2 | 0
492 | Колпинский | Колпино | Пролетарская | 50 |  |  | 06_000492
493 | Колпинский | Колпино | Пролетарская | 50 | 2 |  | 06_000493
494 | Колпинский | Колпино | Пролетарская | 50 | 3 |  | 06_000494
495 | Колпинский | Колпино | Пролетарская | 50 | 4 |  | 06_000495
496 | Колпинский | Колпино | Пролетарская | 54 |  |  | 06_000496 |  |  | панель | 1ЛГ-602 | 1974 | панель | 9 |  | 7 | 261 | 14119.1 | 14119.1 | 8937.8 |  | да | да | да | да | да | да | нет | да | нет | 7 | 0 | 2 | 2 | 2 | 0
497 | Колпинский | Колпино | Пролетарская | 56 |  |  | 06_000497 |  |  | другое | 1-528КП | 1977 | кирпич | 9 | 0 | 1 | 44 | 2508.24 | 2508.24 | 2481.74 | 26.5 | да | да | да | да | да | да | нет | да | нет | 1 | 0 | 1 | 1 | 1 | 0
498 | Колпинский | Колпино | Пролетарская | 58 |  |  | 06_000498 |  |  | другое | 1-528КП | 1971 | кирпич | 9 | 0 | 4 | 231 | 11266.2 | 11266.2 | 11247.7 | 18.5 | да | да | да | да | да | да | нет | да | нет | 4 | 0 | 1 | 2 | 2 | 0
499 | Колпинский | Колпино | Пролетарская | 5 |  |  | 06_000499
500 | Колпинский | Колпино | Пролетарская | 60 | 2 |  | 06_000500 |  |  | другое | другое | 1971 | панель | 9 | 0 | 5 | 179 | 9806.36 | 9806.36 | 9806.36 | 0 | да | да | да | да | да | да | нет | да | нет | 5 | 0 | 1 | 2 | 2 | 0
501 | Колпинский | Колпино | Пролетарская | 60 | 3 |  | 06_000501
502 | Колпинский | Колпино | Пролетарская | 62 |  |  | 06_000502 |  |  | другое | 1-528КП | 1971 | кирпич | 9 | 0 | 4 | 231 | 11225.05 | 11225.05 | 11225.05 | 0 | да | да | да | да | да | да | нет | да | нет | 4 | 0 | 1 |  |  | 0
503 | Колпинский | Колпино | Пролетарская | 62 | 3 |  | 06_000503 |  |  | другое | 1ЛГ-507 | 1971 | панель | 5 | 0 | 4 | 80 | 3510.5 | 3510.5 | 3510.5 | 0 | да | да | да | да | да | да | нет | да | нет | 0 | 0 | 1 | 1 | 1 | 0
504 | Колпинский | Колпино | Пролетарская | 67 |  |  | 06_000504 |  |  | другое | другое | 1968 | панель | 5 | 0 | 5 | 50 | 2434.4 | 2434.4 | 2434.4 | 0 | да | да | да | да | да | да | нет | да | нет | 0 | 0 | 1 | 1 | 1 | 0
505 | Колпинский | Колпино | Пролетарская | 69 |  |  | 06_000505 |  |  | другое | другое | 1968 | панель | 5 | 0 | 5 | 50 | 2426.4 | 2426.4 | 2426.4 | 0 | да | да | да | да | да | да | нет | да | нет | 0 | 0 | 1 | 1 | 1 | 0
506 | Колпинский | Колпино | Пролетарская | 73 |  |  | 06_000506 |  |  | другое | другое | 1968 | панель | 5 | 0 | 7 | 70 | 3340.95 | 3340.95 | 3340.95 | 0 | да | да | да | да | да | да | нет | да | нет | 0 | 0 | 1 | 1 | 1 | 0
507 | Колпинский | Колпино | Пролетарская | 77 |  |  | 06_000507 |  |  | другое | другое | 1968 | панель | 5 | 0 | 7 | 70 | 3333.92 | 3333.92 | 3333.92 | 0 | да | да | да | да | да | да | нет | да | нет | 0 | 0 | 1 | 1 | 1 | 0
508 | Колпинский | Колпино | Пролетарская | 7 |  |  | 06_000508 |  |  | кирпич | 1-528КП | 1966 | кирпич | 5 |  | 5 | 80 | 3532.3 | 3532.3 | 2336.2 |  | да | да | да | да | да | да | нет | да | нет | 0 | 0 | 1 | 1 | 1 | 0
509 | Колпинский | Колпино | Пролетарская | 81 |  |  | 06_000509 |  |  | другое | другое | 1968 | панель | 5 | 0 | 7 | 70 | 3321.88 | 3321.88 | 3321.88 | 0 | да | да | да | да | да | да | нет | да | нет | 0 | 0 | 1 | 1 | 1 | 0
510 | Колпинский | Колпино | Пролетарская | 83 |  |  | 06_000510 |  |  | другое | другое | 1967 | панель | 5 | 0 | 7 | 70 | 3344.6 | 3344.6 | 3344.6 | 0 | да | да | да | да | да | да | нет | да | нет | 0 | 0 | 1 | 1 | 1 | 0
511 | Колпинский | Колпино | Пролетарская | 89 |  |  | 06_000511 |  |  | другое | 1-528КП | 1970 | кирпич | 9 | 0 | 1 | 45 | 2019.9 | 2019.9 | 2019.9 | 0 | да | да | да | да | да | да | нет | да | нет | 1 | 0 | 1 | 1 | 1 | 0
512 | Колпинский | Колпино | Пролетарская | 9/28 |  |  | 06_000512
513 | Колпинский | Колпино | Пролетарская | 91 |  |  | 06_000513 |  |  | другое | 1-528КП | 1970 | кирпич | 9 | 0 | 1 | 45 | 2013.9 | 2013.9 | 2013.9 | 0 | да | да | да | да | да | да | нет | да | нет | 1 | 0 | 1 | 1 | 1 | 0
514 | Колпинский | Колпино | Пролетарская | 93 |  |  | 06_000514 |  |  | другое | другое | 1968 | панель | 5 | 0 | 7 | 139 | 6837.39 | 6837.39 | 6837.39 | 0 | да | да | да | да | да | да | нет | да | нет | 0 | 0 | 1 | 1 | 1 | 0
515 | Колпинский | Колпино | Пролетарская | 95 |  |  | 06_000515 |  |  | другое | 1-528КП | 1970 | кирпич | 9 | 0 | 1 | 45 | 2032.5 | 2032.5 | 2032.5 | 0 | да | да | да | да | да | да | нет | да | нет | 1 | 0 | 1 | 1 | 1 | 0
516 | Колпинский | Колпино | Пролетарская | 97 |  |  | 06_000516 |  |  | другое | другое | 1967 | панель | 5 | 0 | 5 | 50 | 2418.53 | 2418.53 | 2418.53 | 0 | да | да | да | да | да | да | нет | да | нет | 0 | 0 | 1 | 1 | 1 | 0
517 | Колпинский | Колпино | Пролетарская | 99 |  |  | 06_000517 |  |  | другое | другое | 1967 | панель | 5 | 0 | 5 | 50 | 2446.5 | 2446.5 | 2446.5 | 0 | да | да | да | да | да | да | нет | да | нет | 0 | 0 | 1 | 1 | 1 | 0
518 | Колпинский | Металлострой | Пушкинская | 8 |  |  | 06_000518
519 | Колпинский | Металлострой | Пушкинская | 14 |  |  | 06_000519 |  |  | кирпич | КГ-3 | 1961 | кирпич | 3 |  | 2 | 18 | 781.3 | 781.3 | 518.9 |  | да | да | нет | да | да | да | да | да | нет | 0 | 0 | 1 | 0 | 0 | 0
520 | Колпинский | Металлострой | Пушкинская | 16 |  |  | 06_000520 |  |  | кирпич | КГ-3 | 1961 | кирпич | 3 |  | 2 | 18 | 777.4 | 777.4 | 518.8 |  | да | да | нет | да | да | да | да | да | нет | 0 | 0 | 1 | 0 | 0 | 0
521 | Колпинский | Металлострой | Пушкинская | 18 |  |  | 06_000521 |  |  | кирпич | КГ-3 | 1962 | кирпич | 3 |  | 2 | 18 | 773.6 | 773.6 | 512.6 |  | да | да | нет | да | да | да | да | да | нет | 0 | 0 | 1 | 0 | 0 | 0
522 | Колпинский | Металлострой | Пушкинская | 4 |  |  | 06_000522
523 | Колпинский | Металлострой | Пушкинская | 5 |  |  | 06_000523
524 | Колпинский | Металлострой | Пушкинская | 6 |  |  | 06_000524
525 | Колпинский | Колпино | Раумская | 11 |  |  | 06_000525 |  |  | панель | 1ЛГ-606 | 1978 | панель | 9 |  | 6 | 224 | 11878.8 | 11878.8 | 7646.3 |  | да | да | да | да | да | да | нет | да | нет | 6 | 0 | 2 | 2 | 2 | 0
526 | Колпинский | Колпино | Раумская | 13 |  |  | 06_000526 |  |  | кирпич | инд | 1980 | кирпич | 9 |  | 1 | 39 | 1707.2 | 1707.2 | 950.4 |  | да | да | да | да | да | да | нет | да | нет | 1 | 0 | 1 | 1 | 1 | 0
527 | Колпинский | Колпино | Раумская | 15 |  |  | 06_000527 |  |  | панель | 1ЛГ-606 | 1978 | панель | 9 |  | 7 | 244 | 14253 | 14253 | 8599.9 |  | да | да | да | да | да | да | нет | да | нет | 7 | 0 | 2 | 2 | 2 | 0
528 | Колпинский | Колпино | Раумская | 19 |  |  | 06_000528
529 | Колпинский | Колпино | Раумская | 1 |  |  | 06_000529 |  |  | панель | 1ЛГ-506 | 1978 | панель | 9 |  | 7 | 244 | 14208.9 | 14208.9 | 8571.2 |  | да | да | да | да | да | да | нет | да | нет | 7 | 0 | 2 | 2 | 2 | 0
530 | Колпинский | Колпино | Раумская | 5 |  |  | 06_000530 |  |  | кирпич | инд | 1980 | кирпич | 9 |  | 1 | 39 | 1744.7 | 1744.7 | 944.7 |  | да | да | да | да | да | да | нет | да | нет | 1 | 0 | 1 | 1 | 1 | 0
531 | Колпинский | Колпино | Раумская | 7 |  |  | 06_000531 |  |  | панель | 1ЛГ-504 | 1978 | панель | 9 |  | 3 | 107 | 6064.9 | 6064.9 | 3984.8 |  | да | да | да | да | да | да | нет | да | нет | 3 | 0 | 1 | 1 | 1 | 0
532 | Колпинский | Колпино | Ремизова | 11 |  |  | 06_000532
533 | Колпинский | Колпино | Ремизова | 13 |  |  | 06_000533
534 | Колпинский | Колпино | Ремизова | 15 |  |  | 06_000534
535 | Колпинский | Колпино | Ремизова | 17 |  |  | 06_000535
536 | Колпинский | Колпино | Ремизова | 19 |  |  | 06_000536
537 | Колпинский | Колпино | Ремизова | 21 |  |  | 06_000537
538 | Колпинский | Металлострой | Садовая | 1/19 |  |  | 06_000538 |  |  | кирпич | инд | 1949 | кирпич | 2 |  | 2 | 12 | 634.9 | 634.9 | 391.8 |  | да | да | нет | да | да | да | да | да | нет | 0 | 0 | 1 | 0 | 0 | 0
539 | Колпинский | Металлострой | Садовая | 11 |  |  | 06_000539 |  |  | кирпич | инд | 1949 | кирпич | 2 |  | 2 | 12 | 691.1 | 691.1 | 441.1 |  | да | да | нет | да | да | да | да | да | нет | 0 | 0 | 1 | 0 | 0 | 0
540 | Колпинский | Металлострой | Садовая | 12 |  |  | 06_000540
541 | Колпинский | Металлострой | Садовая | 13 |  |  | 06_000541 |  |  | кирпич | инд | 1949 | кирпич | 2 |  | 2 | 12 | 681.1 | 681.1 | 444.2 |  | да | да | нет | да | да | да | да | да | нет | 0 | 0 | 1 | 0 | 0 | 0
542 | Колпинский | Металлострой | Садовая | 15/12 |  |  | 06_000542 |  |  | кирпич | инд | 1949 | кирпич | 2 |  | 2 | 12 | 626.8 | 626.8 | 399.1 |  | да | да | нет | да | да | да | да | да | нет | 0 | 0 | 1 | 0 | 0 | 0
543 | Колпинский | Металлострой | Садовая | 16 |  |  | 06_000543
544 | Колпинский | Металлострой | Садовая | 18 |  |  | 06_000544
545 | Колпинский | Металлострой | Садовая | 20 |  |  | 06_000545
546 | Колпинский | Металлострой | Садовая | 21 | 1 |  | 06_000546
547 | Колпинский | Металлострой | Садовая | 21 | 2 |  | 06_000547
548 | Колпинский | Металлострой | Садовая | 21 | 3 |  | 06_000548
549 | Колпинский | Металлострой | Садовая | 22 |  |  | 06_000549
550 | Колпинский | Металлострой | Садовая | 2 | 3 |  | 06_000550
551 | Колпинский | Металлострой | Садовая | 5 |  |  | 06_000551 |  |  | кирпич | инд | 1949 | кирпич | 2 |  | 2 | 12 | 632.1 | 632.1 | 391 |  | да | да | нет | да | да | да | да | да | нет
552 | Колпинский | Металлострой | Садовая | 7 |  |  | 06_000552 |  |  | кирпич | инд | 1949 | кирпич | 3 |  | 3 | 15 | 1040.9 | 1040.9 | 646.4 |  | да | да | нет | да | да | да | да | да | нет
553 | Колпинский | Металлострой | Садовая | 9 |  |  | 06_000553 |  |  | кирпич | инд | 1949 | кирпич | 2 |  | 2 | 12 | 637.8 | 637.8 | 396.2 |  | да | да | нет | да | да | да | да | да | нет
554 | Колпинский | Колпино | Советский бульвар | 23 |  |  | 06_000554 |  |  | другое | инд. | 1917 | кирпич | 2 | 0 | 1 | 9 | 626.42 | 626.42 | 626.42 | 0 | да | да | да | да | да | нет | нет | нет | да | 0 | 0 | 1 | 1 | 1 | 0
555 | Колпинский | Колпино | Советский бульвар | 27 |  |  | 06_000555 |  |  | другое | инд. | 1917 | кирпич | 2 | 0 | 1 | 9 | 628.93 | 628.93 | 628.93 | 0 | да | да | да | да | да | нет | нет | нет | да | 0 | 0 | 1 | 1 | 1 | 0
556 | Колпинский | Петро-Славянка | Совхозный проспект | 12 |  |  | 06_000556 |  |  | кирпич | тип.проект1-247 | 1969 | кирпич | 2 | 0 | 2 | 12 | 774.4 |  | 537.5 |  | да | да | нет | да | нет | нет | нет | нет | нет | 0
557 | Колпинский | Петро-Славянка | Совхозный проспект | 14 |  |  | 06_000557 |  |  | кирпич | тип.проект1-247 | 1969 | кирпич | 2 | 0 | 2 | 12 | 780.7 |  | 544.2 |  | да | да | нет | да | нет | нет | нет | нет | нет | 0
558 | Колпинский | Петро-Славянка | Совхозный проспект | 15 |  |  | 06_000558 |  |  | кирпич | тип.проект№ | 1962 | кирпич | 2 | 0 | 2 | 12 | 638.1 |  | 469 |  | да | да | нет | да | нет | нет | нет | нет | нет | 0
559 | Колпинский | Петро-Славянка | Совхозный проспект | 16 |  |  | 06_000559 |  |  | кирпич | тип. проект1-247 | 1969 | кирпич | 2 | 0 | 2 | 12 | 769.2 |  | 537.3 |  | да | да | нет | да | нет | нет | нет | нет | нет | 0
560 | Колпинский | Петро-Славянка | Совхозный проспект | 20 |  |  | 06_000560 |  |  | кирпич | тип. проект№ | 1962 | кирпич | 2 | 0 | 2 | 12 | 628.8 |  | 463 |  | да | да | нет | да | нет | нет | нет | нет | нет | 0
561 | Колпинский | Петро-Славянка | Совхозный проспект | 22 |  |  | 06_000561 |  |  | кирпич | тип. проект№ | 1962 | кирпич | 2 | 0 | 2 | 12 | 622.4 |  | 458.5 |  | да | да | нет | да | нет | нет | нет | нет | нет | 0
562 | Колпинский | Петро-Славянка | Совхозный проспект | 28 |  |  | 06_000562 |  |  | кирпич | тип.прект№ | 1962 | кирпич | 2 | 0 | 2 | 12 | 637.2 |  | 469.6 |  | да | да | нет | да | нет | нет | нет | нет | нет | 0
563 | Колпинский | Петро-Славянка | Совхозный проспект | 30 |  |  | 06_000563 |  |  | кирпич | тип.проект№ | 1962 | кирпич | 2 | 0 | 2 | 12 | 633.2 |  | 464.5 |  | да | да | нет | да | нет | нет | нет | нет | нет | 0
564 | Колпинский | Колпино | Стахановская | 13/7 |  |  | 06_000564 |  |  | другое | инд. | 1952 | кирпич | 3 | 0 | 2 | 12 | 1087.81 | 1087.81 | 1087.81 | 0 | да | да | да | да | да | да | нет | да | нет | 0 | 0 | 1 | 0 | 0 | 0
565 | Колпинский | Колпино | Стахановская | 15 | 1 |  | 06_000565 |  |  | другое | инд. | 1952 | кирпич | 3 | 0 | 2 | 13 | 1181.59 | 1181.59 | 1055.69 | 125.9 | да | да | да | да | да | да | нет | да | нет | 0 | 0 | 1 | 0 | 0 | 0
566 | Колпинский | Колпино | Стахановская | 16 |  |  | 06_000566 |  |  | панель | 1 ЛГ-507 | 1970 | панель | 5 |  | 6 | 118 | 5415.61 | 5415.61 | 3678.22 |  | да | да | да | да | да | да | нет | да | нет | 0 | 0 | 1 | 1 | 1 | 0
567 | Колпинский | Колпино | Стахановская | 19 | 1 |  | 06_000567 |  |  | другое | инд. | 1952 | кирпич | 3 | 0 | 2 | 12 | 1062.35 | 1062.35 | 851.35 | 211 | да | да | да | да | да | да | нет | да | нет | 0 | 0 | 1 | 0 | 0 | 0
568 | Колпинский | Колпино | Стахановская | 20 |  |  | 06_000568 |  |  | панель | 1ЛГ-507 | 1970 | панель | 5 |  | 6 | 118 | 5410.81 | 5410.81 | 3679 |  | да | да | да | да | да | да | нет | да | нет | 0 | 0 | 1 | 1 | 1 | 0
569 | Колпинский | Колпино | Стахановская | 21/14 |  |  | 06_000569 |  |  | другое | инд. | 1951 | кирпич | 3 | 0 | 2 | 15 | 1048.6 | 1048.6 | 1048.6 | 0 | да | да | да | да | да | да | нет | да | нет | 0 | 0 | 1 | 0 | 0 | 0
570 | Колпинский | Колпино | Стахановская | 22 |  |  | 06_000570 |  |  | панель | 1ЛГ-507 | 1969 | панель | 5 |  | 4 | 80 | 3518.7 | 3518.7 | 2346.3 |  | да | да | да | да | да | да | нет | да | нет | 0 | 0 | 1 | 1 | 1 | 0
571 | Колпинский | Понтонный | Судостроителей | 3 |  |  | 06_000571
572 | Колпинский | Понтонный | Судостроителей | 5 |  |  | 06_000572
573 | Колпинский | Понтонный | Судостроителей | 7 |  |  | 06_000573
574 | Колпинский | Понтонный | Судостроителей | 9 |  |  | 06_000574
575 | Колпинский | Колпино | Тазаева | 10 |  |  | 06_000575 |  |  | панель | КГ-ЗП | 1960 | панель | 3 | 0 | 2 | 18 | 879.39 | 879.39 | 779.39 | 100 | да | да | да | да | да | да | нет | да | нет | 0
576 | Колпинский | Колпино | Тазаева | 12 |  |  | 06_000576 |  |  | панель | КГ-ЗП | 1961 | панель | 3 | 0 | 2 | 18 | 842.22 | 842.22 | 745.22 | 97 | да | да | да | да | да | да | нет | да | нет | 0
577 | Колпинский | Колпино | Тазаева | 14 |  |  | 06_000577 |  |  | панель | КГ-ЗП | 1965 | панель | 3 | 0 | 2 | 18 | 895.7 | 895.7 | 777.7 | 118 | да | да | да | да | да | да | нет | да | нет | 0
578 | Колпинский | Колпино | Тазаева | 16 |  |  | 06_000578 |  |  | панель | КГ-ЗП | 1960 | панель | 3 | 0 | 2 | 18 | 875.9 | 875.9 | 775.9 | 100 | да | да | да | да | да | да | нет | да | нет | 0
579 | Колпинский | Колпино | Тазаева | 20 |  |  | 06_000579 |  |  | кирпич | 1-528КП | 1962 | кирпич | 4 | 0 | 3 | 48 | 2251.98 | 2251.98 | 2026.98 | 225 | да | да | да | да | да | да | нет | да | нет | 0
580 | Колпинский | Колпино | Тазаева | 24 |  |  | 06_000580 |  |  | кирпич | 1-528КП | 1962 | кирпич | 4 | 0 | 4 | 64 | 3068.25 | 3068.25 | 2770.25 | 298 | да | да | да | да | да | да | нет | да | нет | 0
581 | Колпинский | Колпино | Тазаева | 26 |  |  | 06_000581 |  |  | кирпич | 1-528КП | 1962 | кирпич | 4 | 0 | 4 | 64 | 3062.54 | 3062.54 | 2766.54 | 296 | да | да | да | да | да | да | нет | да | нет | 0
582 | Колпинский | Колпино | Тазаева | 30 |  |  | 06_000582 |  |  | кирпич | 1-528 | 1963 | кирпич | 4 | 0 | 3 | 48 | 2268.41 | 2268.41 | 2045.41 | 223 | да | да | да | да | да | да | нет | да | нет | 0
583 | Колпинский | Колпино | Тазаева | 4 |  |  | 06_000583 |  |  | панель | КГ-ЗП | 1960 | панель | 3 | 0 | 2 | 18 | 884.96 | 884.96 | 784.96 | 100 | да | да | да | да | да | да | нет | да | нет | 0
584 | Колпинский | Колпино | Тазаева | 6 |  |  | 06_000584 |  |  | панель | КГ-ЗП | 1960 | панель | 3 | 0 | 2 | 18 | 872.27 | 872.27 | 772.27 | 100 | да | да | да | да | да | да | нет | да | нет | 0
585 | Колпинский | Колпино | Тазаева | 8 |  |  | 06_000585 |  |  | панель | КГ-ЗП | 1960 | панель | 3 | 0 | 2 | 18 | 868.33 | 868.33 | 767.33 | 101 | да | да | да | да | да | да | нет | да | нет | 0
586 | Колпинский | Колпино | Танкистов | 10 |  |  | 06_000586
587 | Колпинский | Колпино | Танкистов | 12 |  |  | 06_000587
588 | Колпинский | Колпино | Танкистов | 14 |  |  | 06_000588 |  |  | другое | 1-528КП | 1970 | кирпич | 9 | 0 | 1 | 45 | 2055.13 | 2055.13 | 2055.13 | 0 | да | да | да | да | да | да | нет | да | нет | 1 | 0 | 1 | 1 | 1 | 0
589 | Колпинский | Колпино | Танкистов | 16 |  |  | 06_000589 |  |  | другое | другое | 1968 | панель | 5 | 0 | 7 | 70 | 3334 | 3334 | 3334 | 0 | да | да | да | да | да | да | нет | да | нет | 0 | 0 | 1 | 1 | 1 | 0
590 | Колпинский | Колпино | Танкистов | 18 |  |  | 06_000590
591 | Колпинский | Колпино | Танкистов | 20 |  |  | 06_000591
592 | Колпинский | Колпино | Танкистов | 22 |  |  | 06_000592
593 | Колпинский | Колпино | Танкистов | 24 |  |  | 06_000593
594 | Колпинский | Колпино | Танкистов | 28 |  |  | 06_000594 |  |  | другое | 1-528КП | 1970 | кирпич | 9 | 0 | 1 | 45 | 2034.22 | 2034.22 | 2034.22 | 0 | да | да | да | да | да | да | нет | да | нет | 1 | 0 | 1 | 1 | 1 | 0
595 | Колпинский | Колпино | Танкистов | 2 |  |  | 06_000595 |  |  | другое | 1-528КП | 1970 | кирпич | 9 | 0 | 1 | 45 | 2050.4 | 2050.4 | 2050.4 | 0 | да | да | да | да | да | да | нет | да | нет | 1 | 0 | 1 | 1 | 1 | 0
596 | Колпинский | Колпино | Танкистов | 30 |  |  | 06_000596 |  |  | другое | другое | 1967 | панель | 5 | 0 | 7 | 70 | 3364.93 | 3364.93 | 3364.93 | 0 | да | да | да | да | да | да | нет | да | нет | 0 | 0 | 1 | 1 | 1 | 0
597 | Колпинский | Колпино | Танкистов | 32 |  |  | 06_000597 |  |  | другое | другое | 1968 | панель | 5 | 0 | 5 | 50 | 2414.93 | 2414.93 | 2414.93 | 0 | да | да | да | да | да | да | нет | да | нет | 0 | 0 | 1 | 1 | 1 | 0
598 | Колпинский | Колпино | Танкистов | 4 |  |  | 06_000598 |  |  | другое | 1-528КП | 1970 | кирпич | 9 | 0 | 1 | 45 | 2021.03 | 2021.03 | 2021.03 | 0 | да | да | да | да | да | да | нет | да | нет | 1 | 0 | 1 | 1 | 1 | 0
599 | Колпинский | Колпино | Танкистов | 6 |  |  | 06_000599 |  |  | другое | другое | 1968 | панель | 5 | 0 | 7 | 70 | 3348.07 | 3348.07 | 3348.07 | 0 | да | да | да | да | да | да | нет | да | нет | 0 | 0 | 1 | 1 | 1 | 0
600 | Колпинский | Колпино | Танкистов | 8 |  |  | 06_000600
601 | Колпинский | Колпино | Тверская | 1/13 |  |  | 06_000601
602 | Колпинский | Колпино | Тверская | 11 |  |  | 06_000602 |  |  | панель | КГ-ЗП | 1962 | панель | 3 | 0 | 2 | 18 | 848.8 | 848.8 | 771.8 | 77 | да | да | да | да | да | да | нет | да | нет | 0
603 | Колпинский | Колпино | Тверская | 12 |  |  | 06_000603 |  |  | кирпич | КГ-ЗП | 1960 | кирпич | 4 | 0 | 3 | 48 | 2235.65 | 2235.65 | 2028.65 | 207 | да | да | да | да | да | да | нет | да | нет | 0
604 | Колпинский | Колпино | Тверская | 14 |  |  | 06_000604 |  |  | кирпич | КГ-ЗП | 1961 | кирпич | 4 | 0 | 3 | 48 | 2229.91 | 2229.91 | 2011.91 | 218 | да | да | да | да | да | да | нет | да | нет | 0
605 | Колпинский | Колпино | Тверская | 15 |  |  | 06_000605 |  |  | панель | КГ-ЗП | 1960 | панель | 3 | 0 | 2 | 18 | 876.1 | 876.1 | 775.1 | 101 | да | да | да | да | да | да | нет | да | нет | 0
606 | Колпинский | Колпино | Тверская | 16 |  |  | 06_000606 |  |  | кирпич | КГ-ЗП | 1961 | кирпич | 4 | 0 | 3 | 48 | 2259.97 | 2259.97 | 2025.97 | 234 | да | да | да | да | да | да | нет | да | нет | 0
607 | Колпинский | Колпино | Тверская | 17 |  |  | 06_000607 |  |  | панель | КГ-ЗП | 1960 | панель | 3 | 0 | 2 | 18 | 864.4 | 864.4 | 773.7 | 90.7 | да | да | да | да | да | да | нет | да | нет | 0
608 | Колпинский | Колпино | Тверская | 19 |  |  | 06_000608 |  |  | панель | КГ-ЗП | 1960 | панель | 3 | 0 | 2 | 18 | 884.8 | 884.8 | 768.8 | 116 | да | да | да | да | да | да | нет | да | нет | 0
609 | Колпинский | Колпино | Тверская | 2/15 |  |  | 06_000609 |  |  | кирпич | КГ-ЗП | 1970 | кирпич | 4 | 0 | 4 | 35 | 2319.84 | 2319.84 | 2113.84 | 206 | да | да | да | да | да | да | нет | да | нет | 0
610 | Колпинский | Колпино | Тверская | 20 |  |  | 06_000610 |  |  | кирпич | КГ-ЗП | 1961 | кирпич | 4 | 0 | 3 | 48 | 2238.19 | 2238.19 | 2028.19 | 210 | да | да | да | да | да | да | нет | да | нет | 0
611 | Колпинский | Колпино | Тверская | 21 |  |  | 06_000611 |  |  | панель | КГ-ЗП | 1960 | панель | 3 | 0 | 2 | 18 | 856.46 | 856.46 | 763.46 | 93 | да | да | да | да | да | да | нет | да | нет | 0
612 | Колпинский | Колпино | Тверская | 22 |  |  | 06_000612 |  |  | кирпич | КГ-ЗП | 1962 | кирпич | 4 | 0 | 3 | 48 | 2255.1 | 2255.1 | 2025.1 | 230 | да | да | да | да | да | да | нет | да | нет | 0
613 | Колпинский | Колпино | Тверская | 24 |  |  | 06_000613 |  |  | кирпич | КГ-ЗП | 1961 | кирпич | 4 | 0 | 3 | 48 | 2260.49 | 2260.49 | 2027.49 | 233 | да | да | да | да | да | да | нет | да | нет | 0
614 | Колпинский | Колпино | Тверская | 26 |  |  | 06_000614 |  |  | кирпич | КГ-ЗП | 1961 | кирпич | 4 | 0 | 3 | 48 | 2285.44 | 2285.44 | 2048.44 | 237 | да | да | да | да | да | да | нет | да | нет | 0
615 | Колпинский | Колпино | Тверская | 28 |  |  | 06_000615 |  |  | кирпич | КГ-ЗП | 1962 | кирпич | 4 | 0 | 3 | 48 | 2236.22 | 2236.22 | 2014.22 | 222 | да | да | да | да | да | да | нет | да | нет | 0
616 | Колпинский | Колпино | Тверская | 30 |  |  | 06_000616 |  |  | кирпич | КГ-ЗП | 1961 | кирпич | 4 | 0 | 3 | 48 | 2235.1 | 2235.1 | 2023.1 | 212 | да | да | да | да | да | да | нет | да | нет | 0
617 | Колпинский | Колпино | Тверская | 31 |  |  | 06_000617
618 | Колпинский | Колпино | Тверская | 32 |  |  | 06_000618 |  |  | кирпич | КГ-ЗП | 1962 | кирпич | 4 | 0 | 4 | 48 | 3023.8 | 3023.8 | 2781.8 | 242 | да | да | да | да | да | да | да | да | нет | 0
619 | Колпинский | Колпино | Тверская | 33 |  |  | 06_000619 |  |  | панель | 1ЛГ504Д | 1991 | панель | 10 | 0 | 5 | 198 | 12875.5 | 12875.5 | 11464.5 | 1411 | да | да | да | да | да | нет | нет | нет | да | 5
620 | Колпинский | Колпино | Тверская | 38 |  |  | 06_000620
621 | Колпинский | Колпино | Тверская | 39 |  |  | 06_000621
622 | Колпинский | Колпино | Тверская | 40 |  |  | 06_000622 |  |  | кирпич | инд. | 1987 | кирпич | 8 | 0 | 2 | 35 | 1802.1 | 1802.1 | 1433.1 | 369 | да | да | да | да | да | да | нет | да | нет | 2
623 | Колпинский | Колпино | Тверская | 42 |  |  | 06_000623 |  |  | панель | 1ЛГ504Д | 1985 | панель | 9 | 0 | 4 | 143 | 8753 | 8753 | 7836 | 917 | да | да | да | да | да | да | нет | да | нет | 4
624 | Колпинский | Колпино | Тверская | 44 |  |  | 06_000624
625 | Колпинский | Колпино | Тверская | 45 |  |  | 06_000625
626 | Колпинский | Колпино | Тверская | 46 |  |  | 06_000626 |  |  | панель | 137 | 1986 | панель | 12 | 0 | 2 | 118 | 8625.8 | 8625.8 | 6939.8 | 1686 | да | да | да | да | да | нет | нет | нет | да | 4
627 | Колпинский | Колпино | Тверская | 47 |  |  | 06_000627 |  |  | панель | 1ЛГ504Д | 1991 | панель | 10 | 0 | 5 | 199 | 12182.9 | 12182.9 | 10875.9 | 1307 | да | да | да | да | да | нет | нет | нет | да | 5
628 | Колпинский | Колпино | Тверская | 48 |  |  | 06_000628 |  |  | панель | 1ЛГ504Д | 1986 | панель | 9 | 0 | 5 | 179 | 10854.09 | 10854.09 | 9658.09 | 1196 | да | да | да | да | да | да | нет | да | нет | 5
629 | Колпинский | Колпино | Тверская | 4 |  |  | 06_000629 |  |  | кирпич | инд. | 1960 | кирпич | 4 | 0 | 3 | 48 | 2243.2 | 2243.2 | 2011.2 | 232 | да | да | да | да | да | да | нет | да | нет | 0
630 | Колпинский | Колпино | Тверская | 50 |  |  | 06_000630 |  |  | панель | 1ЛГ504Д | 1986 | панель | 9 | 0 | 8 | 296 | 18032.3 | 18032.3 | 15985.3 | 2047 | да | да | да | да | да | да | нет | да | нет | 8
631 | Колпинский | Колпино | Тверская | 54 |  |  | 06_000631 |  |  | панель | 1ЛГ504Д | 1985 | панель | 9 | 0 | 5 | 179 | 10937.82 | 10937.82 | 9735.82 | 1202 | да | да | да | да | да | да | нет | да | нет | 5
632 | Колпинский | Колпино | Тверская | 56 |  |  | 06_000632 |  |  | панель | 137 | 1986 | панель | 16 | 0 | 2 | 158 | 11513.4 | 11513.4 | 9172.4 | 2341 | да | да | да | да | да | нет | нет | нет | да | 4
633 | Колпинский | Колпино | Тверская | 60 |  |  | 06_000633 |  |  | панель | 137 | 1989 | панель | 12 | 0 | 8 | 472 | 36173.69 | 36173.69 | 29606.69 | 6567 | да | да | да | да | да | нет | нет | нет | да | 16
634 | Колпинский | Колпино | Тверская | 64 |  |  | 06_000634 |  |  | панель | 121 | 1990 | панель | 9 | 0 | 4 | 144 | 9782.21 | 9782.21 | 8061.21 | 1721 | да | да | да | да | да | нет | нет | нет | да | 4
635 | Колпинский | Колпино | Тверская | 66 |  |  | 06_000635
636 | Колпинский | Колпино | Тверская | 6 |  |  | 06_000636 |  |  | кирпич | инд. | 1960 | кирпич | 4 | 0 | 3 | 48 | 2241.89 | 2241.89 | 3032.89 | 209 | да | да | да | да | да | да | нет | да | нет | 0
637 | Колпинский | Колпино | Тверская | 8 |  |  | 06_000637 |  |  | кирпич | 1-528КП | 1961 | кирпич | 4 | 0 | 3 | 48 | 2269.4 | 2269.4 | 2008.4 | 261 | да | да | да | да | да | да | нет | да | нет | 0
638 | Колпинский | Колпино | Тверская | 9/22 |  |  | 06_000638 |  |  | панель | КГ-ЗП | 1962 | панель | 3 | 0 | 2 | 18 | 833.8 | 833.8 | 740.8 | 93 | да | да | да | да | да | да | нет | да | нет | 0
639 | Колпинский | Колпино | Тосненский переулок | 10 |  |  | 06_000639 |  |  | панель | КГ-ЗП | 1959 | панель | 3 | 0 | 2 | 18 | 868.54 | 868.54 | 766.54 | 102 | да | да | да | да | да | да | нет | да | нет | 0
640 | Колпинский | Колпино | Тосненский переулок | 11 |  |  | 06_000640 |  |  | панель | КГ-ЗП | 1961 | панель | 3 | 0 | 2 | 18 | 869.4 | 869.4 | 769.1 | 100.3 | да | да | да | да | да | да | нет | да | нет | 0
641 | Колпинский | Колпино | Тосненский переулок | 12 |  |  | 06_000641 |  |  | панель | КГ-ЗП | 1959 | панель | 3 | 0 | 2 | 18 | 881.2 | 881.2 | 778.2 | 103 | да | да | да | да | да | да | нет | да | нет | 0
642 | Колпинский | Колпино | Тосненский переулок | 13 |  |  | 06_000642 |  |  | панель | КГ-ЗП | 1960 | панель | 3 | 0 | 2 | 18 | 872.63 | 872.63 | 770.63 | 102 | да | да | да | да | да | да | нет | да | нет | 0
643 | Колпинский | Колпино | Тосненский переулок | 14 |  |  | 06_000643 |  |  | панель | КГ-ЗП | 1959 | панель | 3 | 0 | 2 | 18 | 867.66 | 867.66 | 765.66 | 102 | да | да | да | да | да | да | нет | да | нет | 0
644 | Колпинский | Колпино | Тосненский переулок | 15 |  |  | 06_000644 |  |  | панель | КГ-ЗП | 1961 | панель | 3 | 0 | 2 | 18 | 874.64 | 874.64 | 772.64 | 102 | да | да | да | да | да | да | нет | да | нет | 0
645 | Колпинский | Колпино | Тосненский переулок | 16 |  |  | 06_000645 |  |  | панель | КГ-ЗП | 1960 | панель | 3 | 0 | 2 | 18 | 887.4 | 887.4 | 785.4 | 102 | да | да | да | да | да | да | нет | да | нет | 0
646 | Колпинский | Колпино | Тосненский переулок | 17 |  |  | 06_000646 |  |  | панель | КГ-ЗП | 1961 | панель | 3 | 0 | 2 | 18 | 849.51 | 849.51 | 749.51 | 100 | да | да | да | да | да | да | нет | да | нет | 0
647 | Колпинский | Колпино | Тосненский переулок | 18 |  |  | 06_000647 |  |  | панель | КГ-ЗП | 1959 | панель | 3 | 0 | 2 | 18 | 874.99 | 874.99 | 774.99 | 100 | да | да | да | да | да | да | нет | да | нет | 0
648 | Колпинский | Колпино | Тосненский переулок | 20 |  |  | 06_000648 |  |  | панель | КГ-ЗП | 1959 | панель | 3 | 0 | 2 | 18 | 872.09 | 872.09 | 770.09 | 102 | да | да | да | да | да | да | нет | да | нет | 0
649 | Колпинский | Колпино | Тосненский переулок | 21 |  |  | 06_000649 |  |  | панель | КГ-ЗП | 1961 | панель | 3 | 0 | 2 | 18 | 870.32 | 870.32 | 767.32 | 103 | да | да | да | да | да | да | нет | да | нет | 0
650 | Колпинский | Колпино | Тосненский переулок | 24 |  |  | 06_000650 |  |  | панель | КГ-ЗП | 1959 | панель | 3 | 0 | 2 | 18 | 870.73 | 870.73 | 768.73 | 102 | да | да | да | да | да | да | нет | да | нет | 0
651 | Колпинский | Колпино | Тосненский переулок | 26 |  |  | 06_000651 |  |  | панель | КГ-ЗП | 1959 | панель | 3 | 0 | 2 | 18 | 873.95 | 873.95 | 772.95 | 101 | да | да | да | да | да | да | нет | да | нет | 0
652 | Колпинский | Колпино | Тосненский переулок | 27 |  |  | 06_000652 |  |  | панель | КГ-ЗП | 1959 | панель | 3 | 0 | 2 | 18 | 892.97 | 892.97 | 777.97 | 115 | да | да | да | да | да | да | нет | да | нет | 0
653 | Колпинский | Колпино | Тосненский переулок | 28 |  |  | 06_000653 |  |  | панель | КГ-ЗП | 1960 | панель | 3 | 0 | 2 | 18 | 883.96 | 883.96 | 782.96 | 101 | да | да | да | да | да | да | нет | да | нет | 0
654 | Колпинский | Колпино | Тосненский переулок | 30 |  |  | 06_000654 |  |  | панель | КГ-ЗП | 1959 | панель | 3 | 0 | 2 | 18 | 874.16 | 874.16 | 772.96 | 101.2 | да | да | да | да | да | да | нет | да | нет | 0
655 | Колпинский | Колпино | Тосненский переулок | 32 |  |  | 06_000655 |  |  | панель | КГ-ЗП | 1960 | панель | 3 | 0 | 2 | 18 | 871.7 | 871.7 | 770.6 | 101.1 | да | да | да | да | да | да | нет | да | нет | 0
656 | Колпинский | Колпино | Тосненский переулок | 36 |  |  | 06_000656 |  |  | панель | КГ-ЗП | 1960 | панель | 3 | 0 | 2 | 18 | 864.66 | 864.66 | 764.66 | 100 | да | да | да | да | да | да | нет | да | нет | 0
657 | Колпинский | Колпино | Тосненский переулок | 38 |  |  | 06_000657 |  |  | панель | КГ-ЗП | 1960 | панель | 3 | 0 | 2 | 18 | 873.04 | 873.04 | 774.94 | 98.1 | да | да | да | да | да | да | нет | да | нет | 0
658 | Колпинский | Колпино | Тосненский переулок | 3 |  |  | 06_000658 |  |  | панель | КГ-ЗП | 1961 | панель | 3 | 0 | 2 | 18 | 875.27 | 875.27 | 774.27 | 101 | да | да | да | да | да | да | нет | да | нет | 0
659 | Колпинский | Колпино | Тосненский переулок | 40 |  |  | 06_000659 |  |  | панель | КГ-ЗП | 1960 | панель | 3 | 0 | 2 | 18 | 862.75 | 762.75 | 766.75 | 96.1 | да | да | да | да | да | да | нет | да | нет | 0
660 | Колпинский | Колпино | Тосненский переулок | 4 |  |  | 06_000660 |  |  | панель | КГ-ЗП | 1961 | панель | 3 | 0 | 2 | 18 | 881 | 881 | 782.7 | 98.3 | да | да | да | да | да | да | нет | да | нет | 0
661 | Колпинский | Колпино | Тосненский переулок | 5 |  |  | 06_000661 |  |  | панель | КГ-ЗП | 1960 | панель | 3 | 0 | 2 | 18 | 879.57 | 879.57 | 778.57 | 101 | да | да | да | да | да | да | нет | да | нет | 0
662 | Колпинский | Колпино | Тосненский переулок | 7 |  |  | 06_000662 |  |  | панель | КГ-ЗП | 1961 | панель | 3 | 0 | 2 | 18 | 870.15 | 870.15 | 769.15 | 101 | да | да | да | да | да | да | нет | да | нет | 0
663 | Колпинский | Колпино | Тосненский переулок | 8 |  |  | 06_000663 |  |  | панель | КГ-ЗП | 1959 | панель | 3 | 0 | 2 | 18 | 871.69 | 871.69 | 770.69 | 101 | да | да | да | да | да | да | нет | да | нет | 0
664 | Колпинский | Колпино | Тосненский переулок | 9 |  |  | 06_000664 |  |  | панель | КГ-ЗП | 1961 | панель | 3 | 0 | 2 | 18 | 972.07 | 872.07 | 771.07 | 101 | да | да | да | да | да | да | нет | да | нет | 0
665 | Колпинский | Колпино | Труда | 10/7 |  |  | 06_000665 |  |  | кирпич | инд. | 1917 | кирпич | 3 | 0 | 3 | 14 | 1686.69 | 1686.69 | 1505.49 | 181.2 | да | да | да | да | да | да | нет | да | нет | 0
666 | Колпинский | Колпино | Труда | 12 |  |  | 06_000666 |  |  | панель | инд. | 1950 | панель | 2 | 0 | 4 | 12 | 822.23 | 822.23 | 740.63 | 81.6 | да | да | да | да | да | да | нет | да | нет | 0
667 | Колпинский | Колпино | Труда | 13/8 |  |  | 06_000667 |  |  | панель | инд. | 1950 | панель | 2 | 0 | 4 | 20 | 1159.37 | 1159.37 | 1023.27 | 136.1 | да | да | да | да | да | да | нет | да | нет | 0
668 | Колпинский | Колпино | Труда | 15/5 |  |  | 06_000668 |  |  | панель | инд. | 1952 | панель | 3 | 0 | 4 | 27 | 3091.58 | 3091.58 | 2826.28 | 265.3 | да | да | да | да | да | да | нет | да | нет | 0
669 | Колпинский | Колпино | Труда | 16 |  |  | 06_000669 |  |  | кирпич | инд. | 1917 | кирпич | 2 | 0 | 2 | 4 | 539.79 | 539.79 | 506.39 | 33.4 | да | да | да | да | да | да | нет | да | нет | 0
670 | Колпинский | Колпино | Труда | 18/10 |  |  | 06_000670 |  |  | панель | инд. | 1950 | панель | 2 | 0 | 4 | 20 | 1200.9 | 1200.9 | 1040.8 | 160.1 | да | да | да | да | да | да | нет | да | нет | 0
671 | Колпинский | Колпино | Труда | 20/7 |  |  | 06_000671 |  |  | кирпич | инд. | 1939 | кирпич | 4 | 0 | 3 | 32 | 3100.64 | 3100.64 | 2765.14 | 335.5 | да | да | да | да | да | да | нет | да | нет | 0
672 | Колпинский | Колпино | Труда | 22/15 |  |  | 06_000672 |  |  | кирпич | инд. | 1953 | кирпич | 4 | 0 | 8 | 64 | 6075.83 | 6079.83 | 5209.23 | 870.6 | да | да | да | да | да | да | нет | да | нет | 0
673 | Колпинский | Колпино | Труда | 4 |  |  | 06_000673 |  |  | кирпич | инд. | 1949 | кирпич | 3 | 0 | 3 | 25 | 1424.22 | 1424.22 | 1239.22 | 185 | да | да | да | да | да | да | нет | да | нет | 0
674 | Колпинский | Колпино | Труда | 9 | 1 |  | 06_000674 |  |  | панель | инд. | 1950 | панель | 2 | 0 | 4 | 12 | 807.98 | 807.98 | 743.98 | 64 | да | да | да | да | да | да | нет | да | нет | 0
675 | Колпинский | Колпино | Трудящихся бульвар | 11/17 |  |  | 06_000675 |  |  | кирпич | 1-528КП | 1979 | кирпич | 14 |  | 1 | 94 | 4505.5 | 4505.5 | 2593.3 |  | да | да | да | да | да | нет | нет | нет | да | 2 | 0 | 3 | 1 | 1 | 0
676 | Колпинский | Колпино | Трудящихся бульвар | 13 |  |  | 06_000676 |  |  | панель | 1ЛГ-504Д10 | 1972 | панель | 9 |  | 5 | 179 | 9733 | 9733 | 6646.56 |  | да | да | да | да | да | да | нет | да | нет | 5 | 0 | 1 | 2 | 2 | 0
677 | Колпинский | Колпино | Трудящихся бульвар | 15 |  |  | 06_000677 |  |  | панель | 1ЛГ-602В | 1971 | панель | 9 |  | 6 | 216 | 11586.63 | 11586.63 | 7384.47 |  | да | да | да | да | да | да | нет | да | нет | 6 | 0 | 2 | 1 | 1 | 0
678 | Колпинский | Колпино | Трудящихся бульвар | 15 | 2 |  | 06_000678 |  |  | панель | 1ЛГ-504Д | 1973 | панель | 9 |  | 5 | 179 | 9830.35 | 9830.35 | 6463.47 |  | да | да | да | да | да | да | нет | да | нет | 5 | 0 | 1 | 2 | 2 | 0
679 | Колпинский | Колпино | Трудящихся бульвар | 15 | 3 |  | 06_000679 |  |  | панель | 1ЛГ-602В | 1974 | панель | 9 |  | 6 | 216 | 11608.89 | 11608.89 | 7379.43 |  | да | да | да | да | да | да | нет | да | нет | 6 | 0 | 2 | 1 | 1 | 0
680 | Колпинский | Колпино | Трудящихся бульвар | 17 |  |  | 06_000680 |  |  | панель | 1ЛГ-504Д | 1972 | панель | 9 |  | 5 | 179 | 9704.1 | 9704.1 | 6642.5 |  | да | да | да | да | да | да | нет | да | нет | 5 | 0 | 1 | 2 | 2 | 0
681 | Колпинский | Колпино | Трудящихся бульвар | 18 |  |  | 06_000681
682 | Колпинский | Колпино | Трудящихся бульвар | 19 |  |  | 06_000682 |  |  | кирпич | 1528КП | 1979 | кирпич | 14 |  | 1 | 94 | 4506.16 | 4506.16 | 2584.6 |  | да | да | да | да | да | нет | нет | нет | да | 2 | 0 | 3 | 1 | 1 | 0
683 | Колпинский | Колпино | Трудящихся бульвар | 20 |  |  | 06_000683 |  |  | панель | 1ЛГ-504 | 1978 | панель | 9 |  | 4 | 152 | 8101.36 | 8101.36 | 5174.2 |  | да | да | да | да | да | да | нет | да | нет | 4 | 0 | 1 | 1 | 1 | 0
684 | Колпинский | Колпино | Трудящихся бульвар | 21 |  |  | 06_000684
685 | Колпинский | Колпино | Трудящихся бульвар | 22 |  |  | 06_000685 |  |  | панель | 1ЛГ-505 | 1978 | панель | 9 |  | 3 | 107 | 6043.18 | 6043.18 | 3948.67 |  | да | да | да | да | да | да | нет | да | нет | 3 | 0 | 1 | 1 | 1 | 0
686 | Колпинский | Колпино | Трудящихся бульвар | 23 |  |  | 06_000686 |  |  | панель | 1ЛГ-602В | 1971 | панель | 9 |  | 2 | 81 | 4417.2 | 4417.2 | 2793.12 |  | да | да | да | да | да | да | нет | да | нет | 2 | 0 | 0 | 1 | 1 | 0
687 | Колпинский | Колпино | Трудящихся бульвар | 24 |  |  | 06_000687 |  |  | панель |  |  | панель | 9 |  | 7 | 260 | 13643.57 | 13643.57 | 8813.29 |  | да | да | да | да | да | да | нет | да | нет | 7 | 0 | 2 | 2 | 2 | 0
688 | Колпинский | Колпино | Трудящихся бульвар | 25 |  |  | 06_000688
689 | Колпинский | Колпино | Трудящихся бульвар | 26 |  |  | 06_000689 |  |  | панель | 1ЛГ-507 | 1977 | панель | 9 |  | 5 | 179 | 9757.8 | 9757.8 | 6423.3 |  | да | да | да | да | да | да | нет | да | нет | 5 | 0 | 2 | 2 | 2 | 0
690 | Колпинский | Колпино | Трудящихся бульвар | 27 |  |  | 06_000690 |  |  | кирпич | 1-528КП | 1977 | кирпич | 9 |  | 1 | 44 | 2431.94 | 2431.94 | 1459.67 |  | да | да | да | да | да | да | нет | да | нет | 1 | 0 | 0 | 1 | 1 | 0
691 | Колпинский | Колпино | Трудящихся бульвар | 28 |  |  | 06_000691
692 | Колпинский | Колпино | Трудящихся бульвар | 2 |  |  | 06_000692 |  |  | панель | 1ЛГ-602 | 1975 | панель | 9 |  | 9 | 333 | 17964.37 | 17964.37 | 11350.27 |  | да | да | да | да | да | да | нет | да | нет | 9 | 0 | 2 | 2 | 2 | 0
693 | Колпинский | Колпино | Трудящихся бульвар | 30 |  |  | 06_000693 |  |  | панель | 1ЛГ-509 | 1977 | панель | 9 |  | 2 | 72 | 4236.1 | 4236.1 | 2761.6 |  | да | да | да | да | да | да | нет | да | нет | 2 | 0 | 1 | 1 | 1 | 0
694 | Колпинский | Колпино | Трудящихся бульвар | 33 | 2 |  | 06_000694
695 | Колпинский | Колпино | Трудящихся бульвар | 33 | 3 |  | 06_000695
696 | Колпинский | Колпино | Трудящихся бульвар | 34 |  |  | 06_000696
697 | Колпинский | Колпино | Трудящихся бульвар | 35 | 1 |  | 06_000697
698 | Колпинский | Колпино | Трудящихся бульвар | 35 | 2 |  | 06_000698
699 | Колпинский | Колпино | Трудящихся бульвар | 35 | 3 |  | 06_000699
700 | Колпинский | Колпино | Трудящихся бульвар | 36 |  |  | 06_000700 |  |  | панель | 1ЛГ-504 | 1978 | панель | 12 |  | 2 | 144 | 7671.3 | 7671.3 | 4901.9 |  | да | да | да | да | да | да | нет | да | нет | 4 | 0 | 2 | 1 | 1 | 0
701 | Колпинский | Колпино | Трудящихся бульвар | 39 |  |  | 06_000701
702 | Колпинский | Колпино | Трудящихся бульвар | 3 |  |  | 06_000702 |  |  | другое | 1ЛГ-602В | 1971 | панель | 9 | 0 | 6 | 216 | 11357.21 | 11357.21 | 11357.21 | 0 | да | да | да | да | да | да | нет | да | нет | 6 | 0 | 1 | 2 | 2 | 0
703 | Колпинский | Колпино | Трудящихся бульвар | 4 |  |  | 06_000703 |  |  | панель | 1ЛГ-602 | 1975 | панель | 9 |  | 10 | 376 | 15975.47 | 15975.47 | 9262.94 |  | да | да | да | да | да | да | нет | да | нет | 10 | 0 | 2 | 2 | 2 | 0
704 | Колпинский | Колпино | Трудящихся бульвар | 5 |  |  | 06_000704 |  |  | другое | 1ЛГ-602 | 1971 | панель | 9 | 0 | 2 | 79 | 4213.7 | 4213.7 | 4194.1 | 19.6 | да | да | да | да | да | да | нет | да | нет | 2 | 0 | 0 | 2 | 2 | 0
705 | Колпинский | Колпино | Трудящихся бульвар | 7 |  |  | 06_000705 |  |  | другое | 1ЛГ-602 | 1971 | панель | 9 | 0 | 6 | 216 | 11515.9 | 11515.9 | 11515.9 | 0 | да | да | да | да | да | да | нет | да | нет | 6 | 0 | 1 | 2 | 2 | 0
706 | Колпинский | Колпино | Трудящихся бульвар | 8 |  |  | 06_000706 |  |  | панель | 1ЛГ-602 | 1976 | панель | 9 |  | 11 | 409 | 19540.85 | 19540.85 | 11640.7 |  | да | да | да | да | да | да | нет | да | нет | 11 | 0 | 2 | 2 | 2 | 0
707 | Колпинский | Колпино | Финляндская | 4 |  |  | 06_000707 |  |  | другое | инд. | 1917 | кирпич | 2 | 0 | 2 | 6 | 0 | 0 | 0 | 0 | да | да | да | да | да |  |  |  |  | 0 | 0 | 0 | 0 | 0 | 0 | расселение
708 | Колпинский | Металлострой | Центральная | 1/5 |  |  | 06_000708 |  |  | кирпич | инд | 1952 | кирпич | 3 |  | 2 | 16 | 1110.8 | 1110.8 | 652 |  | да | да | нет | да | да | да | да | да | нет | 0 | 0 | 1 | 0 | 0 | 0
709 | Колпинский | Металлострой | Центральная | 10 |  |  | 06_000709
710 | Колпинский | Металлострой | Центральная | 11 |  |  | 06_000710
711 | Колпинский | Металлострой | Центральная | 13 |  |  | 06_000711
712 | Колпинский | Металлострой | Центральная | 14А |  |  | 06_000712
713 | Колпинский | Металлострой | Центральная | 14 |  |  | 06_000713
714 | Колпинский | Металлострой | Центральная | 15 |  |  | 06_000714
715 | Колпинский | Металлострой | Центральная | 16 |  |  | 06_000715
716 | Колпинский | Металлострой | Центральная | 17 |  |  | 06_000716
717 | Колпинский | Металлострой | Центральная | 18 |  |  | 06_000717
718 | Колпинский | Металлострой | Центральная | 19 |  |  | 06_000718
719 | Колпинский | Металлострой | Центральная | 2/7 |  |  | 06_000719 |  |  | кирпич | инд | 1950 | кирпич | 3 |  | 2 | 16 | 1177.6 | 1177.6 | 693.1 |  | да | да | нет | да | да | да | да | да | нет | 0 | 0 | 1 | 0 | 0 | 0
720 | Колпинский | Металлострой | Центральная | 20 |  |  | 06_000720
721 | Колпинский | Металлострой | Центральная | 3 |  |  | 06_000721 |  |  | кирпич | инд | 1952 | кирпич | 3 |  | 3 | 18 | 1548.3 | 1548.3 | 1029.2 |  | да | да | нет | да | да | да | да | да | нет | 0 | 0 | 1 | 0 | 0 | 0
722 | Колпинский | Металлострой | Центральная | 4А |  |  | 06_000722
723 | Колпинский | Металлострой | Центральная | 4 |  |  | 06_000723
724 | Колпинский | Металлострой | Центральная | 5 |  |  | 06_000724
725 | Колпинский | Металлострой | Центральная | 6 |  |  | 06_000725
726 | Колпинский | Металлострой | Центральная | 7 |  |  | 06_000726
727 | Колпинский | Металлострой | Центральная | 8 |  |  | 06_000727
728 | Колпинский | Металлострой | Центральная | 9 |  |  | 06_000728
729 | Колпинский | Металлострой | Школьная | 13 |  |  | 06_000729 |  |  | кирпич | инд | 1955 | кирпич | 3 |  | 1 | 6 | 522.8 | 522.8 | 358.1 |  | да | да | нет | да | да | да | да | да | нет | 0 | 0 | 1 | 0 | 0 | 0
730 | Колпинский | Металлострой | Школьная | 14 |  |  | 06_000730 |  |  | кирпич | инд | 2008 | кирпич | 5 |  | 7 | 139 | 9192.2 | 9192.2 | 7234.5 |  | да | да | да | да | да | да | да | да | нет | 0 | 0 | 1 | 1 | 1 | 0
731 | Колпинский | Металлострой | Школьная | 6А |  |  | 06_000731 |  |  | кирпич | инд | 1949 | кирпич | 2 |  | 2 | 12 | 670.7 | 670.7 | 430.1 |  | да | да | нет | да | да | да | да | да | нет | 0 | 0 | 1 | 0 | 0 | 0
732 | Колпинский | Металлострой | Школьная | 10А |  |  | 06_000732 |  |  | кирпич | инд | 1949 | кирпич | 2 |  | 2 | 12 | 671.1 | 671.1 | 439.7 |  | да | да | нет | да | да | да | да | да | нет | 0 | 0 | 1 | 0 | 0 | 0
733 | Колпинский | Металлострой | Школьная | 10 |  |  | 06_000733 |  |  | кирпич | инд | 1949 | кирпич | 2 |  | 2 | 12 | 635.9 | 635.9 | 391.3 |  | да | да | нет | да | да | да | да | да | нет | 0 | 0 | 1 | 0 | 0 | 0
734 | Колпинский | Металлострой | Школьная | 2/15 |  |  | 06_000734 |  |  | кирпич | инд | 1949 | кирпич | 2 |  | 2 | 12 | 618.44 | 618.44 | 368.74 |  | да | да | нет | да | да | да | да | да | нет | 0 | 0 | 1 | 0 | 0 | 0
735 | Колпинский | Металлострой | Школьная | 3 |  |  | 06_000735 |  |  | кирпич | инд | 1950 | кирпич | 2 |  | 3 | 13 | 942.4 | 942.4 | 589.7 |  | да | да | нет | да | да | да | да | да | нет | 0 | 0 | 1 | 0 | 0 | 0
736 | Колпинский | Металлострой | Школьная | 5 |  |  | 06_000736
737 | Колпинский | Металлострой | Школьная | 7 |  |  | 06_000737 |  |  | кирпич | инд | 1950 | кирпич | 2 |  | 3 | 14 | 1029.3 | 1029.3 | 660.3 |  | да | да | нет | да | да | да | да | да | нет | 0 | 0 | 1 | 0 | 0 | 0
738 | Колпинский | Металлострой | Школьная | 9 |  |  | 06_000738 |  |  | кирпич | инд | 1954 | кирпич | 3 |  | 3 | 14 | 1211 | 1211 | 837.8 |  | да | да | нет | да | да | да | да | да | нет | 0 | 0 | 1 | 0 | 0 | 0
739 | Колпинский | Понтонный | Южная | 1 |  |  | 06_000739
740 | Колпинский | Понтонный | Южная | 1 | 2 |  | 06_000740
741 | Колпинский | Понтонный | Южная | 1 | 2 |  | 06_000741
742 | Колпинский | Понтонный | Южная | 13 |  |  | 06_000742
743 | Колпинский | Понтонный | Южная | 15 |  |  | 06_000743
744 | Колпинский | Понтонный | Южная | 17 |  |  | 06_000744
745 | Колпинский | Понтонный | Южная | 19 |  |  | 06_000745
746 | Колпинский | Понтонный | Южная | 1 | 4 |  | 06_000746
747 | Колпинский | Понтонный | Южная | 21 |  |  | 06_000747
748 | Колпинский | Понтонный | Южная | 23 |  |  | 06_000748
749 | Колпинский | Понтонный | Южная | 27 |  |  | 06_000749
750 | Колпинский | Понтонный | Южная | 33 |  |  | 06_000750
751 | Колпинский | Понтонный | Южная | 35 |  |  | 06_000751
752 | Колпинский | Понтонный | Южная | 3 |  |  | 06_000752
753 | Колпинский | Понтонный | Южная | 5 |  |  | 06_000753
754 | Колпинский | Понтонный | Южная | 7 |  |  | 06_000754
755 | Колпинский | Колпино | Тазаева | 1 |  |  | 06_000755
756 | Колпинский | Колпино | Тазаева | 5 |  |  | 06_000756
757 | Колпинский | Колпино | Тазаева | 7 |  |  | 06_000757
758 | Колпинский | Петро-Славянка | Дорога на Петро-Славянку | 2 | 3 |  | 06_000758 |  |  | кирпич |  | 1967 | кирпич | 2 | 0 | 1 | 24 | 599.5 | 599.5 | 495.9 |  | да | да | да | да | да | нет | нет | нет | да | 0
759 | Колпинский | Колпино | Тазаева | 3 |  |  | 06_000759
760 | Колпинский | Петро-Славянка | Дорога на Петро-Славянку | 2 |  |  | 06_000760 |  |  | кирпич | военпроект407 | 1971 | кирпич | 5 | 0 | 2 | 40 | 1740.5 | 1740.5 | 1594.5 | 146 | да | да | да | да | да | да | нет | да | нет | 0
761 | Колпинский | Колпино | Коммуны | 3 |  |  | 06_000761 |  |  | другое | 1-528КП | 1979 | кирпич | 9 | 0 | 1 | 45 | 2243 | 2243 | 1248 | 963 | да | да | да | да | да | да | нет | да | нет | 1 | 0 | 1 | 1 | 1 | 0
762 | Колпинский | Колпино | Коммуны | 5 |  |  | 06_000762 |  |  | другое | 1-528КП | 1981 | кирпич | 9 | 0 | 1 | 45 | 2228 | 2228 | 1240 | 988 | да | да | да | да | да | да | нет | да | нет | 1 | 0 | 1 | 1 | 1 | 0
763 | Колпинский | Колпино | Тазаева | 9 |  |  | 06_000763
764 | Колпинский | Колпино | Лагерное шоссе | 49 | 2 |  | 06_000764
ИТОГО | [30 empty] | 542 | 9 | 294 | 255 | 264 | 0

## Примечания 1
Приложение № 1 - Примечания |  | Контактные данные:
СПбГБУ "Центр энергосбережения"
| Графа "1" - номер по прорядку | Бычков Дмитрий Леонидович
| Графа "2" - указывается полное наименование района | тел. +7 921 320 03 48
Графа "3" - указывается полное наименование муниципального образования в районе
Графа "4" - указывается полное наименование улицы, согласно справочника БТИ.
Графа "5, 6, 7" - указывается номер дома, номер корпуса, номер строения согласно справочника БТИ
Графа "8" - указывается уникальный номер здания (УНОМ), согласно справочника БТИ
Графа "9" - указывается форма управления домом: ГУП ДЕЗ; Частная управляющая организация; ТСЖ, ЖК, ЖСК; непосредственное управление.
Графа "10" - указывается тип жилищного фонда: ведомственный дом, общежитие, дом гостиничного типа. Если указан один из перечисленных признаков
- остальные столбцы таблицы для такого МКД не заполняются. Если МКД не относится ни к отдному из перечисленных типов - столбец не заполняется.
Графа "11" - указывается тип дома (Блочный, Брежневка, Индивидуальный, Кирпично-Монолитный, Монолит, Панельные дома, Сталинка, Хрущевка, и т.д.)
Графа "12" - указывается серия дома
Графа "13" - указывается год сдачи дома в эксплуатацию
Графа "14" - указывается тип стен
Графа "15" - указывается количество этажей (цокольный этаж, 1-й этаж и т.п.) (при разной этажности указать через "/", начиная с 1-ой парадной)
Графа "16" - указывается количество подземных этажей
Графа "17" - указывается количество пардных
Графа "18" - указывается количество квартир
Графа "19" - указывается общая площадь дома, согласно паспорта БТИ
Графа "20" - указывается общая отапливаемая площадь дома, согласно паспорта БТИ (полезная)
Графа "21" - указывается общая площадь жилых помещений, согласно паспорта БТИ
Графа "22" - указывается площадь нежилых помещений, за исключением мест общего пользования
Графа "23" - указывается наличие централизованного подключения к электросетям (да/нет)
Графа "24" - указывается наличие централизованного подключения к сетям холодного водоснабжения (да/нет)
Графа "25" - указывается наличие централизованного подключения к сетям горячего водоснабжения (да/нет)
Графа "26" - указывается наличие централизованного водоотведения (да/нет)
Графа "27" - указывается наличие централизованного теплоснабжения (да/нет)
Графа "28" - указывается наличие централизованного газоснабжения (да/нет)
Графа "29" - указывается оснащение помещений газовыми колонками (да/нет)
Графа "30" - указывается оснащение помещений газовыми плитами (да/нет)
Графа "31" - указывается оснащение помещений электрическими плитами (да/нет)
Графа "32" - указывается общее количество лифтов в доме
Графа "33" - указывается количество приборов учета электрической энергии установленных на вводах в дом
Графа "34" - указывается количество приборов учета холодного водоснабжения установленных на вводах в дом
Графа "35" - указывается количество приборов учета горячего водоснабжения установленных на вводах в дом
Графа "36" - указывается количество приборов учета тепловой энергии установленных на вводах в дом
Графа "37" - указывается количество приборов учета газа установленных на вводах в дом
Графа "38" - Комментарии

## ТЭ (прил. 2.1)
Приложение № 2.1.
Фактическое потребление тепловой энергии для нужд отопления
в многоквартирных домах (МКД)
№ п/п | Код дома БТИ | Поставщик ресурсов | Тип подключения дома (ЦТП, ИТП) | Вид схемы теплоснабжения (закрытая, открытая) | Потребитель ресурса (с кем у РСО заключен договор) | Вид ресурса (тепловая энергия для нужд отопления) | Ед. изм. | Кол-во приборов учета тепловой энергии | тип системы | диаметр ввода | давление на вводе | температурный график тепловой сети | наличие ГВС (да/нет) | необходимость резерва ГВС | наличие систем учета | необходимость диспетчеризации | схема присоеденения к тепловой сети | резервирование насосов ГВС | примеча ние | Суммарное фактическое потребление МКД по всем вводам | [26 empty] | Договор ная нагрузка | Норматив ный температур ный график** | Схема присоединения системы отопления (зависимая/ независимая) | Количество элеваторных узлов (при их наличии) | Наличие транзита на отопление (разгружен/ не разгружен)
[20 empty] | 2011 год | 2012 год | 2013 год
[22 empty] | январь |  | февраль |  | март |  | апрель |  | май |  | июнь |  | июль |  | август |  | сентябрь |  | октябрь |  | ноябрь |  | декабрь |  | Итого
[10 empty] | диаметр ввода | давление на вводе | температурный график тепловой сети | наличие ГВС (да/нет) | необходимость резерва ГВС | наличие систем учета | необходимость диспетчеризации | схема присоеденения к тепловой сети | резервирование насосов ГВС | примечание
[20 empty] | Сумм. объем | Сумм. объем | объем ТЭР | МР* | объем ТЭР | МР* | объем ТЭР | МР* | объем ТЭР | МР* | объем ТЭР | МР* | объем ТЭР | МР* | объем ТЭР | МР* | объем ТЭР | МР* | объем ТЭР | МР* | объем ТЭР | МР* | объем ТЭР | МР* | объем ТЭР | МР* | Суммарный объем
1 | 2 | 3 | 4 | 5 | 6 | 7 | 8 | 9 | 10 | 11 | 12 | 13 | 14 | 15 | 16 | 17 | 18 | 19 | 20 | 21 | 22 | 23 | 24 | 25 | 26 | 27 | 28 | 29 | 30 | 31 | 32 | 33 | 34 | 35 | 36 | 37 | 38 | 39 | 40 | 41 | 42 | 43 | 44 | 45 | 46 | 47 | 48 | 49 | 50 | 51 | 52
1 | 06_000001 | [45 empty] | 0
2 | 06_000002 | ГУП "ТЭК СПб" | ИТП | закрытая | ООО "ЖКС 1 Колпинского района" | отопления | Гкал | 0 |  | 50 |  | 95/70 | да | [33 empty] | 0 | 95/70 | зависимая | 0
3 | 06_000003 | [45 empty] | 0
4 | 06_000004 | [45 empty] | 0
5 | 06_000005 | [45 empty] | 0
6 | 06_000006 | [45 empty] | 0
7 | 06_000007 | [45 empty] | 0
8 | 06_000008 | [45 empty] | 0
9 | 06_000009 | [45 empty] | 0
10 | 06_000010 | [45 empty] | 0
11 | 06_000011 | [45 empty] | 0
12 | 06_000012 | [45 empty] | 0
13 | 06_000013 | ГУП "ТЭК СПб" | ИТП | закрытая | ООО "ЖКС 1 Колпинского района" | отопления | Гкал |  |  | 80 |  | 130/70 | да | [6 empty] | 3926.54 | 3316.3 | 420.9 | Д | 427.6 | Д | 416.8 | Д | 330.1 | Д | 185.9 | Д | 138.1 | Р | 84.6 | Р | 136.6 | Р | 138.1 | Р | 251.2 | Д | 315 | Д | 432.4 | Р | 3277.3 | 1.0945 | 130/70 | зависимая | 2
14 | 06_000014 | ГУП "ТЭК СПб" | ИТП | закрытая | ООО "ЖКС 1 Колпинского района" | отопления | Гкал |  |  | 80 |  | 130/70 | да | [6 empty] | 6281.6 | 6106.7 | 780.9 | Р | 749.9 | Р | 761.2 | Р | 780.9 | Р | 418.4 | Р | 207.3 | Р | 883 | Р | 227.7 | Р | 209.7 | Р | 577.1 | Р | 607.1 | Р | 524.2 | Д | 6727.4 | 1.4348 | 130/70 | зависимая | 3
15 | 06_000015 | ГУП "ТЭК СПб" | ИТП | закрытая | ООО "ЖКС 1 Колпинского района" | отопления | Гкал |  |  | 100 |  | 130/70 | да | [6 empty] | 1567.9 | 1604.1 | 237.7 | Р | 227.5 | Р | 231.6 | Р | 237.7 | Р | 128.4 | Р | 50.4 | Р | 35.3 | Р | 52.7 | Р | 53.3 | Р | 149.6 | Р | 157.3 | Р | 203.2 | Д | 1764.7 | 0.424 | 130/70 | зависимая | 1
16 | 06_000016 | [45 empty] | 0
17 | 06_000017 | [45 empty] | 0
18 | 06_000018 | [45 empty] | 0
19 | 06_000019 | [45 empty] | 0
20 | 06_000020 | [45 empty] | 0
21 | 06_000021 | [45 empty] | 0
22 | 06_000022 | [45 empty] | 0
23 | 06_000023 | [45 empty] | 0
24 | 06_000024 | [45 empty] | 0
25 | 06_000025 | [45 empty] | 0
26 | 06_000026 | [45 empty] | 0
27 | 06_000027 | [45 empty] | 0
28 | 06_000028 | [45 empty] | 0
29 | 06_000029 | [45 empty] | 0
30 | 06_000030 | [45 empty] | 0
31 | 06_000031 | [45 empty] | 0
32 | 06_000032 | [45 empty] | 0
33 | 06_000033 | [45 empty] | 0
34 | 06_000034 | ГУП "ТЭК СПб" | ИТП | открытая | ООО "ЖКС 1 Колпинского района" |  | Гкал |  |  | 76 |  | 130/70 | да | [6 empty] | 780.6 | 786.4 | 97.4 | Р | 97.4 | Р | 97.4 | Р | 96.5 | Р | 50.4 | Р | 20.6 | Р | 22.1 | Р | 25.8 | Р | 25.8 | Р | 84.6 | Р | 85.1 | Р | 73.5 | Д | 776.6 | 0.219 | 130/70 | зависимая
35 | 06_000035 | ГУП "ТЭК СПб" | ИТП | открытая | ООО "ЖКС 1 Колпинского района" |  | Гкал |  |  | 76 |  | 130/70 | да | [6 empty] | 729.2 | 674.6 | 76.7 | Р | 76.7 | Р | 76.7 | Р | 76 | Р | 41.1 | Р | 18.1 | Р | 19.2 | Р | 22.7 | Р | 22.7 | Р | 66.2 | Р | 68.8 | Р | 57.9 | Д | 622.8 | 0.204 | 130/70 | зависимая
36 | 06_000036 |  |  |  | ООО "ЖКС 1 Колпинского района" |  | Гкал | [39 empty] | 0
37 | 06_000037 | ГУП "ТЭК СПб" | ИТП | открытая | ООО "ЖКС 1 Колпинского района" |  | Гкал |  |  | 76 |  | 130/70 | да | [6 empty] | 538.6 | 524.9 | 61.3 | Р | 61.3 | Р | 61.3 | Р | 60.7 | Р | 32.8 | Р | 14.4 | Р | 15.4 | Р | 18 | Р | 18 | Р | 55.3 | Р | 55.6 | Р | 55.6 | Р | 509.7 | 0.161 | 130/70 | зависимая
38 | 06_000038 | ГУП "ТЭК СПб" | ИТП | открытая | ООО "ЖКС 1 Колпинского района" |  | Гкал |  |  | 76 |  | 130/70 | да | [6 empty] | 782.5 | 788.9 | 97.6 | Р | 97.6 | Р | 97.6 | Р | 96.7 | Р | 50 | Р | 19.1 | Р | 20.5 | Р | 23.9 | Р | 23.9 | Р | 84.1 | Р | 84.6 | Р | 68.2 | Д | 763.8 | 0.22 | 130/70 | зависимая
39 | 06_000039 | ГУП "ТЭК СПб" | ИТП | открытая | ООО "ЖКС 1 Колпинского района" |  | Гкал |  |  | 76 |  | 130/70 | да | [6 empty] | 609.7 | 679.9 | 76.8 | Р | 76.8 | Р | 76.8 | Р | 76.1 | Р | 43.6 | Р | 22.1 | Р | 23.7 | Р | 27.6 | Р | 27.6 | Р | 68 | Р | 70.6 | Р | 70.2 | Р | 659.9 | 0.1341 | 130/70 | зависимая
40 | 06_000040 | ГУП "ТЭК СПб" | ИТП | открытая | ООО "ЖКС 1 Колпинского района" |  | Гкал | 3 |  | 89 |  | 130/70 | да | [6 empty] | 5440 | 5711 | 866 | Р | 866 | Р | 866 | Р | 857.6 | Р | 470.2 | Р | 158.1 | Р | 169.5 | Р | 197.6 | Р | 197.6 | Р | 547.9 | Р | 554.5 | Р | 554.5 | Р | 6305.5 | 1.44 | 130/70 | зависимая | 3
41 | 06_000041 | [45 empty] | 0
42 | 06_000042 | ГУП "ТЭК СПб" | ИТП | открытая | ООО "ЖКС 1 Колпинского района" |  | Гкал | 3 |  | 89 |  | 130/70 | да | [6 empty] | 5064.7 | 5233.2 | 647.1 | Р | 647.1 | Р | 647.1 | Р | 640.8 | Р | 352.7 | Р | 149.6 | Р | 160.4 | Р | 187 | Р | 187 | Р | 525 | Р | 525.2 | Р | 533.8 | Р | 5202.8 | 1.4817 | 130/70 | зависимая | 3
43 | 06_000043 | [45 empty] | 0
44 | 06_000044 | [45 empty] | 0
45 | 06_000045 |  | ИТП | открытая | ООО "ЖКС 1 Колпинского района" |  | Гкал |  |  | 76 |  | 130/70 | да | [6 empty] | 691.9 | 743.7 | 95.5 | Р | 95.5 | Р | 95.5 | Р | 94.6 | Р | 51.9 | Р | 20.5 | Р | 21.7 | Р | 25.6 | Р | 25.6 | Р | 73.6 | Р | 74 | Р | 74.2 | Р | 748.2 | 0.2615 | 130/70 | зависимая
46 | 06_000046 | ГУП "ТЭК СПб" | ИТП | открытая | ООО "ЖКС 1 Колпинского района" |  | Гкал | 1 |  | 89 |  | 130/70 | да | [6 empty] | 1488.8 | 1509.9 | 73.4 | Р | 173.4 | Р | 173.4 | Р | 164.3 | Р | 94.2 | Р | 45.4 | Р | 48.7 | Р | 56.8 | Р | 56.8 | Р | 158.6 | Р | 158.6 | Р | 158.6 | Р | 1362.2 | 0.365 | 130/70 | зависимая | 1
47 | 06_000047 | ГУП "ТЭК СПб" | ИТП | открытая | ООО "ЖКС 1 Колпинского района" |  | Гкал |  |  | 76 |  | 130/70 | да | [6 empty] | 490.9 | 443.6 | 50.1 | Р | 50.7 | Р | 49.5 | Р | 49.2 | Р | 26.2 | Р | 12.2 | Р | 13.3 | Р | 15.2 | Р | 15.2 | Р | 43.7 | Р | 34.2 | Д | 59.1 | Д | 418.6 | 0.148 | 130/70 | зависимая
48 | 06_000048 | ГУП "ТЭК СПб" | ИТП | открытая | ООО "ЖКС 1 Колпинского района" |  | Гкал | 1 |  | 89 |  | 130/70 | да | [6 empty] | 1896.2 | 1775.4 | 202.5 | Р | 202.5 | Р | 202.5 | Р | 191.9 | Р | 109.7 | Р | 53.3 | Р | 57.1 | Р | 66.6 | Р | 66.6 | Р | 187.9 | Р | 187.9 | Р | 187.9 | Р | 1716.4 | 0.4995 | 130/70 | зависимая | 1
49 | 06_000049 | ГУП "ТЭК СПб" | ИТП | открытая | ООО "ЖКС 1 Колпинского района" |  | Гкал | 1 |  | 89 |  | 130/70 | да | [6 empty] | 1239.6 | 1153.1 | 134.4 | Р | 134.4 | Р | 134.4 | Р | 127.3 | Р | 71.9 | Р | 31.5 | Р | 33.8 | Р | 39.4 | Р | 39.4 | Р | 119.8 | Р | 119.8 | Р | 118.9 | Р | 1105 | 0.3287 | 130/70 | зависимая | 1
50 | 06_000050 | ГУП "ТЭК СПб" | ИТП | открытая | ООО "ЖКС 1 Колпинского района" |  | Гкал | 1 |  | 89 |  | 130/70 | да | [6 empty] | 1240.3 | 1234.8 | 137.1 | Р | 137.1 | Р | 137.1 | Р | 129.9 | Р | 76.5 | Р | 37.9 | Р | 40.7 | Р | 47.4 | Р | 47.4 | Р | 127.8 | Р | 87.6 | Д | 137.5 | Д | 1144 | 0.3291 | 130/70 | зависимая | 1
51 | 06_000051 | ГУП "ТЭК СПб" | ИТП | открытая | ООО "ЖКС 1 Колпинского района" |  | Гкал |  |  | 76 |  | 130/70 | да | [6 empty] | 449.2 | 389.5 | 42.7 | Р | 42.5 | Р | 42.2 | Р | 41.9 | Р | 22.4 | Р | 10.2 | Р | 11.2 | Р | 12.8 | Р | 9.5 | Р | 29 | Д | 36.5 | Д | 46.1 | Д | 347 | 0.1392 | 130/70 | зависимая
52 | 06_000052 | ГУП "ТЭК СПб" | ИТП | открытая | ООО "ЖКС 1 Колпинского района" |  | Гкал | 1 |  | 89 |  | 130/70 | да | [6 empty] | 1489.8 | 1481.6 | 169 | Р | 169 | Р | 169 | Р | 160.1 | Р | 90.9 | Р | 43.7 | Р | 46.8 | Р | 54.6 | Р | 54.6 | Р | 156.5 | Р | 87.6 | Д | 144.3 | Д | 1346.1 | 0.3655 | 130/70 | зависимая | 1
53 | 06_000053 | [45 empty] | 0
54 | 06_000054 | ГУП "ТЭК СПб" | ИТП | закрытая | ООО "ЖКС 1 Колпинского района" |  | Гкал | 0 |  | 50 |  | 130/70 | да | [33 empty] | 0 | 130/70 | зависимая | 0
55 | 06_000055 | [45 empty] | 0
56 | 06_000056 | [45 empty] | 0
57 | 06_000057 | [45 empty] | 0
58 | 06_000058 | [45 empty] | 0
59 | 06_000059 | ГУП "ТЭК СПб" | ИТП | открытая | ООО "ЖКС 1 Колпинского района" |  | Гкал |  |  | 76 |  | 130/70 | да | [6 empty] | 635.5 | 613.7 | 110.9 | Д | 109.1 | Д | 104.8 | Д | 77.3 | Д | 60.9 | Д | 18.8 | Р | 20.1 | Р | 23.5 | Р | 23.5 | Р | 85.3 | Р | 63.7 | Д | 52.6 | Д | 750.5 | 0.215 | 130/70 | зависимая
60 | 06_000060 | ГУП "ТЭК СПб" | ИТП | открытая | ООО "ЖКС 1 Колпинского района" |  | Гкал |  |  | 76 |  | 130/70 | да | [6 empty] | 1051.5 | 1217.3 | 155.4 | Р | 155.4 | Р | 155.4 | Р | 153.8 | Р | 84.8 | Р | 37 | Р | 39.7 | Р | 46.3 | Р | 46.3 | Р | 125.2 | Р | 125.2 | Р | 106.7 | Д | 1231.2 | 0.2874 | 130/70 | зависимая
61 | 06_000061 | ГУП "ТЭК СПб" | ИТП | открытая | ООО "ЖКС 1 Колпинского района" |  | Гкал |  |  | 76 |  | 130/70 | да | [6 empty] | 1164.8 | 1149.1 | 139 | Р | 139 | Р | 139 | Р | 137.6 | Р | 72.4 | Р | 32.4 | Р | 34.8 | Р | 40.6 | Р | 40.6 | Р | 121.3 | Р | 124.4 | Р | 174 | Д | 1195.1 | 0.3033 | 130/70 | зависимая
62 | 06_000062 | ГУП "ТЭК СПб" | ИТП | открытая | ООО "ЖКС 1 Колпинского района" |  | Гкал | 6 |  | 89 |  | 130/70 | да | [6 empty] | 13266.5 | 10175.4 | 1826.6 | Д | 1629.8 | Д | 1472.2 | Д | 1217.9 | Д | 747.5 | Д | 271.8 | Д | 139.4 | Д | 231.6 | Д | 271.9 | Д | 1024.6 | Д | 1033.2 | Д | 1292.5 | Д | 11159 | 3.733 | 130/70 | зависимая | 6
63 | 06_000063 | ГУП "ТЭК СПб" | ИТП | открытая | ООО "ЖКС 1 Колпинского района" |  | Гкал | 2 |  | 89 |  | 130/70 | да | [6 empty] | 4133.6 | 3962.5 | 499.2 | Р | 499.2 | Р | 499.2 | Р | 475.6 | Р | 276.4 | Р | 113.7 | Р | 121.9 | Р | 142.1 | Р | 142.1 | Р | 385.7 | Р | 387.7 | Р | 387.7 | Р | 3930.5 | 1.2534 | 130/70 | зависимая | 2
64 | 06_000064 | ГУП "ТЭК СПб" | ИТП | открытая | ООО "ЖКС 1 Колпинского района" |  | Гкал | 1 |  | 89 |  | 130/70 | да | [6 empty] | 1641.8 | 1513.7 | 204.1 | Р | 203 | Р | 204.1 | Р | 194.5 | Р | 108.6 | Р | 47.1 | Р | 50.5 | Р | 58.9 | Р | 58.9 | Р | 174.4 | Р | 175.3 | Р | 175.3 | Р | 1654.7 | 0.437 | 130/70 | зависимая | 1
65 | 06_000065 | [45 empty] | 0
66 | 06_000066 | ГУП "ТЭК СПб" | ИТП | открытая | ООО "ЖКС 1 Колпинского района" |  | Гкал | 1 |  | 89 |  | 130/70 | да | [6 empty] | 1904.4 | 1821.9 | 205.3 | Р | 204.2 | Р | 205.3 | Р | 195.6 | Р | 110.7 | Р | 53.5 | Р | 57.3 | Р | 66.9 | Р | 66.9 | Р | 189.7 | Р | 190.7 | Р | 192.1 | Р | 1738.2 | 0.5004 | 130/70 | зависимая | 1
67 | 06_000067 | [45 empty] | 0
68 | 06_000068 | [45 empty] | 0
69 | 06_000069 | ГУП "ТЭК СПб" | ЦТП | открытая | ООО "ЖКС 1 Колпинского района" |  | Гкал | 0 |  | 89 |  | 130/70 | да | [6 empty] | 2165.6 | 2236.6 | 249.1 | Р | 249.1 | Р | 249.1 | Р | 237.3 | Р | 148.1 | Р | 74.2 | Р | 79.5 | Р | 92.7 | Р | 92.7 | Р | 222.3 | Р | 222.3 | Р | 222.3 | Р | 2138.7 | 0.6684 | 130/70 | зависимая | 0
70 | 06_000070 |  |  | открытая | ООО "ЖКС 1 Колпинского района" |  | Гкал |  |  | 76 |  | 130/70 | да | [6 empty] | 719.9 | 846.8 | 101.3 | Р | 101.3 | Р | 101.3 | Р | 100.4 | Р | 52.7 | Р | 21.6 | Р | 23.2 | Р | 27.1 | Р | 27.1 | Р | 90.1 | Р | 90.1 | Р | 82.3 | Д | 818.5 | 0.221 | 130/70 | зависимая
71 | 06_000071 | [45 empty] | 0
72 | 06_000072 | ГУП "ТЭК СПб" | ИТП | открытая | ООО "ЖКС 1 Колпинского района" |  | Гкал | 1 |  | 50 |  | 130/70 | да | [6 empty] | 533.1 | 467.1 | 96.8 | Д | 92.2 | Д | 112.8 | Д | 80 | Р | 40.5 | Р | 15.3 | Р | 16.4 | Р | 19.2 | Р | 19.2 | Р | 58 | Р | 46.2 | Д | 83.1 | Д | 679.7 | 0.144 | 130/70 | зависимая | 1
73 | 06_000073 | ГУП "ТЭК СПб" | ИТП | открытая | ООО "ЖКС 1 Колпинского района" |  | Гкал | 2 |  | 89 |  | 130/70 | да | [6 empty] | 3866.1 | 4275.3 | 530.9 | Р | 530.9 | Р | 530.9 | Р | 522.9 | Р | 307.6 | Р | 145.5 | Р | 155.9 | Р | 181.8 | Р | 181.8 | Р | 439.2 | Р | 439.2 | Р | 437.8 | Р | 4404.4 | 1.0277 | 130/70 | зависимая | 2
74 | 06_000074 | ГУП "ТЭК СПб" | ИТП | открытая | ООО "ЖКС 1 Колпинского района" |  | Гкал | 2 |  | 89 |  | 130/70 | да | [6 empty] | 3666.5 | 3316.1 | 471 | Р | 454.2 | Р | 471 | Р | 466.4 | Р | 257.9 | Р | 107.1 | Р | 114.8 | Р | 133.9 | Р | 133.9 | Р | 378.5 | Р | 378.5 | Р | 373.1 | Р | 3740.3 | 0.9638 | 130/70 | зависимая | 2
75 | 06_000075 | ГУП "ТЭК СПб" | ИТП | открытая | ООО "ЖКС 1 Колпинского района" |  | Гкал | 0 |  | 89 |  | 130/70 | да | [6 empty] | 3510.7 | 3307.4 | 412.7 | Р | 398 | Р | 412.7 | Р | 408.7 | Р | 226.5 | Р | 101.2 | Р | 108.5 | Р | 126.5 | Р | 126.5 | Р | 339.6 | Р | 339.6 | Р | 339.6 | Р | 3340.1 | 0.9623 | 130/70 | зависимая | 0
76 | 06_000076 | ГУП "ТЭК СПб" | ИТП | открытая | ООО "ЖКС 1 Колпинского района" |  | Гкал | 1 |  | 89 |  | 130/70 | да | [6 empty] | 740.3 | 1023.3 | 148.2 | Д | 180.4 | Р | 156.4 | Д | 148.7 | Р | 80 | Р | 31.8 | Р | 34.1 | Р | 39.7 | Р | 39.7 | Р | 80.9 | Д | 76.9 | Д | 97.3 | Д | 1114.1 | 0.3309 | 130/70 | зависимая | 1
77 | 06_000077 | ГУП "ТЭК СПб" | ИТП | открытая | ООО "ЖКС 1 Колпинского района" |  | Гкал | 1 |  | 89 |  | 130/70 | да | [6 empty] | 951.6 | 898.5 | 162.9 | Д | 158.1 | Д | 160.7 | Д | 146.1 | Р | 82.6 | Р | 35.2 | Р | 37.8 | Р | 44 | Р | 44 | Р | 78.5 | Д | 78.6 | Д | 97.5 | Д | 1126 | 0.329 | 130/70 | зависимая | 1
78 | 06_000078 | ГУП "ТЭК СПб" | ИТП | открытая | ООО "ЖКС 1 Колпинского района" |  | Гкал | 0 |  | 89 |  | 130/70 | да | [6 empty] | 3687.5 | 3731.7 | 473.4 | Р | 448.5 | Р | 473.4 | Р | 468.8 | Р | 257 | Р | 110.6 | Р | 118.6 | Р | 138.3 | Р | 138.3 | Р | 384.4 | Р | 384.4 | Р | 383.1 | Р | 3778.8 | 0.9654 | 130/70 | зависимая | 0
79 | 06_000079 | ГУП "ТЭК СПб" | ИТП | открытая | ООО "ЖКС 1 Колпинского района" |  | Гкал |  |  | 76 |  | 130/70 | да | [6 empty] | 463.7 | 446.1 | 83.4 | Д | 82.5 | Д | 74.9 | Д | 59 | Д | 58.5 | Д | 20.6 | Р | 22.1 | Р | 25.8 | Р | 25.8 | Р | 58.2 | Д | 53.4 | Д | 85.2 | Д | 649.4 | 0.249 | 130/70 | зависимая
80 | 06_000080 | ГУП "ТЭК СПб" | ИТП | открытая | ООО "ЖКС 1 Колпинского района" |  | Гкал |  |  | 50 |  | 130/70 | да | [6 empty] | 272.8 | 255.9 | 32.1 | Р | 31.9 | Р | 32.3 | Р | 32.5 | Р | 17.7 | Р | 8.9 | Р | 5.2 | Р | 8.9 | Р | 8.6 | Р | 24.3 | Р | 25.6 | Р | 25.6 | Р | 253.6 | 0.087 | 130/70 | зависимая
81 | 06_000081 | ГУП "ТЭК СПб" | ИТП | открытая | ООО "ЖКС 1 Колпинского района" |  | Гкал |  |  | 50 |  | 130/70 | да | [6 empty] | 258.2 | 243.4 | 31.3 | Р | 30.9 | Р | 31.3 | Р | 32.2 | Р | 16.6 | Р | 8.4 | Р | 4.9 | Р | 8.4 | Р | 8.1 | Р | 24.2 | Р | 25.6 | Р | 25.6 | Р | 247.5 | 0.08 | 130/70 | зависимая | 1
82 | 06_000082 | ГУП "ТЭК СПб" | ИТП | открытая | ООО "ЖКС 1 Колпинского района" |  | Гкал |  |  | 50 |  | 130/70 | да | [6 empty] | 536.4 | 562.6 | 76.4 | Р | 76 | Р | 76.8 | Р | 77.5 | Р | 41.8 | Р | 18.9 | Р | 11 | Р | 18.8 | Р | 18.2 | Р | 52.8 | Р | 55.6 | Р | 55.6 | Р | 579.4 | 0.165 | 130/70 | зависимая | 1
83 | 06_000083 | ГУП "ТЭК СПб" | ИТП | открытая | ООО "ЖКС 1 Колпинского района" |  | Гкал |  |  | 50 |  | 130/70 | да | [6 empty] | 405.5 | 412.5 | 55.3 | Р | 54.5 | Р | 55.3 | Р | 56.8 | Р | 30.8 | Р | 13.5 | Р | 7.9 | Р | 13.4 | Р | 13 | Р | 37.2 | Р | 39.2 | Р | 39.9 | Р | 416.8 | 0.131 | 130/70 | зависимая | 1
84 | 06_000084 | ГУП "ТЭК СПб" | ИТП | открытая | ООО "ЖКС 1 Колпинского района" |  | Гкал |  |  | 50 |  | 130/70 | да | [6 empty] | 301.5 | 247.7 | 30.1 | Р | 29.7 | Р | 30.1 | Р | 31 | Р | 16.1 | Р | 6.8 | Р | 3.9 | Р | 6.7 | Р | 6.5 | Р | 22.4 | Р | 23.6 | Р | 23.6 | Р | 230.5 | 0.099 | 130/70 | зависимая | 1
85 | 06_000085 | ГУП "ТЭК СПб" | ИТП | открытая | ООО "ЖКС 1 Колпинского района" |  | Гкал |  |  | 50 |  | 130/70 | да | [6 empty] | 373.2 | 367.1 | 55 | Р | 54.7 | Р | 55.4 | Р | 56.5 | Р | 28.8 | Р | 10.9 | Р | 6.3 | Р | 10.9 | Р | 10.5 | Р | 35.5 | Р | 37.5 | Р | 37.5 | Р | 399.5 | 0.1345 | 130/70 | зависимая | 1
86 | 06_000086 | ГУП "ТЭК СПб" | ИТП | открытая | ООО "ЖКС 1 Колпинского района" |  | Гкал |  |  | 80 |  | 130/70 | да | [6 empty] | 265.7 | 233 | 29.9 | Р | 29.9 | Р | 30 | Р | 31.3 | Р | 15.8 | Р | 7.1 | Р | 4.1 | Р | 7 | Р | 6.8 | Р | 22.7 | Р | 23.9 | Р | 23.9 | Р | 232.4 | 0.08 | 130/70 | зависимая | 1
87 | 06_000087 | ГУП "ТЭК СПб" | ИТП | открытая | ООО "ЖКС 1 Колпинского района" |  | Гкал |  |  | 50 |  | 130/70 | да | [6 empty] | 453.2 | 421.7 | 52.5 | Р | 52.2 | Р | 52.8 | Р | 53.2 | Р | 28.8 | Р | 12.4 | Р | 7.2 | Р | 12.3 | Р | 11.9 | Р | 38.1 | Р | 40.1 | Р | 40.1 | Р | 401.6 | 0.1419 | 130/70 | зависимая | 1
88 | 06_000088 | [45 empty] | 0
89 | 06_000089 | [45 empty] | 0
90 | 06_000090 | ГУП "ТЭК СПб" | ИТП | открытая | ООО "ЖКС 1 Колпинского района" |  | Гкал | 1 |  | 50 |  | 130/70 | да | [6 empty] | 817 | 681.4 | 77.2 | Р | 77.2 | Р | 75.4 | Р | 74.9 | Р | 41.4 | Р | 18.7 | Р | 20.3 | Р | 23.4 | Р | 22.4 | Р | 63.9 | Р | 50.2 | Д | 86.7 | Д | 631.7 | 0.2321 | 130/70 | зависимая | 1
91 | 06_000091 | [45 empty] | 0
92 | 06_000092 | ГУП "ТЭК СПб" | ИТП | открытая | ООО "ЖКС 1 Колпинского района" |  | Гкал | 1 |  | 89 |  | 130/70 | да | [6 empty] | 697.7 | 670.2 | 111.8 | Д | 109.2 | Д | 140.2 | Д | 49.9 | Д | 57.5 | Р | 20.4 | Р | 22.2 | Р | 25.5 | Р | 24.4 | Р | 65.7 | Р | 50.5 | Д | 86.3 | Д | 763.6 | 0.2008 | 130/70 | зависимая | 1
93 | 06_000093 | ГУП "ТЭК СПб" | ИТП | открытая | ООО "ЖКС 1 Колпинского района" |  | Гкал | 10 |  | 89 |  | 130/70 | да | [6 empty] | 1246.6 | 1308.9 | 161 | Р | 161 | Р | 157.4 | Р | 156.4 | Р | 88 | Р | 40.1 | Р | 43.6 | Р | 50.1 | Р | 48 | Р | 124.1 | Р | 129.9 | Р | 131.5 | Р | 1291.1 | 0.2858 | 130/70 | зависимая | 10
94 | 06_000094 | [45 empty] | 0
95 | 06_000095 | [45 empty] | 0
96 | 06_000096 | [45 empty] | 0
97 | 06_000097 | ГУП "ТЭК СПб" | ИТП | открытая | ООО "ЖКС 1 Колпинского района" |  | Гкал |  |  | 76 |  | 130/70 | да | [6 empty] | 653.4 | 634.4 | 86.8 | Р | 86.8 | Р | 86.8 | Р | 86 | Р | 45.7 | Р | 17.6 | Р | 18.9 | Р | 22 | Р | 22 | Р | 62 | Р | 44 | Д | 72 | Д | 650.6 | 0.183 | 130/70 | зависимая
98 | 06_000098 | [45 empty] | 0
99 | 06_000099 | ГУП "ТЭК СПб" | ИТП | открытая | ООО "ЖКС 1 Колпинского района" |  | Гкал |  |  | 76 |  | 130/70 | да | [6 empty] | 1045 | 1025.2 | 137.5 | Р | 137.5 | Р | 137.5 | Р | 136.2 | Р | 72.3 | Р | 26.4 | Р | 28.3 | Р | 32.9 | Р | 32.9 | Р | 98.5 | Р | 69.7 | Д | 118.4 | Д | 1028.1 | 0.2976 | 130/70 | зависимая
100 | 06_000100 | ГУП "ТЭК СПб" | ИТП | открытая | ООО "ЖКС 1 Колпинского района" |  | Гкал |  |  | 76 |  | 130/70 | да | [6 empty] | 695.9 | 648.5 | 87.8 | Р | 87.8 | Р | 87.8 | Р | 87 | Р | 46.1 | Р | 16.3 | Р | 17.5 | Р | 20.4 | Р | 20.4 | Р | 61.3 | Р | 43.3 | Д | 69.1 | Д | 644.8 | 0.205 | 130/70 | зависимая
101 | 06_000101 | [45 empty] | 0
102 | 06_000102 | [45 empty] | 0
103 | 06_000103 | [45 empty] | 0
104 | 06_000104 | [45 empty] | 0
105 | 06_000105 | [45 empty] | 0
106 | 06_000106 | [45 empty] | 0
107 | 06_000107 | ГУП "ТЭК СПб" | ИТП | открытая | ООО "ЖКС 1 Колпинского района" |  | Гкал | 0 |  | 50 |  | 95/70 | нет | [6 empty] | 0 | 341.9 | 58.7 | Р | 58.7 | Р | 58.7 | Р | 58.5 | Р | 17 | Р | 0 |  | 0 |  | 0 |  | 0 |  | 34.9 | Р | 34.9 | Р | 34.9 | Р | 356.3 | 0.1347 | 95/70 | зависимая | 0
108 | 06_000108 | ГУП "ТЭК СПб" | ИТП | открытая | ООО "ЖКС 1 Колпинского района" |  | Гкал | 0 |  | 50 |  | 95/70 | нет | [6 empty] | 0 | 280.3 | 46.3 | Р | 46.3 | Р | 46.3 | Р | 46.1 | Р | 13.4 | Р | 0 |  | 0 |  | 0 |  | 0 |  | 27.3 | Р | 27.3 | Р | 27.3 | Р | 280.3 | 0.1149 | 95/70 | зависимая | 0
109 | 06_000109 | ГУП "ТЭК СПб" | ИТП | открытая | ООО "ЖКС 1 Колпинского района" |  | Гкал | 0 |  | 50 |  | 95/70 | нет | [6 empty] | 0 | 331 | 51.9 | Р | 51.9 | Р | 51.9 | Р | 51.8 | Р | 15 | Р | 0 |  | 0 |  | 0 |  | 0 |  | 34.5 | Р | 34.5 | Р | 34.5 | Р | 326 | 0.1367 | 95/70 | зависимая | 0
110 | 06_000110 | ГУП "ТЭК СПб" | ИТП | открытая | ООО "ЖКС 1 Колпинского района" |  | Гкал | 0 |  | 50 |  | 95/70 | нет | [6 empty] | 0 | 319.5 | 42.6 | Р | 42.6 | Р | 42.6 | Р | 42.6 | Р | 12.4 | Р | 0 |  | 0 |  | 0 |  | 0 |  | 34.2 | Р | 34.2 | Р | 34.2 | Р | 285.4 | 0.142 | 95/70 | зависимая | 0
111 | 06_000111 | [45 empty] | 0
112 | 06_000112 | [45 empty] | 0
113 | 06_000113 | ГУП "ТЭК СПб" | ИТП | открытая | ООО "ЖКС 1 Колпинского района" |  | Гкал | 0 |  | 50 |  | 95/70 | нет | [6 empty] | 0 | 206.3 | 29.2 | Р | 29.2 | Р | 29.2 | Р | 29.2 | Р | 8.5 | Р | 0 |  | 0 |  | 0 |  | 0 |  | 18.1 | Р | 18.1 | Р | 18.1 | Р | 179.6 | 0.0918 | 95/70 | зависимая | 0
114 | 06_000114 | ГУП "ТЭК СПб" | ИТП | открытая | ООО "ЖКС 1 Колпинского района" |  | Гкал | 0 |  | 50 |  | 95/70 | нет | [6 empty] | 0 | 209.4 | 31.5 | Р | 31.5 | Р | 31.5 | Р | 31.4 | Р | 9.1 | Р | 0 |  | 0 |  | 0 |  | 0 |  | 19.4 | Р | 19.4 | Р | 19.4 | Р | 193.2 | 0.0893 | 95/70 | зависимая | 0
115 | 06_000115 | ГУП "ТЭК СПб" | ИТП | открытая | ООО "ЖКС 1 Колпинского района" |  | Гкал | 0 |  | 50 |  | 95/70 | нет | [6 empty] | 0 | 329.2 | 51.6 | Р | 51.6 | Р | 51.6 | Р | 51.5 | Р | 14.9 | Р | 0 |  | 0 |  | 0 |  | 0 |  | 34.7 | Р | 34.7 | Р | 34.7 | Р | 325.3 | 0.1359 | 95/70 | зависимая | 0
116 | 06_000116 | [45 empty] | 0
117 | 06_000117 | [45 empty] | 0
118 | 06_000118 | [45 empty] | 0
119 | 06_000119 | [45 empty] | 0
120 | 06_000120 | [45 empty] | 0
121 | 06_000121 | [45 empty] | 0
122 | 06_000122 | [45 empty] | 0
123 | 06_000123 | [45 empty] | 0
124 | 06_000124 | ГУП "ТЭК СПб" | ИТП | открытая | ООО "ЖКС 1 Колпинского района" |  | Гкал | 0 |  | 89 |  | 130/70 | да | [6 empty] | 3884.3 | 4105.5 | 499.6 | Р | 481.7 | Р | 499.6 | Р | 494.7 | Р | 279.2 | Р | 128.5 | Р | 137.7 | Р | 160.6 | Р | 160.6 | Р | 424.4 | Р | 424.4 | Р | 421.9 | Р | 4112.9 | 1.0255 | 130/70 | зависимая | 0
125 | 06_000125 | ГУП "ТЭК СПб" | ИТП | открытая | ООО "ЖКС 1 Колпинского района" |  | Гкал | 0 |  | 89 |  | 130/70 | да | [6 empty] | 1472.4 | 1503.5 | 179.5 | Р | 175.1 | Р | 181.2 | Р | 179.8 | Р | 103.6 | Р | 50 | Р | 53.6 | Р | 62.5 | Р | 62.5 | Р | 156 | Р | 153.9 | Р | 155 | Р | 1512.7 | 0.4079 | 130/70 | зависимая | 0
126 | 06_000126 | ГУП "ТЭК СПб" | ИТП | открытая | ООО "ЖКС 1 Колпинского района" |  | Гкал | 2 |  | 89 |  | 130/70 | да | [6 empty] | 3126 | 2811.4 | 472.7 | Д | 506 | Д | 383.5 | Р | 380.8 | Р | 198.4 | Р | 78.6 | Р | 84.2 | Р | 98.2 | Р | 98.2 | Р | 254 | Д | 379.2 | Д | 408.1 | Д | 3341.9 | 1.1564 | 130/70 | зависимая | 2
127 | 06_000127 | ГУП "ТЭК СПб" | ИТП | открытая | ООО "ЖКС 1 Колпинского района" |  | Гкал | 2 |  | 89 |  | 130/70 | да | [6 empty] | 3907.3 | 2937.1 | 437.6 | Д | 386.7 | Д | 360.5 | Д | 298.1 | Д | 193.9 | Д | 82.3 | Д | 34.5 | Д | 75.5 | Д | 96.5 | Д | 351.5 | Д | 379.5 | Д | 449.9 | Д | 3146.5 | 1.036 | 130/70 | зависимая | 2
128 | 06_000128 | ГУП "ТЭК СПб" | ИТП | открытая | ООО "ЖКС 1 Колпинского района" |  | Гкал | 1 |  | 89 |  | 130/70 | да | [6 empty] | 1215.8 | 1074.7 | 187.8 | Д | 193.7 | Д | 237.9 | Д | 179.2 | Р | 102.6 | Р | 47.5 | Р | 50.9 | Р | 59.3 | Р | 59.3 | Р | 106.4 | Д | 130.2 | Д | 158.5 | Д | 1513.3 | 0.4098 | 130/70 | зависимая | 1
129 | 06_000129 | ГУП "ТЭК СПб" | ИТП | открытая | ООО "ЖКС 1 Колпинского района" |  | Гкал | 2 |  | 89 |  | 130/70 | да | [6 empty] | 3842.6 | 3521.6 | 425.7 | Р | 410.5 | Р | 425.7 | Р | 418.7 | Р | 242.6 | Р | 110 | Р | 117.9 | Р | 137.5 | Р | 137.5 | Р | 351.1 | Р | 351.1 | Р | 262 | Д | 3390.3 | 1.1581 | 130/70 | зависимая | 2
130 | 06_000130 | ГУП "ТЭК СПб" | ИТП | открытая | ООО "ЖКС 1 Колпинского района" |  | Гкал | 2 |  | 89 |  | 130/70 | да | [6 empty] | 3902.6 | 4047.5 | 498.6 | Р | 480.8 | Р | 498.6 | Р | 490.3 | Р | 275.3 | Р | 123.9 | Р | 132.8 | Р | 154.8 | Р | 154.8 | Р | 426.7 | Р | 426.7 | Р | 318 | Д | 3981.3 | 1.0258 | 130/70 | зависимая | 2
131 | 06_000131 | [8 empty] | 89 |  |  | да | [6 empty] | 851.4 | 786.1 | 76.7 | Д | 101.1 | Д | 93 | Д | 74.3 | Д | 47.7 | Д | 13.1 | Д | 6.7 | Д | 13.2 | Д | 14.5 | Д | 87 | Д | 83.1 | Д | 90.7 | Д | 701.1 | 0.2552
132 | 06_000132 | ГУП "ТЭК СПб" | ИТП | открытая | ООО "ЖКС 1 Колпинского района" |  | Гкал | 1 |  | 89 |  | 130/70 | да | [6 empty] | 1579.5 | 1758.3 | 246.9 | Р | 238.1 | Р | 246.9 | Р | 244.5 | Р | 134.9 | Р | 63.6 | Р | 68.1 | Р | 79.5 | Р | 79.5 | Р | 125.6 | Д | 164.8 | Д | 204 | Д | 1896.4 | 0.5414 | 130/70 | зависимая | 1
133 | 06_000133 | ГУП "ТЭК СПб" | ИТП | открытая | ООО "ЖКС 1 Колпинского района" |  | Гкал | 1 |  | 89 |  | 130/70 | да | [6 empty] | 4177.8 | 3743 | 459 | Р | 442.6 | Р | 459 | Р | 454.6 | Р | 248.5 | Р | 114.2 | Р | 122.4 | Р | 142.7 | Р | 142.7 | Р | 393.3 | Р | 395.4 | Р | 394.2 | Р | 3768.6 | 1.2117 | 130/70 | зависимая | 1
134 | 06_000134 | ГУП "ТЭК СПб" | ИТП | открытая | ООО "ЖКС 1 Колпинского района" |  | Гкал | 1 |  | 89 |  | 130/70 | да | [6 empty] | 863.8 | 636.5 | 114.3 | Д | 110 | Д | 101 | Д | 80.3 | Д | 46.2 | Д | 17.4 | Д | 21.5 | Р | 25 | Р | 25 | Р | 56.2 | Д | 62.2 | Д | 75.4 | Д | 734.5 | 0.251 | 130/70 | зависимая | 1
135 | 06_000135 | ГУП "ТЭК СПб" | ИТП | открытая | ООО "ЖКС 1 Колпинского района" |  | Гкал | 0 |  | 100 |  | 130/70 | да | [6 empty] | 2002.5 | 1299.7 | 245.1 | Р | 245.1 | Р | 245.1 | Р | 233.6 | Р | 144.7 | Р | 63.6 | Р | 68.2 | Р | 79.5 | Р | 79.5 | Р | 194.8 | Р | 198.4 | Р | 199.4 | Р | 1997 | 0.719 | 130/70 | зависимая | 0
136 | 06_000136 | ГУП "ТЭК СПб" | ИТП | открытая | ООО "ЖКС 1 Колпинского района" |  | Гкал | 0 |  | 100 |  | 130/70 | да | [6 empty] | 2036 | 2304.9 | 275.6 | Р | 275.6 | Р | 275.6 | Р | 262.6 | Р | 163.3 | Р | 68.5 | Р | 73.4 | Р | 85.6 | Р | 85.6 | Р | 214.6 | Р | 214.6 | Р | 214.6 | Р | 2209.6 | 0.671 | 130/70 | зависимая | 0
137 | 06_000137 | [45 empty] | 0
138 | 06_000138 | [45 empty] | 0
139 | 06_000139 | [45 empty] | 0
140 | 06_000140 | [45 empty] | 0
141 | 06_000141 | ГУП "ТЭК СПб" | ИТП | открытая | ООО "ЖКС 1 Колпинского района" |  | Гкал | 2 |  | 89 |  | 130/70 | да | [6 empty] | 6632.1 | 5876 | 701.5 | Р | 676.7 | Р | 701.8 | Р | 695 | Р | 382.3 | Р | 172.1 | Р | 184.4 | Р | 215.1 | Р | 215.1 | Р | 613 | Р | 613 | Р | 474.1 | Д | 5644.1 | 1.7643 | 130/70 | зависимая | 2
142 | 06_000142 | [45 empty] | 0
143 | 06_000143 | [45 empty] | 0
144 | 06_000144 | [45 empty] | 0
145 | 06_000145 | [45 empty] | 0
146 | 06_000146 | [45 empty] | 0
147 | 06_000147 | [45 empty] | 0
148 | 06_000148 | ГУП "ТЭК СПб" | ИТП | открытая | ООО "ЖКС 1 Колпинского района" |  | Гкал |  |  | 89 |  | 130/70 | да | [6 empty] | 1185 | 1087 | 199.4 | Д | 194 | Д | 174.1 | Д | 144.6 | Д | 84 | Д | 27.1 | Д | 39.9 | Р | 53.2 | Р | 53.2 | Р | 109.7 | Д | 125.6 | Д | 155.5 | Д | 1360.3 | 0.3794 | 130/70 | зависимая
149 | 06_000149 | ГУП "ТЭК СПб" | ИТП | открытая | ООО "ЖКС 1 Колпинского района" |  | Гкал |  |  | 50 |  | 130/70 | да | [6 empty] | 323.3 | 349.2 | 49.1 | Р | 48.9 | Р | 49.3 | Р | 48.2 | Р | 27.6 | Р | 11.5 | Р | 12.4 | Р | 14.6 | Р | 15.3 | Р | 34.3 | Р | 34.5 | Р | 34.6 | Р | 380.3 | 0.099 | 130/70 | зависимая | 1
150 | 06_000150 | ГУП "ТЭК СПб" | ИТП | открытая | ООО "ЖКС 1 Колпинского района" |  | Гкал |  |  | 50 |  | 130/70 | да | [6 empty] | 314.2 | 343.8 | 47.4 | Р | 47.6 | Р | 47.6 | Р | 47.2 | Р | 25.8 | Р | 9.8 | Р | 10.5 | Р | 12.4 | Р | 12.5 | Р | 32.4 | Р | 32.6 | Р | 32.4 | Р | 358.2 | 0.0985 | 130/70 | зависимая | 1
151 | 06_000151 | ГУП "ТЭК СПб" | ИТП | открытая | ООО "ЖКС 1 Колпинского района" |  | Гкал |  |  | 50 |  | 130/70 | да | [6 empty] | 310.1 | 336.1 | 47.1 | Р | 47.4 | Р | 47.4 | Р | 47 | Р | 25.4 | Р | 9.4 | Р | 10.1 | Р | 12 | Р | 12.1 | Р | 32 | Р | 32.2 | Р | 32 | Р | 354.1 | 0.0964 | 130/70 | зависимая | 1
152 | 06_000152 | ГУП "ТЭК СПб" | ИТП | открытая | ООО "ЖКС 1 Колпинского района" |  | Гкал |  |  | 50 |  | 130/70 | да | [6 empty] | 310.3 | 336.8 | 47.2 | Р | 47.4 | Р | 47.4 | Р | 47.1 | Р | 25.8 | Р | 10.7 | Р | 11.5 | Р | 13.6 | Р | 13.7 | Р | 32.8 | Р | 33 | Р | 33.2 | Р | 363.4 | 0.0965 | 130/70 | зависимая | 1
153 | 06_000153 | ГУП "ТЭК СПб" | ИТП | открытая | ООО "ЖКС 1 Колпинского района" |  | Гкал |  |  | 50 |  | 130/70 | да | [6 empty] | 311.2 | 328.3 | 46 | Р | 46.2 | Р | 46.2 | Р | 45.8 | Р | 24.8 | Р | 9.2 | Р | 9.9 | Р | 11.8 | Р | 11.9 | Р | 31 | Р | 31.2 | Р | 31 | Р | 345 | 0.097 | 130/70 | зависимая | 1
154 | 06_000154 | ГУП "ТЭК СПб" | ИТП | открытая | ООО "ЖКС 1 Колпинского района" |  | Гкал |  |  | 50 |  | 130/70 | да | [6 empty] | 310.6 | 317 | 45.1 | Р | 45.3 | Р | 45.3 | Р | 44.9 | Р | 24.2 | Р | 8.7 | Р | 9.4 | Р | 11.1 | Р | 11.2 | Р | 29.8 | Р | 30 | Р | 30.9 | Р | 335.9 | 0.0967 | 130/70 | зависимая | 1
155 | 06_000155 | ГУП "ТЭК СПб" | ИТП | открытая | ООО "ЖКС 1 Колпинского района" |  | Гкал |  |  | 80 |  | 130/70 | да | [6 empty] | 577.3 | 574.8 | 73 | Р | 73 | Р | 73 | Р | 72.4 | Р | 41 | Р | 17.8 | Р | 18.6 | Р | 22.2 | Р | 22.2 | Р | 55.3 | Р | 55.6 | Р | 55 | Р | 579.1 | 0.1665 | 130/70 | зависимая | 1
156 | 06_000156 | ГУП "ТЭК СПб" | ИТП | открытая | ООО "ЖКС 1 Колпинского района" |  | Гкал |  |  | 80 |  | 130/70 | да | [6 empty] | 429.9 | 479.7 | 61.2 | Р | 61.5 | Р | 61.5 | Р | 61 | Р | 33.9 | Р | 13.7 | Р | 14.7 | Р | 17.5 | Р | 17.6 | Р | 46.5 | Р | 46.8 | Р | 46.8 | Р | 482.7 | 0.1371 | 130/70 | зависимая | 1
157 | 06_000157 | ГУП "ТЭК СПб" | ИТП | открытая | ООО "ЖКС 1 Колпинского района" |  | Гкал |  |  | 80 |  | 130/70 | да | [6 empty] | 494 | 504.3 | 68.6 | Р | 68.6 | Р | 68.4 | Р | 67.4 | Р | 38 | Р | 14.4 | Р | 15.5 | Р | 18.4 | Р | 19 | Р | 47.8 | Р | 48.1 | Р | 48.3 | Р | 522.5 | 0.1486 | 130/70 | зависимая | 0
158 | 06_000158 | ГУП "ТЭК СПб" | ИТП | открытая | ООО "ЖКС 1 Колпинского района" |  | Гкал |  |  | 80 |  | 130/70 | да | [6 empty] | 1108.2 | 1327.6 | 183.1 | Р | 183.9 | Р | 183.9 | Р | 182.4 | Р | 102.9 | Р | 39.7 | Р | 42.7 | Р | 51 | Р | 51 | Р | 127.7 | Р | 128.5 | Р | 128.5 | Р | 1405.3 | 0.3843 | 130/70 | зависимая | 1
159 | 06_000159 | ГУП "ТЭК СПб" | ИТП | открытая | ООО "ЖКС 1 Колпинского района" |  | Гкал |  |  | 80 |  | 130/70 | да | [6 empty] | 395.4 | 389 | 46.9 | Р | 46.9 | Р | 46.9 | Р | 46.6 | Р | 28 | Р | 12.9 | Р | 13.6 | Р | 16.3 | Р | 16.3 | Р | 34.9 | Р | 35.1 | Р | 34.4 | Р | 378.8 | 0.134 | 130/70 | зависимая | 1
160 | 06_000160 | ГУП "ТЭК СПб" | ИТП | открытая | ООО "ЖКС 1 Колпинского района" |  | Гкал |  |  | 80 |  | 130/70 | да | [6 empty] | 580.7 | 578.8 | 74.1 | Р | 74.1 | Р | 74.1 | Р | 73.5 | Р | 41.6 | Р | 18.6 | Р | 19.6 | Р | 23.4 | Р | 23.4 | Р | 56.7 | Р | 57 | Р | 55.7 | Р | 591.8 | 0.1683 | 130/70 | зависимая | 1
161 | 06_000161 | ГУП "ТЭК СПб" | ИТП | открытая | ООО "ЖКС 1 Колпинского района" |  | Гкал |  |  | 50 |  | 130/70 | да | [6 empty] | 362 | 396.7 | 54.6 | Р | 54.1 | Р | 53.9 | Р | 52.8 | Р | 30.7 | Р | 13.1 | Р | 13.6 | Р | 16.4 | Р | 17.1 | Р | 38.9 | Р | 39 | Р | 39.3 | Р | 423.5 | 0.1206 | 130/70 | зависимая | 0
162 | 06_000162 | ГУП "ТЭК СПб" | ИТП | открытая | ООО "ЖКС 1 Колпинского района" |  | Гкал |  |  | 50 |  | 130/70 | да | [6 empty] | 321.4 | 300.1 | 36.2 | Р | 35 | Р | 34.8 | Р | 32.8 | Р | 20.8 | Р | 10.3 | Р | 10.7 | Р | 12.8 | Р | 14.2 | Р | 30.8 | Р | 30.9 | Р | 31.8 | Р | 301.1 | 0.09 | 130/70 | зависимая | 0
163 | 06_000163 | ГУП "ТЭК СПб" | ИТП | открытая | ООО "ЖКС 1 Колпинского района" |  | Гкал |  |  | 50 |  | 130/70 | да | [6 empty] | 393 | 367.2 | 43.7 | Р | 43.7 | Р | 43.7 | Р | 43.3 | Р | 24.4 | Р | 10.9 | Р | 11.3 | Р | 13.6 | Р | 13.6 | Р | 34.8 | Р | 35 | Р | 35.5 | Р | 353.5 | 0.1226 | 130/70 | зависимая | 1
164 | 06_000164 | ГУП "ТЭК СПб" | ИТП | открытая | ООО "ЖКС 1 Колпинского района" |  | Гкал |  |  | 50 |  | 130/70 | да | [6 empty] | 504.1 | 548.5 | 73.7 | Р | 73.7 | Р | 73.7 | Р | 73.1 | Р | 40 | Р | 15.3 | Р | 15.8 | Р | 19.1 | Р | 19.1 | Р | 52.6 | Р | 52.9 | Р | 53.4 | Р | 562.4 | 0.1254 | 130/70 | зависимая | 1
165 | 06_000165 | ГУП "ТЭК СПб" | ИТП | открытая | ООО "ЖКС 1 Колпинского района" |  | Гкал |  |  | 80 |  | 130/70 | да | [6 empty] | 422 | 1118.7 | 118.1 | Р | 119.2 | Р | 119.2 | Р | 118.3 | Р | 66.9 | Р | 29.5 | Р | 31.2 | Р | 36.8 | Р | 36.8 | Р | 97.9 | Р | 98.5 | Р | 98.5 | Р | 970.9 | 0.278 | 130/70 | зависимая | 1
166 | 06_000166 | ГУП "ТЭК СПб" | ИТП | открытая | ООО "ЖКС 1 Колпинского района" |  | Гкал |  |  | 80+80 |  | 130/70 | да | [6 empty] | 3317.9 | 3676.9 | 430.3 | Р | 431.9 | Р | 431.9 | Р | 428.3 | Р | 233.7 | Р | 98.4 | Р | 103 | Р | 123 | Р | 123 | Р | 377.6 | Р | 378.4 | Р | 379 | Р | 3538.5 | 0.777 | 130/70 | зависимая | 2
167 | 06_000167 | ГУП "ТЭК СПб" |  | открытая | ООО "ЖКС 1 Колпинского района" |  | Гкал |  |  | 50 |  | 130/70 | да | [6 empty] | 381.5 | 384.8 | 49.5 | Р | 49.5 | Р | 49.5 | Р | 49.1 | Р | 27.7 | Р | 10.2 | Р | 10.5 | Р | 12.7 | Р | 12.7 | Р | 34.4 | Р | 34.6 | Р | 34.1 | Р | 374.5 | 0.1 | 130/70 | зависимая | 1
168 | 06_000168 | ГУП "ТЭК СПб" | ИТП | открытая | ООО "ЖКС 1 Колпинского района" |  | Гкал |  |  | 50 |  | 130/70 | да | [6 empty] | 389.7 | 375.1 | 51.8 | Р | 51 | Р | 50.9 | Р | 49.5 | Р | 28.4 | Р | 10.1 | Р | 10.5 | Р | 12.6 | Р | 13.6 | Р | 35.1 | Р | 35.3 | Р | 35.8 | Р | 384.6 | 0.1209 | 130/70 | зависимая | 0
169 | 06_000169 | ГУП "ТЭК СПб" | ИТП | открытая | ООО "ЖКС 1 Колпинского района" |  | Гкал |  |  | 80 |  | 130/70 | да | [6 empty] | 387.4 | 368.7 | 47.5 | Р | 47.5 | Р | 47.5 | Р | 47.1 | Р | 26.7 | Р | 10.9 | Р | 11.3 | Р | 13.6 | Р | 13.6 | Р | 34 | Р | 34.2 | Р | 34.2 | Р | 368.1 | 0.103 | 130/70 | зависимая | 1
170 | 06_000170 | ГУП "ТЭК СПб" |  | открытая | ООО "ЖКС 1 Колпинского района" |  | Гкал |  |  | 50 |  | 130/70 | да | [6 empty] | 554.2 | 617.2 | 85.9 | Р | 84.8 | Р | 84.5 | Р | 82.3 | Р | 48.1 | Р | 19.2 | Р | 19.9 | Р | 24 | Р | 25.7 | Р | 60 | Р | 60 | Р | 60.7 | Р | 655.1 | 0.147 | 130/70 | зависимая | 0
171 | 06_000171 | ГУП "ТЭК СПб" |  | открытая | ООО "ЖКС 1 Колпинского района" |  | Гкал |  |  | 50 |  | 130/70 | да | [6 empty] | 378.2 | 410.3 | 54.1 | Р | 53.5 | Р | 53.5 | Р | 52.2 | Р | 31.1 | Р | 14.1 | Р | 14.7 | Р | 17.7 | Р | 18.6 | Р | 40.2 | Р | 40.3 | Р | 40.6 | Р | 430.6 | 0.115 | 130/70 | зависимая | 0
172 | 06_000172 | ГУП "ТЭК СПб" | ИТП | открытая | ООО "ЖКС 1 Колпинского района" |  | Гкал |  |  | 80 |  | 130/70 | да | [6 empty] | 378.5 | 456.8 | 59.8 | Р | 59.8 | Р | 59.8 | Р | 59.3 | Р | 33 | Р | 13 | Р | 13.5 | Р | 16.2 | Р | 16.2 | Р | 43.8 | Р | 44.1 | Р | 43.2 | Р | 461.7 | 0.1153 | 130/70 | зависимая | 1
173 | 06_000173 | ГУП "ТЭК СПб" | ИТП | открытая | ООО "ЖКС 1 Колпинского района" |  | Гкал |  |  | 50 |  | 130/70 | да | [6 empty] | 556.2 | 564.8 | 78.1 | Р | 77.3 | Р | 77 | Р | 75.3 | Р | 42.3 | Р | 16 | Р | 16.6 | Р | 20 | Р | 21 | Р | 55 | Р | 55.1 | Р | 56.6 | Р | 590.3 | 0.144 | 130/70 | зависимая | 0
174 | 06_000174 | ГУП "ТЭК СПб" | ИТП | открытая | ООО "ЖКС 1 Колпинского района" |  | Гкал |  |  | 80 |  | 130/70 | да | [6 empty] | 369.6 | 360.9 | 38.7 | Р | 38.7 | Р | 38.7 | Р | 38.4 | Р | 22.9 | Р | 10.5 | Р | 10.8 | Р | 13.1 | Р | 13.1 | Р | 33 | Р | 33.2 | Р | 33.2 | Р | 324.3 | 0.094 | 130/70 | зависимая | 1
175 | 06_000175 | ГУП "ТЭК СПб" |  | открытая | ООО "ЖКС 1 Колпинского района" |  | Гкал |  |  | 50 |  | 130/70 | да | [6 empty] | 248.8 | 269 | 40.8 | Р | 40.3 | Р | 40.8 | Р | 39.7 | Р | 23 | Р | 8 | Р | 8.2 | Р | 9.9 | Р | 10.7 | Р | 25.2 | Р | 25.3 | Р | 26.1 | Р | 298 | 0.11 | 130/70 | зависимая | 0
176 | 06_000176 | ГУП "ТЭК СПб" | ИТП | открытая | ООО "ЖКС 1 Колпинского района" |  | Гкал |  |  | 80 |  | 130/70 | да | [6 empty] | 2189 | 1326.6 | 146.8 | Р | 146.8 | Р | 146.8 | Р | 145.6 | Р | 60.6 | Р | 65.9 | Р | 70.7 | Р | 82.4 | Р | 82.4 | Р | 202.4 | Р | 202.7 | Р | 202.7 | Р | 1555.8 | 0.682 | 130/70 | зависимая | 1
177 | 06_000177 | ГУП "ТЭК СПб" | ИТП | открытая | ООО "ЖКС 1 Колпинского района" |  | Гкал | 0 |  | 76 |  | 130/70 | да | [6 empty] | 435.2 | 417.3 | 49.2 | Р | 49.1 | Р | 47.7 | Р | 48.3 | Р | 26 | Р | 11.7 | Р | 12.8 | Р | 14.7 | Р | 14.7 | Р | 41.8 | Р | 43.3 | Р | 42.4 | Р | 401.7 | 0.132 | 130/70 | зависимая | 0
178 | 06_000178 | [45 empty] | 0
179 | 06_000179 | [45 empty] | 0
180 | 06_000180 | ГУП "ТЭК СПб" | ИТП | открытая | ООО "ЖКС 1 Колпинского района" |  | Гкал |  |  | 80 |  | 130/70 | да | [6 empty] | 2537.4 | 3641.5 | 384.4 | Р | 371.2 | Р | 379.5 | Р | 386.2 | Р | 234.1 | Р | 125.3 | Р | 75.4 | Р | 124.1 | Р | 125.5 | Р | 320.5 | Р | 334.1 | Р | 349.3 | Р | 3209.6 | 0.77882 | 130/70 | зависимая | 1
181 | 06_000181 | ГУП "ТЭК СПб" | ИТП | открытая | ООО "ЖКС 1 Колпинского района" |  | Гкал |  |  | 80 |  | 130/70 | да | [6 empty] | 2769.2 | 3850 | 400.7 | Р | 386.8 | Р | 395.5 | Р | 402.8 | Р | 250 | Р | 103 | Р | 61 | Р | 102 | Р | 98.8 | Р | 300.2 | Р | 312.6 | Р | 320.2 | Р | 3133.6 | 0.8275 | 130/70 | зависимая | 1
182 | 06_000182 | [45 empty] | 0
183 | 06_000183 | [45 empty] | 0
184 | 06_000184 | ГУП "ТЭК СПб" | ИТП | открытая | ООО "ЖКС 1 Колпинского района" |  | Гкал |  |  | 80 |  | 130/70 | да | [6 empty] | 4978.6 | 5169.6 | 727.2 | Р | 695.1 | Р | 700.4 | Р | 727.2 | Р | 402.3 | Р | 187.6 | Р | 114.8 | Р | 186 | Р | 188.1 | Р | 471.6 | Р | 491.5 | Р | 491.5 | Р | 5383.3 | 1.2569 | 130/70 | зависимая | 3
185 | 06_000185 | [45 empty] | 0
186 | 06_000186 | ГУП "ТЭК СПб" | ИТП | открытая | ООО "ЖКС 1 Колпинского района" |  | Гкал |  |  | 80 |  | 130/70 | да | [6 empty] | 2879.8 | 2840.3 | 413.9 | Д | 375.6 | Д | 370.3 | Д | 293 | Д | 203.2 | Д | 99.6 | Р | 61 | Р | 97.1 | Р | 95.8 | Д | 241.4 | Д | 197.9 | Д | 351.1 | Д | 2799.9 | 0.7377 | 130/70 | зависимая | 2
187 | 06_000187 | [45 empty] | 0
188 | 06_000188 | ГУП "ТЭК СПб" | ИТП | открытая | ООО "ЖКС 1 Колпинского района" |  | Гкал | 0 |  | 76 |  | 130/70 | да | [6 empty] | 513.9 | 851.4 | 126.6 | Р | 126.6 | Р | 126.6 | Р | 125.3 | Р | 68.9 | Р | 27.3 | Р | 29.2 | Р | 34.1 | Р | 34.1 | Р | 88.2 | Р | 88.2 | Р | 88.2 | Р | 963.3 | 0.114 | 130/70 | зависимая | 1
189 | 06_000189 | ГУП "ТЭК СПб" | ИТП | открытая | ООО "ЖКС 1 Колпинского района" |  | Гкал |  |  | 76 |  | 130/70 | да | [6 empty] | 641.9 | 732.5 | 99.1 | Р | 99.1 | Р | 99.1 | Р | 98.1 | Р | 47.9 | Р | 16.4 | Р | 16.9 | Р | 20.5 | Р | 20.5 | Р | 77.9 | Р | 77.9 | Р | 77.9 | Р | 751.3 | 0.1841 | 130/70 | зависимая
190 | 06_000190 | [45 empty] | 0
191 | 06_000191 | ГУП "ТЭК СПб" | ИТП | открытая | ООО "ЖКС 1 Колпинского района" |  | Гкал |  |  | 76 |  | 130/70 | да | [6 empty] | 1157.8 | 1140.8 | 129.9 | Р | 129.9 | Р | 129.9 | Р | 128.7 | Р | 70.5 | Р | 35.1 | Р | 37.7 | Р | 43.9 | Р | 32.2 | Р | 103.4 | Д | 119.1 | Д | 145.6 | Д | 1105.9 | 0.308 | 130/70 | зависимая
192 | 06_000192 | ГУП "ТЭК СПб" | ИТП | открытая | ООО "ЖКС 1 Колпинского района" |  | Гкал | 0 |  | 76 |  | 130/70 | да | [6 empty] | 260.3 | 214.4 | 29.7 | Р | 29.7 | Р | 29.7 | Р | 29.4 | Р | 15.3 | Р | 4.8 | Р | 5.2 | Р | 6 | Р | 6 | Р | 20.3 | Р | 20.4 | Р | 21.1 | Р | 217.6 | 0.084 | 130/70 | зависимая | 0
193 | 06_000193 | ГУП "ТЭК СПб" | ИТП | открытая | ООО "ЖКС 1 Колпинского района" |  | Гкал | 0 |  | 76 |  | 130/70 | да | [6 empty] | 419.5 | 394.5 | 48.8 | Р | 48.8 | Р | 48.8 | Р | 48.4 | Р | 25.1 | Р | 10.8 | Р | 11.6 | Р | 13.6 | Р | 13.6 | Р | 41.6 | Р | 41.8 | Р | 41.8 | Р | 394.7 | 0.124 | 130/70 | зависимая | 0
194 | 06_000194 | ГУП "ТЭК СПб" | ИТП | открытая | ООО "ЖКС 1 Колпинского района" |  | Гкал | 0 |  | 76 |  | 130/70 | да | [6 empty] | 463.2 | 988.7 | 69.7 | Р | 69.7 | Р | 69.7 | Р | 69 | Р | 36.9 | Р | 13.7 | Р | 14.7 | Р | 17 | Р | 17.1 | Р | 50.9 | Р | 34.8 | Д | 59.1 | Д | 522.3 | 0.202 | 130/70 | зависимая | 0
195 | 06_000195 | ГУП "ТЭК СПб" | ИТП | открытая | ООО "ЖКС 1 Колпинского района" |  | Гкал |  |  | 50 |  | 95/70 | да | [6 empty] | 122.3 | 301.4 | 23.4 | Р | 25.8 | Р | 25.8 | Р | 44.5 | Р | 13.2 | Р | 9.7 | Р | 11.3 | Р | 10.8 | Р | 12.3 | Р | 35.9 | Р | 35.8 | Р | 36.1 | Р | 284.6 | 0.0736 | 95/70 | зависимая | 0
196 | 06_000196 | ГУП "ТЭК СПб" | ИТП | открытая | ООО "ЖКС 1 Колпинского района" |  | Гкал |  |  | 50 |  | 95/70 | да | [6 empty] | 136.5 | 387.4 | 41.6 | Р | 44.8 | Р | 45.2 | Р | 40.1 | Р | 24.4 | Р | 7.6 | Р | 8.8 | Р | 8.4 | Р | 8.5 | Р | 31.4 | Р | 31.4 | Р | 31.4 | Р | 323.6 | 0.106 | 95/70 | зависимая | 0
197 | 06_000197 | ГУП "ТЭК СПб" | ИТП | открытая | ООО "ЖКС 1 Колпинского района" |  | Гкал |  |  | 50 |  | 95/70 | да | [6 empty] | 156 | 407.7 | 36.7 | Р | 40.3 | Р | 40.3 | Р | 25.7 | Р | 20.4 | Р | 5.7 | Р | 6.5 | Р | 6.3 | Р | 6.3 | Р | 20.7 | Р | 20.7 | Р | 20.7 | Р | 250.3 | 0.105 | 95/70 | зависимая | 0
198 | 06_000198 | ГУП "ТЭК СПб" | ИТП | открытая | ООО "ЖКС 1 Колпинского района" |  | Гкал |  |  | 50 |  | 95/70 | да | [6 empty] | 72.9 | 204.2 | 20.3 | Р | 22.1 | Р | 22.1 | Р | 22.1 | Р | 12.5 | Р | 6.2 | Р | 7.1 | Р | 6.8 | Р | 6.9 | Р | 17.9 | Р | 17.9 | Р | 17.9 | Р | 179.8 | 0.042 | 95/70 | зависимая | 0
199 | 06_000199 | ГУП "ТЭК СПб" | ИТП | открытая | ООО "ЖКС 1 Колпинского района" |  | Гкал |  |  | 50 |  | 95/70 | да | [6 empty] | 86.4 | 218.1 | 17.9 | Р | 19.4 | Р | 19.4 | Р | 19.4 | Р | 10.3 | Р | 5.3 | Р | 6.2 | Р | 5.9 | Р | 6 | Р | 16.8 | Р | 16.8 | Р | 16.8 | Р | 160.2 | 0.041 | 95/70 | зависимая | 0
200 | 06_000200 | [45 empty] | 0
201 | 06_000201 | ГУП "ТЭК СПб" | ИТП | открытая | ООО "ЖКС 1 Колпинского района" |  | Гкал | 0 |  | 76 |  | 130/70 | да | [6 empty] | 493.2 | 454.8 | 64 | Р | 63.4 | Р | 62.8 | Р | 62.4 | Р | 32.8 | Р | 12.1 | Р | 13.2 | Р | 15.1 | Р | 15.1 | Р | 43.3 | Р | 45.4 | Р | 45.4 | Р | 475 | 0.15 | 130/70 | зависимая | 0
202 | 06_000202 | ГУП "ТЭК СПб" | ИТП | открытая | ООО "ЖКС 1 Колпинского района" |  | Гкал |  |  | 76 |  | 130/70 | да | [6 empty] | 836.2 | 925.6 | 120 | Р | 120 | Р | 117.3 | Р | 116.5 | Р | 64.5 | Р | 26.5 | Р | 28.9 | Р | 33.1 | Р | 31.8 | Р | 88.2 | Р | 92.4 | Р | 92.4 | Р | 931.6 | 0.2847 | 130/70 | зависимая
203 | 06_000203 | ГУП "ТЭК СПб" | ИТП | открытая | ООО "ЖКС 1 Колпинского района" |  | Гкал | 0 |  | 76 |  | 130/70 | да | [6 empty] | 385.4 | 372.1 | 48.1 | Р | 47.7 | Р | 47.2 | Р | 46.9 | Р | 26.6 | Р | 9.8 | Р | 10.6 | Р | 12.2 | Р | 12.2 | Р | 31.9 | Р | 33.5 | Р | 34.4 | Р | 361.1 | 0.119 | 130/70 | зависимая | 0
204 | 06_000204 | ГУП "ТЭК СПб" | ИТП | открытая | ООО "ЖКС 1 Колпинского района" |  | Гкал | 0 |  | 76 |  | 130/70 | да | [6 empty] | 383.4 | 335.7 | 45.2 | Р | 44.7 | Р | 44.3 | Р | 44 | Р | 23.6 | Р | 8.1 | Р | 8.8 | Р | 10.2 | Р | 10.2 | Р | 30 | Р | 31.5 | Р | 31.5 | Р | 332.1 | 0.118 | 130/70 | зависимая | 0
205 | 06_000205 | ГУП "ТЭК СПб" | ИТП | открытая | ООО "ЖКС 1 Колпинского района" |  | Гкал | 0 |  | 76 |  | 130/70 | да | [6 empty] | 182.5 | 242.5 | 31 | Р | 30.6 | Р | 30.2 | Р | 29.9 | Р | 17.4 | Р | 7.4 | Р | 8 | Р | 9.2 | Р | 9.5 | Р | 23 | Р | 24.1 | Р | 24.2 | Р | 244.5 | 0.103 | 130/70 | зависимая | 0
206 | 06_000206 | ГУП "ТЭК СПб" | ИТП | открытая | ООО "ЖКС 1 Колпинского района" |  | Гкал |  |  | 76 |  | 130/70 | да | [6 empty] | 702.1 | 761 | 92.6 | Р | 92.6 | Р | 90.5 | Р | 89.9 | Р | 50 | Р | 22.9 | Р | 24.9 | Р | 28.6 | Р | 27.4 | Р | 73.3 | Р | 48.6 | Д | 83.6 | Д | 724.9 | 0.1688 | 130/70 | зависимая
207 | 06_000207 | [45 empty] | 0
208 | 06_000208 | ГУП "ТЭК СПб" | ИТП | открытая | ООО "ЖКС 1 Колпинского района" |  | Гкал |  |  | 76 |  | 130/70 | да | [6 empty] | 761.5 | 646.8 | 109 | Д | 105 | Д | 97.1 | Д | 76 | Д | 43.9 | Д | 15 | Д | 7.7 | Д | 11.6 | Д | 12.9 | Д | 50.4 | Д | 59.5 | Д | 81.6 | Д | 669.7 | 0.2588 | 130/70 | зависимая
209 | 06_000209 | ГУП "ТЭК СПб" | ИТП | открытая | ООО "ЖКС 1 Колпинского района" |  | Гкал |  |  | 76 |  | 130/70 | да | [6 empty] | 726.3 | 733.4 | 100.1 | Р | 100.1 | Р | 100.1 | Р | 99.1 | Р | 50.6 | Р | 19.5 | Р | 20.9 | Р | 24.4 | Р | 24.4 | Р | 77.3 | Р | 77.6 | Р | 76.7 | Р | 770.8 | 0.207 | 130/70 | зависимая
210 | 06_000210 | ГУП "ТЭК СПб" | ИТП | открытая | ООО "ЖКС 1 Колпинского района" |  | Гкал |  |  | 76 |  | 130/70 | да | [6 empty] | 1518.8 | 1604.4 | 217.1 | Р | 217.1 | Р | 217.1 | Р | 215 | Р | 113.6 | Р | 44 | Р | 47.2 | Р | 55 | Р | 55 | Р | 164.8 | Р | 165.4 | Р | 165.4 | Р | 1676.7 | 0.454 | 130/70 | зависимая
211 | 06_000211 | [45 empty] | 0
212 | 06_000212 | [45 empty] | 0
213 | 06_000213 | ГУП "ТЭК СПб" |  | открытая | ООО "ЖКС 1 Колпинского района" |  | Гкал |  |  | 50 |  | 130/70 | да | [6 empty] | 464.3 | 371 | 50.9 | Р | 50.6 | Р | 50.7 | Р | 52.6 | Р | 26.2 | Р | 9.3 | Р | 5.4 | Р | 9.2 | Р | 9.3 | Р | 35.9 | Р | 37.8 | Р | 37.9 | Р | 375.8 | 0.147 | 130/70 | зависимая | 0
214 | 06_000214 | ГУП "ТЭК СПб" | ИТП | открытая | ООО "ЖКС 1 Колпинского района" |  | Гкал |  |  | 80 |  | 130/70 | да | [6 empty] | 801.1 | 742.6 | 93.9 | Р | 90.5 | Р | 91.5 | Р | 93.9 | Р | 50.7 | Р | 25.5 | Р | 15.7 | Р | 25.3 | Р | 24.5 | Р | 66.6 | Р | 57 | Д | 94.2 | Д | 729.3 | 0.208 | 130/70 | зависимая | 1
215 | 06_000215 | ГУП "ТЭК СПб" | ИТП | открытая | ООО "ЖКС 1 Колпинского района" |  | Гкал |  |  | 80 |  | 130/70 | да | [6 empty] | 367.4 | 417.4 | 67 | Р | 66.9 | Р | 67.3 | Р | 70.1 | Р | 36 | Р | 12.6 | Р | 7.3 | Р | 12.6 | Р | 12.1 | Р | 38 | Р | 40.1 | Р | 40.1 | Р | 470.1 | 0.1025 | 130/70 | зависимая | 1
216 | 06_000216 | ГУП "ТЭК СПб" | ИТП | открытая | ООО "ЖКС 1 Колпинского района" |  | Гкал |  |  | 80 |  | 130/70 | да | [6 empty] | 414.2 | 386.3 | 49.7 | Р | 49.7 | Р | 50 | Р | 52 | Р | 26.7 | Р | 11 | Р | 6.4 | Р | 11 | Р | 10.6 | Р | 36.4 | Р | 38.4 | Р | 38.4 | Р | 380.3 | 0.1219 | 130/70 | зависимая | 1
217 | 06_000217 | ГУП "ТЭК СПб" | ИТП | открытая | ООО "ЖКС 1 Колпинского района" |  | Гкал |  |  | 80 |  | 130/70 | да | [6 empty] | 825.5 | 734.9 | 93 | Р | 89.2 | Р | 90.7 | Р | 93 | Р | 50.3 | Р | 24.7 | Р | 15.1 | Р | 24.4 | Р | 23.6 | Р | 68 | Р | 70.8 | Р | 71.3 | Р | 714.1 | 0.208 | 130/70 | зависимая | 1
218 | 06_000218 | ГУП "ТЭК СПб" | ИТП | открытая | ООО "ЖКС 1 Колпинского района" |  | Гкал |  |  | 80 |  | 130/70 | да | [6 empty] | 771.3 | 778.1 | 108.5 | Р | 108.4 | Р | 109 | Р | 113.5 | Р | 56 | Р | 21.3 | Р | 12.4 | Р | 21.2 | Р | 20.4 | Р | 76.3 | Р | 80.6 | Р | 81 | Р | 808.6 | 0.2148 | 130/70 | зависимая | 1
219 | 06_000219 | ГУП "ТЭК СПб" | ИТП | открытая | ООО "ЖКС 1 Колпинского района" |  | Гкал |  |  | 80 |  | 130/70 | да | [6 empty] | 820.6 | 895.1 | 124.4 | Р | 123 | Р | 125.2 | Р | 128.6 | Р | 66.9 | Р | 27.8 | Р | 16.1 | Р | 27.6 | Р | 26.8 | Р | 84.6 | Р | 74.8 | Д | 128.6 | Д | 954.4 | 0.2358 | 130/70 | зависимая | 1
220 | 06_000220 | ГУП "ТЭК СПб" | ИТП | открытая | ООО "ЖКС 1 Колпинского района" |  | Гкал |  |  | 80 |  | 130/70 | да | [6 empty] | 559 | 730.5 | 107 | Р | 105.8 | Р | 107.7 | Р | 110.5 | Р | 56.3 | Р | 22.6 | Р | 13.1 | Р | 22.4 | Р | 21.7 | Р | 71.6 | Р | 75.3 | Р | 75.1 | Р | 789.1 | 0.2033 | 130/70 | зависимая | 2
221 | 06_000221 | ГУП "ТЭК СПб" | ИТП | открытая | ООО "ЖКС 1 Колпинского района" |  | Гкал |  |  | 80 |  | 130/70 | да | [6 empty] | 1084.1 | 1103.1 | 150.3 | Р | 148.6 | Р | 151.3 | Р | 155.3 | Р | 78.4 | Р | 35.3 | Р | 20.5 | Р | 35.1 | Р | 34 | Р | 114.1 | Р | 73.3 | Д | 111.5 | Д | 1107.7 | 0.2988 | 130/70 | зависимая | 1
222 | 06_000222 | [45 empty] | 0
223 | 06_000223 | [45 empty] | 0
224 | 06_000224 | ГУП "ТЭК СПб" | ИТП | открытая | ООО "ЖКС 1 Колпинского района" |  | Гкал | 0 |  | 76 |  | 130/70 | да | [6 empty] | 555.9 | 571.3 | 69.9 | Р | 69.9 | Р | 69.9 | Р | 69.2 | Р | 37.2 | Р | 14.5 | Р | 15.5 | Р | 18.1 | Р | 18.1 | Р | 57.6 | Р | 57.6 | Р | 57.6 | Р | 555.1 | 0.161 | 130/70 | зависимая | 0
225 | 06_000225 | [45 empty] | 0
226 | 06_000226 | [45 empty] | 0
227 | 06_000227 | ГУП "ТЭК СПб" | ИТП | открытая | ООО "ЖКС 1 Колпинского района" |  | Гкал |  |  | 50 |  | 130/70 | да | [6 empty] | 329.5 | 324.6 | 40.9 | Р | 38.7 | Р | 39.8 | Р | 39.6 | Р | 23.5 | Р | 11.4 | Р | 7 | Р | 11.3 | Р | 10.9 | Р | 27.9 | Р | 29.1 | Р | 27.9 | Р | 308 | 0.099 | 130/70 | зависимая | 1
228 | 06_000228 | ГУП "ТЭК СПб" | ИТП | открытая | ООО "ЖКС 1 Колпинского района" |  | Гкал |  |  | 50 |  | 130/70 | да | [6 empty] | 328.3 | 296.1 | 38.6 | Р | 36.6 | Р | 37.6 | Р | 37.4 | Р | 21 | Р | 10.5 | Р | 6.4 | Р | 10.3 | Р | 10 | Р | 27.2 | Р | 28.4 | Р | 26.5 | Р | 290.5 | 0.0984 | 130/70 | зависимая | 1
229 | 06_000229 | ГУП "ТЭК СПб" | ИТП | открытая | ООО "ЖКС 1 Колпинского района" |  | Гкал |  |  | 80 |  | 130/70 | да | [6 empty] | 328.9 | 323.1 | 40.6 | Р | 38.5 | Р | 39.6 | Р | 39 | Р | 23.2 | Р | 11.8 | Р | 7.2 | Р | 11.7 | Р | 11.3 | Р | 28.6 | Р | 29.8 | Р | 27.4 | Р | 308.7 | 0.0987 | 130/70 | зависимая | 1
230 | 06_000230 | ГУП "ТЭК СПб" | ИТП | открытая | ООО "ЖКС 1 Колпинского района" |  | Гкал |  |  | 80 |  | 130/70 | да | [6 empty] | 330.7 | 305.9 | 39.1 | Р | 37.1 | Р | 38.1 | Р | 37.5 | Р | 21.8 | Р | 11.6 | Р | 7.1 | Р | 11.5 | Р | 11.1 | Р | 28.3 | Р | 29.5 | Р | 27.6 | Р | 300.3 | 0.0996 | 130/70 | зависимая | 1
231 | 06_000231 | [45 empty] | 0
232 | 06_000232 | ГУП "ТЭК СПб" | ИТП | открытая | ООО "ЖКС 1 Колпинского района" |  | Гкал |  |  | 80 |  | 130/70 | да | [6 empty] | 304.1 | 321.1 | 38.7 | Р | 36.7 | Р | 37.7 | Р | 37.6 | Р | 22.6 | Р | 12.4 | Р | 7.6 | Р | 12.2 | Р | 11.9 | Р | 28.8 | Р | 30 | Р | 29.9 | Р | 306.1 | 0.0864 | 130/70 | зависимая | 1
233 | 06_000233 | ГУП "ТЭК СПб" | ИТП | открытая | ООО "ЖКС 1 Колпинского района" |  | Гкал |  |  | 80 |  | 130/70 | да | [6 empty] | 326.9 | 310.8 | 39 | Р | 37 | Р | 38 | Р | 37.9 | Р | 22.1 | Р | 11.8 | Р | 7.2 | Р | 11.7 | Р | 11.3 | Р | 28.1 | Р | 29.3 | Р | 28.1 | Р | 301.5 | 0.0977 | 130/70 | зависимая | 1
234 | 06_000234 | [45 empty] | 0
235 | 06_000235 | [45 empty] | 0
236 | 06_000236 | [45 empty] | 0
237 | 06_000237 | [45 empty] | 0
238 | 06_000238 | [45 empty] | 0
239 | 06_000239 | [45 empty] | 0
240 | 06_000240 | [45 empty] | 0
241 | 06_000241 | [45 empty] | 0
242 | 06_000242 | [45 empty] | 0
243 | 06_000243 | ГУП "ТЭК СПб" | ИТП | открытая | ООО "ЖКС 1 Колпинского района" |  | Гкал |  |  | 50 |  | 130/70 | да | [6 empty] | 315.8 | 264.2 | 32.7 | Р | 32.3 | Р | 32.7 | Р | 33.8 | Р | 18.1 | Р | 8.5 | Р | 4.8 | Р | 8.4 | Р | 8.1 | Р | 23.8 | Р | 25 | Р | 25.2 | Р | 253.4 | 0.085 | 130/70 | зависимая | 1
244 | 06_000244 | ГУП "ТЭК СПб" | ИТП | открытая | ООО "ЖКС 1 Колпинского района" |  | Гкал |  |  | 50 |  | 130/70 | да | [6 empty] | 319.5 | 348.2 | 47.2 | Р | 46.5 | Р | 47.2 | Р | 48.7 | Р | 26.4 | Р | 12.9 | Р | 7.4 | Р | 12.9 | Р | 12.4 | Р | 32.5 | Р | 33.8 | Р | 34.3 | Р | 362.2 | 0.099 | 130/70 | зависимая | 1
245 | 06_000245 | ГУП "ТЭК СПб" | ИТП | открытая | ООО "ЖКС 1 Колпинского района" |  | Гкал |  |  | 50 |  | 130/70 | да | [6 empty] | 428.1 | 411.3 | 43.2 | Р | 42.7 | Р | 43.2 | Р | 44.7 | Р | 24.9 | Р | 15 | Р | 8.6 | Р | 15 | Р | 14.4 | Р | 39.5 | Р | 41.1 | Р | 41.8 | Р | 374.1 | 0.1331 | 130/70 | зависимая | 1
246 | 06_000246 | ГУП "ТЭК СПб" | ИТП | открытая | ООО "ЖКС 1 Колпинского района" |  | Гкал |  |  | 80 |  | 130/70 | да | [6 empty] | 549.5 | 554.5 | 73.3 | Р | 72.5 | Р | 73.4 | Р | 75.8 | Р | 40.1 | Р | 18.8 | Р | 10.7 | Р | 18.7 | Р | 18 | Р | 52.2 | Р | 54.8 | Р | 55.3 | Р | 563.6 | 0.1673 | 130/70 | зависимая | 1
247 | 06_000247 | ГУП "ТЭК СПб" | ИТП | открытая | ООО "ЖКС 1 Колпинского района" |  | Гкал |  |  | 50 |  | 130/70 | нет | [6 empty] | 28.6 | 34.5 | 6.2 | Р | 4.8 | Р | 6.4 | Р | 3.5 | Р | 0.3 | Р | 0 |  | 0 |  | 0 |  | 0 |  | 2.8 | Р | 3.4 | Р | 4.5 | Р | 31.9 | 0 | 130/70 | зависимая | 0
248 | 06_000248 | ГУП "ТЭК СПб" | ИТП | открытая | ООО "ЖКС 1 Колпинского района" |  | Гкал |  |  | 80 |  | 130/70 | нет | [6 empty] | 585.4 | 651.1 | 117.8 | Р | 90.9 | Р | 120.2 | Р | 65.3 | Р | 5.7 | Р | 0 |  | 0 |  | 0 |  | 0 |  | 52.3 | Р | 64.3 | Р | 84.5 | Р | 601 | 0 | 130/70 | зависимая | 0
249 | 06_000249 | ГУП "ТЭК СПб" | ИТП | открытая | ООО "ЖКС 1 Колпинского района" |  | Гкал |  |  | 80 |  | 130/70 | нет | [6 empty] | 540.8 | 601.5 | 108.8 | Р | 84 | Р | 111.1 | Р | 60.3 | Р | 5.2 | Р | 0 |  | 0 |  | 0 |  | 0 |  | 48.3 | Р | 59.4 | Р | 78.1 | Р | 555.2 | 0 | 130/70 | зависимая | 0
250 | 06_000250 | [8 empty] | 76 |  | 130/70 | да | [6 empty] | 391.3 | 434.5 | 70.8 | Р | 70.8 | Р | 70.8 | Р | 70.1 | Р | 36.6 | Р | 10.3 | Р | 11 | Р | 12.9 | Р | 12.9 | Р | 40.6 | Р | 41 | Р | 34.8 | Д | 482.6 | 0.174 | 130/70 | зависимая
251 | 06_000251 | [45 empty] | 0
252 | 06_000252 | ГУП "ТЭК СПб" | ИТП | открытая | ООО "ЖКС 1 Колпинского района" |  | Гкал |  |  | 76 |  | 130/70 | да | [6 empty] | 652.2 | 695.3 | 96.3 | Р | 96.3 | Р | 96.3 | Р | 95.4 | Р | 49 | Р | 15.8 | Р | 17 | Р | 19.8 | Р | 19.8 | Р | 69.9 | Р | 70.5 | Р | 69.4 | Р | 715.5 | 0.196 | 130/70 | зависимая
253 | 06_000253 | [45 empty] | 0
254 | 06_000254 | ГУП "ТЭК СПб" | ИТП | открытая | ООО "ЖКС 1 Колпинского района" |  | Гкал | 0 |  | 76 |  | 130/70 | да | [6 empty] | 353.5 | 334.8 | 47.1 | Р | 47.1 | Р | 47.1 | Р | 46.6 | Р | 23.9 | Р | 8.7 | Р | 9.3 | Р | 10.9 | Р | 10.9 | Р | 34.3 | Р | 34.7 | Р | 34.7 | Р | 355.3 | 0.131 | 130/70 | зависимая | 0
255 | 06_000255 | ГУП "ТЭК СПб" | ИТП | открытая | ООО "ЖКС 1 Колпинского района" |  | Гкал |  |  | 76 |  | 130/70 | да | [6 empty] | 1242.2 | 1410.2 | 171.6 | Р | 171.6 | Р | 171.6 | Р | 170 | Р | 87.6 | Р | 36.7 | Р | 39.4 | Р | 45.9 | Р | 45.9 | Р | 155.1 | Р | 155.1 | Р | 155.1 | Д | 1405.6 | 0.33 | 130/70 | зависимая
256 | 06_000256 | ГУП "ТЭК СПб" | ИТП | открытая | ООО "ЖКС 1 Колпинского района" |  | Гкал |  |  | 76 |  | 130/70 | да | [6 empty] | 1068.3 | 1263 | 174.9 | Р | 174.9 | Р | 174.9 | Р | 173.2 | Р | 90.5 | Р | 32.3 | Р | 34.6 | Р | 40.3 | Р | 40.3 | Р | 130.77 | Р | 131.2 | Р | 129.9 | Р | 1327.77 | 0.3072 | 130/70 | зависимая
257 | 06_000257 | ГУП "ТЭК СПб" | ИТП | открытая | ООО "ЖКС 1 Колпинского района" |  | Гкал |  |  | 76 |  | 130/70 | да | [6 empty] | 916.5 | 888.4 | 138.3 | Р | 138.3 | Р | 138.3 | Р | 136.9 | Р | 70 | Р | 24.6 | Р | 26.4 | Р | 30.8 | Р | 30.8 | Р | 106.3 | Р | 106.3 | Р | 106.3 | Р | 1053.3 | 0.32 | 130/70 | зависимая
258 | 06_000258 | ГУП "ТЭК СПб" | ИТП | открытая | ООО "ЖКС 1 Колпинского района" |  | Гкал |  |  | 76 |  | 130/70 | да | [6 empty] | 796.1 | 953.8 | 135.3 | Р | 135.3 | Р | 135.3 | Р | 134 | Р | 67.8 | Р | 21.4 | Р | 23 | Р | 26.8 | Р | 26.8 | Р | 99.9 | Р | 99.9 | Р | 75.4 | Д | 980.9 | 0.24663 | 130/70 | зависимая
259 | 06_000259 | ГУП "ТЭК СПб" | ИТП | открытая | ООО "ЖКС 1 Колпинского района" |  | Гкал |  |  | 76 |  | 130/70 | да | [6 empty] | 915.1 | 986 | 135.8 | Д | 131.4 | Д | 129.3 | Д | 87.8 | Д | 57.7 | Д | 20.6 | Д | 13.8 | Д | 18.4 | Д | 20.6 | Д | 89 | Д | 88.3 | Д | 109.4 | Д | 902.1 | 0.2735 | 130/70 | зависимая
260 | 06_000260 | ГУП "ТЭК СПб" | ИТП | открытая | ООО "ЖКС 1 Колпинского района" |  | Гкал |  |  | 76 |  | 130/70 | да | [6 empty] | 1199.9 | 1308.1 | 177.1 | Р | 177.1 | Р | 177.1 | Р | 176.7 | Р | 90.2 | Р | 28.6 | Р | 30.6 | Р | 35.7 | Р | 35.7 | Р | 133.9 | Р | 82.8 | Д | 135.5 | Д | 1281 | 0.316 | 130/70 | зависимая
261 | 06_000261 | ГУП "ТЭК СПб" | ИТП | открытая | ООО "ЖКС 1 Колпинского района" |  | Гкал |  |  | 76 |  | 130/70 | да | [6 empty] | 1405.5 | 1454.1 | 195 | Р | 195 | Р | 195 | Р | 193.1 | Р | 101.4 | Р | 38.4 | Р | 41.2 | Р | 48.1 | Р | 48.1 | Р | 153 | Р | 153 | Р | 130.7 | Д | 1492 | 0.3651 | 130/70 | зависимая
262 | 06_000262 | ГУП "ТЭК СПб" | ИТП | открытая | ООО "ЖКС 1 Колпинского района" |  | Гкал | 3 |  | 76 |  | 130/70 | да | [6 empty] | 2395.6 | 2088.3 | 312.6 | Р | 312.6 | Р | 312.6 | Р | 309.6 | Р | 132 | Р | 71.3 | Р | 76.4 | Р | 89.1 | Р | 89.1 | Р | 296.8 | Р | 296.8 | Р | 294.5 | Р | 2593.4 | 0.624 | 130/70 | зависимая | 3
263 | 06_000263 | ГУП "ТЭК СПб" | ИТП | открытая | ООО "ЖКС 1 Колпинского района" |  | Гкал |  |  | 76 |  | 130/70 | да | [6 empty] | 1065.8 | 1014.9 | 131.6 | Р | 131.6 | Р | 131.6 | Р | 130.4 | Р | 68.9 | Р | 29 | Р | 30.8 | Р | 36.3 | Р | 36.3 | Р | 114.6 | Р | 114.6 | Р | 100.9 | Д | 1056.6 | 0.3233 | 130/70 | зависимая
264 | 06_000264 | ГУП "ТЭК СПб" | ИТП | открытая | ООО "ЖКС 1 Колпинского района" |  | Гкал |  |  | 76 |  | 130/70 | да | [6 empty] | 1125.5 | 1288 | 179.2 | Р | 179.2 | Р | 179.2 | Р | 183.8 | Р | 93.1 | Р | 32 | Р | 34.3 | Р | 40 | Р | 40 | Р | 135.3 | Р | 75.7 | Д | 132.1 | Д | 1303.9 | 0.311 | 130/70 | зависимая
265 | 06_000265 | ГУП "ТЭК СПб" | ИТП | открытая | ООО "ЖКС 1 Колпинского района" |  | Гкал |  |  | 76 |  | 130/70 | да | [6 empty] | 876.1 | 793.1 | 94.3 | Р | 94.3 | Р | 94.3 | Р | 93.4 | Р | 49.5 | Р | 19.8 | Р | 21.1 | Р | 24.8 | Р | 24.8 | Р | 79.7 | Р | 80.2 | Р | 78.7 | Р | 754.9 | 0.209 | 130/70 | зависимая
266 | 06_000266 | ГУП "ТЭК СПб" | ИТП | открытая | ООО "ЖКС 1 Колпинского района" |  | Гкал |  |  | 76 |  | 130/70 | да | [6 empty] | 912.6 | 925.4 | 107 | Р | 107 | Р | 107 | Р | 105.9 | Р | 58.5 | Р | 26.9 | Р | 28.6 | Р | 33.6 | Р | 33.6 | Р | 94.8 | Р | 95.4 | Р | 94.6 | Р | 892.9 | 0.1985 | 130/70 | зависимая
267 | 06_000267 | ГУП "ТЭК СПб" | ИТП | открытая | ООО "ЖКС 1 Колпинского района" |  | Гкал |  |  | 76 |  | 130/70 | да | [6 empty] | 792.6 | 713.5 | 91.2 | Р | 91.2 | Р | 91.2 | Р | 90.3 | Р | 48.8 | Р | 17.6 | Р | 18.9 | Р | 22.1 | Р | 22.1 | Р | 70.5 | Р | 70.5 | Р | 60.2 | Д | 694.6 | 0.271 | 130/70 | зависимая
268 | 06_000268 | ГУП "ТЭК СПб" | ИТП | открытая | ООО "ЖКС 1 Колпинского района" |  | Гкал | 0 |  | 76 |  | 130/70 | да | [6 empty] | 632.1 | 649.1 | 75 | Р | 75 | Р | 75 | Р | 74.2 | Р | 39.4 | Р | 17.7 | Р | 18.7 | Р | 22.1 | Р | 22.1 | Р | 66.6 | Р | 69.2 | Р | 63.4 | Р | 618.4 | 0.155 | 130/70 | зависимая | 1
269 | 06_000269 | ГУП "ТЭК СПб" | ИТП | открытая | ООО "ЖКС 1 Колпинского района" |  | Гкал |  |  | 76 |  | 130/70 | да | [6 empty] | 843.7 | 916.1 | 104.7 | Р | 104.7 | Р | 104.7 | Р | 103.7 | Р | 57.4 | Р | 28.8 | Р | 30.6 | Р | 36 | Р | 36 | Р | 97.3 | Р | 97.8 | Р | 73.7 | Д | 875.4 | 0.1629 | 130/70 | зависимая
270 | 06_000270 | ГУП "ТЭК СПб" | ИТП | открытая | ООО "ЖКС 1 Колпинского района" |  | Гкал | 0 |  | 76 |  | 130/70 | да | [6 empty] | 435.2 | 383.8 | 43.4 | Р | 43.4 | Р | 43.4 | Р | 42.9 | Р | 22.8 | Р | 9.5 | Р | 10.1 | Р | 11.9 | Р | 11.9 | Р | 37.4 | Р | 38.8 | Р | 35.3 | Р | 350.8 | 0.133 | 130/70 | зависимая | 1
271 | 06_000271 | ГУП "ТЭК СПб" | ИТП | открытая | ООО "ЖКС 1 Колпинского района" |  | Гкал |  |  | 76 |  | 130/70 | да | [6 empty] | 1200 | 1230.3 | 155.3 | Р | 155.3 | Р | 155.3 | Р | 153.8 | Р | 84.6 | Р | 37.1 | Р | 39.8 | Р | 46.4 | Р | 46.4 | Р | 126.1 | Р | 126.1 | Р | 110.1 | Д | 1236.3 | 0.2625 | 130/70 | зависимая
272 | 06_000272 | ГУП "ТЭК СПб" | ИТП | открытая | ООО "ЖКС 1 Колпинского района" |  | Гкал |  |  | 76 |  | 130/70 | да | [6 empty] | 406.2 | 396.8 | 44.7 | Р | 44.7 | Р | 44.7 | Р | 44.3 | Р | 24.3 | Р | 11.9 | Р | 12.6 | Р | 14.9 | Р | 14.9 | Р | 40.3 | Р | 41.8 | Р | 37.3 | Р | 376.4 | 0.1053 | 130/70 | зависимая | 1 | 1
273 | 06_000273 | ГУП "ТЭК СПб" | ИТП | открытая | ООО "ЖКС 1 Колпинского района" |  | Гкал |  |  | 76 |  | 130/70 | да | [6 empty] | 918.8 | 982 | 137.5 | Р | 137.5 | Р | 137.5 | Р | 136.1 | Р | 74 | Р | 27.1 | Р | 29.1 | Р | 33.9 | Р | 33.9 | Р | 96.9 | Р | 60.2 | Д | 98.5 | Д | 1002.2 | 0.3044 | 130/70 | зависимая
274 | 06_000274 | ГУП "ТЭК СПб" | ИТП | открытая | ООО "ЖКС 1 Колпинского района" |  | Гкал |  |  | 76 |  | 130/70 | да | [6 empty] | 1101.2 | 955.7 | 109.6 | Р | 109.6 | Р | 109.6 | Р | 108.5 | Р | 56.9 | Р | 22.9 | Р | 24.2 | Р | 28.6 | Р | 28.6 | Р | 93.6 | Р | 66.1 | Д | 107.3 | Д | 865.5 | 0.3014 | 130/70 | зависимая
275 | 06_000275 | ГУП "ТЭК СПб" | ИТП | открытая | ООО "ЖКС 1 Колпинского района" |  | Гкал |  |  | 76 |  | 130/70 | да | [6 empty] | 1193.9 | 1288.1 | 160.7 | Р | 160.7 | Р | 160.7 | Р | 159.2 | Р | 89.7 | Р | 40.2 | Р | 43.1 | Р | 50.3 | Р | 50.3 | Р | 130.1 | Р | 130.1 | Р | 130.1 | Р | 1305.2 | 0.2594 | 130/70 | зависимая
276 | 06_000276 | ГУП "ТЭК СПб" | ИТП | открытая | ООО "ЖКС 1 Колпинского района" |  | Гкал |  |  | 76 |  | 130/70 | да | [6 empty] | 1090.9 | 1068 | 119.2 | Р | 119.2 | Р | 119.2 | Р | 118.1 | Р | 66.7 | Р | 28.9 | Р | 30.6 | Р | 36.1 | Р | 36.1 | Р | 100.4 | Р | 104.3 | Р | 95.9 | Р | 974.7 | 0.296 | 130/70 | зависимая
277 | 06_000277 | ГУП "ТЭК СПб" | ИТП | открытая | ООО "ЖКС 1 Колпинского района" |  | Гкал |  |  | 76 |  | 130/70 | да | [6 empty] | 1207.6 | 1238.9 | 156.3 | Р | 156.3 | Р | 156.3 | Р | 154.8 | Р | 85.4 | Р | 36.9 | Р | 39.6 | Р | 46.2 | Р | 46.2 | Р | 125.7 | Р | 125.7 | Р | 103.8 | Д | 1233.2 | 0.2643 | 130/70 | зависимая
278 | 06_000278 | ГУП "ТЭК СПб" | ИТП | открытая | ООО "ЖКС 1 Колпинского района" |  | Гкал |  |  | 76 |  | 130/70 | да | [6 empty] | 1194.9 | 1309.9 | 162.7 | Р | 162.7 | Р | 162.7 | Р | 161.1 | Р | 91.5 | Р | 42.8 | Р | 44.7 | Р | 53.5 | Р | 53.5 | Р | 128.5 | Р | 74.3 | Д | 133.2 | Д | 1271.2 | 0.2611 | 130/70 | зависимая
279 | 06_000279 | ГУП "ТЭК СПб" | ИТП | открытая | ООО "ЖКС 1 Колпинского района" |  | Гкал | 0 |  | 76 |  | 130/70 | да | [6 empty] | 553.4 | 445.6 | 58.7 | Р | 58.7 | Р | 58.7 | Р | 58.1 | Р | 33.4 | Р | 12.5 | Р | 13.3 | Р | 15.7 | Р | 15.7 | Р | 38 | Р | 39.4 | Р | 36.3 | Р | 438.5 | 0.17 | 130/70 | зависимая | 1
280 | 06_000280 | ГУП "ТЭК СПб" | ИТП | открытая | ООО "ЖКС 1 Колпинского района" |  | Гкал |  |  | 76 |  | 130/70 | да | [6 empty] | 1197.9 | 1183.6 | 133 | Р | 133 | Р | 133 | Р | 131.7 | Р | 72.9 | Р | 38.2 | Р | 39.8 | Р | 47.7 | Р | 47.7 | Р | 122.3 | Р | 127 | Р | 125.7 | Р | 1152 | 0.2627 | 130/70 | зависимая
281 | 06_000281 | ГУП "ТЭК СПб" | ИТП | открытая | ООО "ЖКС 1 Колпинского района" |  | Гкал |  |  | 76 |  | 130/70 | да | [6 empty] | 770.1 | 831.5 | 104.4 | Р | 104.4 | Р | 104.4 | Р | 103.3 | Р | 59.5 | Р | 27.4 | Р | 28.6 | Р | 34.2 | Р | 34.2 | Р | 79.5 | Р | 82.5 | Р | 59 | Д | 821.4 | 0.18 | 130/70 | зависимая
282 | 06_000282 | ГУП "ТЭК СПб" | ИТП | открытая | ООО "ЖКС 1 Колпинского района" |  | Гкал |  |  | 76 |  | 130/70 | да | [6 empty] | 387.5 | 341.4 | 38 | Р | 38 | Р | 38 | Р | 37.7 | Р | 21.1 | Р | 10.1 | Р | 10.7 | Р | 12.6 | Р | 12.6 | Р | 32.8 | Р | 34.1 | Р | 32.9 | Р | 318.6 | 0.1251 | 130/70 | зависимая
283 | 06_000283 | ГУП "ТЭК СПб" | ИТП | открытая | ООО "ЖКС 1 Колпинского района" |  | Гкал |  |  | 76 |  | 130/70 | да | [6 empty] | 931.2 | 972.8 | 115 | Р | 115 | Р | 115 | Р | 113.9 | Р | 58.4 | Р | 24.5 | Р | 25.9 | Р | 30.7 | Р | 30.7 | Р | 102.8 | Р | 61.7 | Д | 99.6 | Д | 893.2 | 0.2457 | 130/70 | зависимая
284 | 06_000284 | ГУП "ТЭК СПб" | ИТП | открытая | ООО "ЖКС 1 Колпинского района" |  | Гкал |  |  | 76 |  | 130/70 | да | [6 empty] | 760.1 | 791.7 | 100.8 | Р | 100.8 | Р | 100.8 | Р | 99.9 | Р | 56.2 | Р | 25.2 | Р | 26.3 | Р | 31.5 | Р | 31.5 | Р | 76.6 | Р | 79.5 | Р | 59.3 | Д | 788.4 | 0.1788 | 130/70 | зависимая
285 | 06_000285 | [45 empty] | 0
286 | 06_000286 | [45 empty] | 0
287 | 06_000287 | ГУП "ТЭК СПб" | ИТП | открытая | ООО "ЖКС 1 Колпинского района" |  | Гкал |  |  | 76 |  | 130/70 | да | [6 empty] | 795.7 | 827.5 | 102.9 | Р | 102.9 | Р | 102.9 | Р | 101.4 | Р | 59.2 | Р | 28.3 | Р | 29.5 | Р | 35.4 | Р | 35.4 | Р | 79 | Р | 82.1 | Р | 57.3 | Д | 816.3 | 0.1975 | 130/70 | зависимая
288 | 06_000288 | [45 empty] | 0
289 | 06_000289 | ГУП "ТЭК СПб" | ИТП | открытая | ООО "ЖКС 1 Колпинского района" |  | Гкал |  |  | 76 |  | 130/70 | да | [6 empty] | 805.4 | 766.5 | 98.3 | Р | 98.3 | Р | 98.3 | Р | 97.4 | Р | 53.5 | Р | 22.3 | Р | 23.2 | Р | 27.8 | Р | 27.8 | Р | 73.4 | Р | 48.9 | Д | 78.3 | Д | 747.5 | 0.1983 | 130/70 | зависимая
290 | 06_000290 | [45 empty] | 0
291 | 06_000291 | ГУП "ТЭК СПб" | ИТП | открытая | ООО "ЖКС 1 Колпинского района" |  | Гкал |  |  | 76 |  | 130/70 | да | [6 empty] | 1191.8 | 1221.1 | 135.5 | Р | 135.5 | Р | 135.5 | Р | 134.2 | Р | 76.2 | Р | 39.8 | Р | 41.6 | Р | 49.7 | Р | 49.7 | Р | 123.2 | Р | 68.8 | Д | 112.1 | Д | 1101.8 | 0.2595 | 130/70 | зависимая
292 | 06_000292 | ГУП "ТЭК СПб" | ИТП | открытая | ООО "ЖКС 1 Колпинского района" |  | Гкал | 0 |  | 76 |  | 130/70 | да | [6 empty] | 307.8 | 131.3 | 21.7 | Р | 20.6 | Р | 20.5 | Р | 18.8 | Р | 11.8 | Р | 4.2 | Р | 4.5 | Р | 5.2 | Р | 6.8 | Р | 11.7 | Р | 12.4 | Р | 13.2 | Р | 151.4 | 0.117 | 130/70 | зависимая | 1
293 | 06_000293 | [45 empty] | 0
294 | 06_000294 | ГУП "ТЭК СПб" | ИТП | открытая | ООО "ЖКС 1 Колпинского района" |  | Гкал |  |  | 76 |  | 130/70 | да | [6 empty] | 802.7 | 775.6 | 98.9 | Р | 98.9 | Р | 98.9 | Р | 97.9 | Р | 54.4 | Р | 23 | Р | 24 | Р | 28.7 | Р | 28.7 | Р | 73.8 | Р | 76.6 | Р | 62.4 | Д | 766.2 | 0.2011 | 130/70 | зависимая
295 | 06_000295 | ГУП "ТЭК СПб" | ИТП | открытая | ООО "ЖКС 1 Колпинского района" |  | Гкал |  |  | 76 |  | 130/70 | да | [6 empty] | 801.3 | 775.9 | 98.8 | Р | 98.8 | Р | 98.8 | Р | 97.9 | Р | 54.3 | Р | 22.1 | Р | 22.8 | Р | 27.6 | Р | 27.6 | Р | 72.8 | Р | 53.5 | Д | 75.2 | Д | 750.2 | 0.2004 | 130/70 | зависимая
296 | 06_000296 |  |  | открытая |  |  |  | 0 |  | 76 |  | 0 | нет | [6 empty] | 327.8 | 88 | 0 |  | 0 |  | 0 |  | 0 |  | 0 |  | 0 |  | 0 |  | 0 |  | 0 |  | 0 |  | 0 |  | 0 |  | 0 | 0.099 | 0 | зависимая | 1
297 | 06_000297 | [45 empty] | 0
298 | 06_000298 | ГУП "ТЭК СПб" | ИТП | открытая | ООО "ЖКС 1 Колпинского района" |  | Гкал |  |  | 76 |  | 130/70 | да | [6 empty] | 807.1 | 797.3 | 101 | Р | 101 | Р | 101 | Р | 100.1 | Р | 56.2 | Р | 25.4 | Р | 25.8 | Р | 31.7 | Р | 31.7 | Р | 77.1 | Р | 80 | Р | 62.5 | Д | 793.5 | 0.1992 | 130/70 | зависимая
299 | 06_000299 | [45 empty] | 0
300 | 06_000300 | ГУП "ТЭК СПб" | ИТП | открытая | ООО "ЖКС 1 Колпинского района" |  | Гкал |  |  |  |  | 130/70 | да | [6 empty] | 811.6 | 818.8 | 102.9 | Р | 102.9 | Р | 102.9 | Р | 101.9 | Р | 58 | Р | 25.2 | Р | 25.6 | Р | 31.5 | Р | 31.5 | Р | 76.8 | Р | 79.8 | Р | 62.6 | Д | 801.6 | 0.2015 | 130/70 | зависимая
301 | 06_000301 | ГУП "ТЭК СПб" | ИТП | открытая | ООО "ЖКС 1 Колпинского района" |  | Гкал |  |  | 76 |  | 130/70 | да | [6 empty] | 1193.5 | 1233.9 | 136.8 | Р | 136.8 | Р | 136.8 | Р | 135.5 | Р | 77.1 | Р | 40.7 | Р | 41.3 | Р | 50.9 | Р | 50.9 | Р | 125 | Р | 129.8 | Р | 125.6 | Р | 1187.2 | 0.2608 | 130/70 | зависимая
302 | 06_000302 | [45 empty] | 0
303 | 06_000303 | ГУП "ТЭК СПб" | ИТП | открытая | ООО "ЖКС 1 Колпинского района" |  | Гкал |  |  | 76 |  | 130/70 | да | [6 empty] | 803.7 | 771.3 | 99.1 | Р | 99.1 | Р | 99.1 | Р | 98.1 | Р | 54.1 | Р | 22.1 | Р | 22.4 | Р | 27.6 | Р | 27.6 | Р | 73.1 | Р | 76 | Р | 75.7 | Р | 774 | 0.1974 | 130/70 | зависимая
304 | 06_000304 | [45 empty] | 0
305 | 06_000305 | ГУП "ТЭК СПб" | ИТП | открытая | ООО "ЖКС 1 Колпинского района" |  | Гкал |  |  | 76 |  | 130/70 | да | [6 empty] | 933.8 | 978.5 | 128.2 | Р | 128.2 | Р | 128.2 | Р | 127 | Р | 69.1 | Р | 26.9 | Р | 27.3 | Р | 33.7 | Р | 33.7 | Р | 93 | Р | 96.5 | Р | 94.4 | Р | 986.2 | 0.2987 | 130/70 | зависимая
306 | 06_000306 | ГУП "ТЭК СПб" | ИТП | открытая | ООО "ЖКС 1 Колпинского района" |  | Гкал |  |  | 76 |  | 130/70 | да | [6 empty] | 1139.7 | 1111.8 | 136.3 | Р | 136.3 | Р | 136.3 | Р | 134.9 | Р | 74.2 | Р | 29.9 | Р | 30.4 | Р | 37.4 | Р | 37.4 | Р | 105.3 | Р | 75.7 | Д | 115.2 | Д | 1049.3 | 0.3 | 130/70 | зависимая
307 | 06_000307 | ГУП "ТЭК СПб" | ИТП | открытая | ООО "ЖКС 1 Колпинского района" |  | Гкал |  |  | 76 |  | 130/70 | да | [6 empty] | 915.7 | 965.7 | 127.5 | Р | 127.5 | Р | 127.5 | Р | 126.2 | Р | 68.6 | Р | 26.5 | Р | 26.9 | Р | 33.1 | Р | 33.1 | Р | 96.5 | Р | 96.5 | Р | 93.9 | Р | 983.8 | 0.1986 | 130/70 | зависимая
308 | 06_000308 | [45 empty] | 0
309 | 06_000309 | [45 empty] | 0
310 | 06_000310 | [45 empty] | 0
311 | 06_000311 | [45 empty] | 0
312 | 06_000312 | [45 empty] | 0
313 | 06_000313 | ГУП "ТЭК СПб" | ЦТП | закрытая | ООО "ЖКС 1 Колпинского района" |  | Гкал | 1 |  | 100 |  | 130/70 | да | [6 empty] | 2017.9 | 1601.5 | 195 | Р | 188 | Р | 195 | Р | 193.1 | Р | 109.4 | Р | 48.8 | Р | 52.3 | Р | 59.5 | Р | 61 | Р | 159.3 | Р | 158 | Р | 158 | Р | 1577.4 | 0.549 | 130/70 | зависимая | 1
314 | 06_000314 | ГУП "ТЭК СПб" | ЦТП | закрытая | ООО "ЖКС 1 Колпинского района" |  | Гкал | 1 |  | 100 |  | 130/70 | да | [6 empty] | 1994.6 | 1493.8 | 188 | Р | 181.2 | Р | 188 | Р | 186.1 | Р | 101.1 | Р | 39.6 | Р | 42.4 | Р | 48.3 | Р | 49.5 | Р | 148.1 | Р | 146.9 | Р | 148.2 | Р | 1467.4 | 0.549 | 130/70 | зависимая | 1
315 | 06_000315 | [45 empty] | 0
316 | 06_000316 | ГУП "ТЭК СПб" | ЦТП | открытая | ООО "ЖКС 1 Колпинского района" |  | Гкал | 1 |  | 150 |  | 130/70 | да | [6 empty] | 2020.2 | 2183.3 | 268 | Р | 259.7 | Р | 268.6 | Р | 266.7 | Р | 156.3 | Р | 61.5 | Р | 66 | Р | 76.6 | Р | 76.9 | Р | 199.6 | Р | 199.6 | Р | 193 | Р | 2092.5 | 0.758 | 130/70 | зависимая | 1
317 | 06_000317 | ГУП "ТЭК СПб" | ИТП | открытая | ООО "ЖКС 1 Колпинского района" |  | Гкал | 1 |  | 89 |  | 130/70 | да | [6 empty] | 970.3 | 965.4 | 190.2 | Д | 186.6 | Д | 145.2 | Д | 101.6 | Д | 87.7 | Д | 29.4 | Д | 34.6 | Р | 54.6 | Р | 54.6 | Р | 100.4 | Д | 105.9 | Д | 134.3 | Д | 1225.1 | 0.4081 | 130/70 | зависимая | 1
318 | 06_000318 | ГУП "ТЭК СПб" | ИТП | открытая | ООО "ЖКС 1 Колпинского района" |  | Гкал | 2 |  | 89 |  | 130/70 | да | [6 empty] | 4017.9 | 3444.3 | 418.8 | Р | 406 | Р | 419.8 | Р | 416.9 | Р | 230 | Р | 104 | Р | 111.5 | Р | 130 | Р | 130 | Р | 349.9 | Р | 349.9 | Р | 349.9 | Р | 3416.7 | 1.128 | 130/70 | зависимая | 2
319 | 06_000319 | ГУП "ТЭК СПб" | ИТП | открытая | ООО "ЖКС 1 Колпинского района" |  | Гкал | 2 |  | 89 |  | 130/70 | да | [6 empty] | 3849.7 | 3382.8 | 412.1 | Р | 397.4 | Р | 412.1 | Р | 405.3 | Р | 229.4 | Р | 103.5 | Р | 110.9 | Р | 129.4 | Р | 129.4 | Р | 344.5 | Р | 344.5 | Р | 345.7 | Р | 3364.2 | 1.1576 | 130/70 | зависимая | 2
320 | 06_000320 | ГУП "ТЭК СПб" | ИТП | открытая | ООО "ЖКС 1 Колпинского района" |  | Гкал | 1 |  | 100 |  | 130/70 | да | [6 empty] | 4187.9 | 3949.3 | 476.2 | Р | 459.2 | Р | 476.2 | Р | 468.3 | Р | 178.7 | Д | 48.8 | Д | 43.2 | Д | 70.4 | Д | 61.8 | Д | 309.8 | Д | 333.3 | Д | 373.4 | Д | 3299.3 | 1.202 | 130/70 | зависимая | 1
321 | 06_000321 |  |  | открытая | ООО "ЖКС 1 Колпинского района" |  | Гкал |  |  | 50 |  | 130/70 | да | [6 empty] | 314 | 172.6 | 22.3 | Р | 21.2 | Р | 22.3 | Р | 21 | Р | 7.3 | Р | 10.7 | Р | 11.4 | Р | 13.3 | Р | 13.8 | Р | 33 | Р | 33.6 | Р | 33.5 | Р | 243.4 | 0.0943 | 130/70 | зависимая | 1
322 | 06_000322 |  |  | открытая | ООО "ЖКС 1 Колпинского района" |  | Гкал |  |  | 50 |  | 130/70 | да | [6 empty] | 137.3 | 116.9 | 15.2 | Р | 14.7 | Р | 15.2 | Р | 14.8 | Р | 4.4 | Р | 0 |  | 0 |  | 0 |  | 0 |  | 14 | Р | 14.5 | Р | 14.5 | Р | 107.3 | 0.0706 | 130/70 | зависимая | 1
323 | 06_000323 | ГУП "ТЭК СПб" | ЦТП | закрытая | ООО "ЖКС 1 Колпинского района" |  | Гкал | 1 |  | 100 |  | 130/70 | да | [6 empty] | 2010 | 1500.7 | 185.1 | Р | 180.7 | Р | 187 | Р | 185.7 | Р | 100.9 | Р | 40.6 | Р | 43.5 | Р | 50.7 | Р | 50.5 | Р | 150.5 | Р | 149.4 | Р | 150.9 | Р | 1475.5 | 0.549 | 130/70 | зависимая | 1
324 | 06_000324 | [45 empty] | 0
325 | 06_000325 | ГУП "ТЭК СПб" | ИТП | открытая | ООО "ЖКС 1 Колпинского района" |  | Гкал | 1 |  | 89 |  | 130/70 | да | [6 empty] | 1224.9 | 1167.4 | 198.4 | Д | 194.9 | Д | 175.5 | Д | 213.5 | Д | 107.4 | Р | 51.8 | Р | 55.6 | Р | 64.8 | Р | 64.8 | Р | 113.9 | Д | 124.7 | Д | 144.8 | Д | 1510.1 | 0.409 | 130/70 | зависимая | 1
326 | 06_000326 | ГУП "ТЭК СПб" | ЦТП |  | ООО "ЖКС 1 Колпинского района" |  | Гкал |  |  | 89 |  | 130/70 | да | [6 empty] | 2011.9 | 1749 | 246.6 | Р | 239.5 | Р | 248.4 | Р | 246 | Р | 142 | Р | 85.1 | Р | 91.3 | Р | 106.3 | Р | 106.4 | Р | 241.9 | Р | 243.2 | Р | 209.6 | Р | 2206.3 | 0.756 | 130/70 | зависимая
327 | 06_000327 | ГУП "ТЭК СПб" | ИТП | открытая | ООО "ЖКС 1 Колпинского района" |  | Гкал | 2 |  | 89 |  | 130/70 | да | [6 empty] | 3775.2 | 3296.3 | 410.5 | Р | 395.9 | Р | 410.5 | Р | 406.5 | Р | 225.7 | Р | 100.5 | Р | 107.7 | Р | 125.6 | Р | 125.6 | Р | 339.3 | Р | 339.3 | Р | 339.3 | Р | 3326.4 | 1.0989 | 130/70 | зависимая | 2
328 | 06_000328 |  | ИТП |  | ООО "ЖКС 1 Колпинского района" |  | Гкал | 2 |  | 89 |  | 130/70 | да | [6 empty] | 2579.3 | 3037.3 | 366 | Р | 352.9 | Р | 366 | Р | 362.4 | Р | 204.1 | Р | 99.9 | Р | 107.1 | Р | 124.9 | Р | 124.9 | Р | 338.8 | Р | 338.8 | Р | 337.6 | Р | 3123.4 | 1.1575 | 130/70 | зависимая | 2
329 | 06_000329 | ГУП "ТЭК СПб" | ИТП | открытая | ООО "ЖКС 1 Колпинского района" |  | Гкал | 1 |  | 89 |  | 130/70 | да | [6 empty] | 4199.5 | 3941.9 | 474.8 | Р | 457.9 | Р | 474.8 | Р | 470.2 | Р | 265.2 | Р | 120.8 | Р | 129.4 | Р | 150.9 | Р | 150.9 | Р | 405 | Р | 405 | Р | 404.1 | Р | 3909 | 1.2133 | 130/70 | зависимая | 1
330 | 06_000330 |  | ИТП | открытая | ООО "ЖКС 1 Колпинского района" |  | Гкал |  |  | 80 |  | 130/70 | да | [6 empty] | 7443.8 | 6448.9 | 942.7 | Р | 889.3 | Р | 912.9 | Р | 936.9 | Р | 513 | Р | 252.5 | Р | 154.7 | Р | 249.6 | Р | 252.5 | Р | 703.9 | Р | 726.8 | Р | 733.5 | Р | 7268.3 | 1.842 | 130/70 | зависимая | 4
331 | 06_000331 |  | ИТП | открытая | ООО "ЖКС 1 Колпинского района" |  | Гкал |  |  | 80 |  | 130/70 | да | [6 empty] | 5292.7 | 5734.8 | 728.5 | Р | 687.3 | Р | 709.7 | Р | 728.5 | Р | 404.2 | Р | 204.6 | Р | 125.4 | Р | 202.3 | Р | 204.6 | Р | 544 | Р | 561.6 | Р | 566.8 | Р | 5667.5 | 1.2103 | 130/70 | зависимая | 1
332 | 06_000332 | [45 empty] | 0
333 | 06_000333 | [45 empty] | 0
334 | 06_000334 | [45 empty] | 0
335 | 06_000335 | [45 empty] | 0
336 | 06_000336 | [45 empty] | 0
337 | 06_000337 | ГУП "ТЭК СПб" | ИТП | открытая | ООО "ЖКС 1 Колпинского района" |  | Гкал |  |  | 80 |  | 130/70 | да | [6 empty] | 331.7 | 314.3 | 39.6 | Р | 37.5 | Р | 38.5 | Р | 38.4 | Р | 22.4 | Р | 12 | Р | 7.4 | Р | 11.9 | Р | 11.5 | Р | 28.3 | Р | 29.5 | Р | 29 | Р | 306 | 0.1001 | 130/70 | зависимая | 1
338 | 06_000338 | ГУП "ТЭК СПб" | ИТП | открытая | ООО "ЖКС 1 Колпинского района" |  | Гкал |  |  | 80 |  | 130/70 | да | [6 empty] | 358 | 311.6 | 39.5 | Р | 37.5 | Р | 38.5 | Р | 38.3 | Р | 22.2 | Р | 11.4 | Р | 7 | Р | 11.2 | Р | 10.9 | Р | 27.6 | Р | 28.8 | Р | 28.2 | Р | 301.1 | 0.097 | 130/70 | зависимая | 1
339 | 06_000339 | [45 empty] | 0
340 | 06_000340 | ГУП "ТЭК СПб" | ИТП | открытая | ООО "ЖКС 1 Колпинского района" |  | Гкал |  |  | 80 |  | 130/70 | да | [6 empty] | 331.9 | 318.3 | 40.4 | Р | 38.3 | Р | 39.3 | Р | 39.2 | Р | 23 | Р | 12.3 | Р | 7.5 | Р | 12.1 | Р | 11.8 | Р | 28.6 | Р | 29.8 | Р | 28.8 | Р | 311.1 | 0.1002 | 130/70 | зависимая | 1
341 | 06_000341 | ГУП "ТЭК СПб" | ИТП | открытая | ООО "ЖКС 1 Колпинского района" |  | Гкал |  |  | 80 |  | 130/70 | да | [6 empty] | 366.1 | 355.7 | 43 | Р | 40.8 | Р | 41.9 | Р | 41.7 | Р | 25.8 | Р | 14.6 | Р | 8.9 | Р | 14.4 | Р | 13.9 | Р | 30.7 | Р | 32 | Р | 32.1 | Р | 339.8 | 0.097 | 130/70 | зависимая | 1
342 | 06_000342 | [45 empty] | 0
343 | 06_000343 | ГУП "ТЭК СПб" | ИТП | открытая | ООО "ЖКС 1 Колпинского района" |  | Гкал |  |  | 80 |  | 130/70 | да | [6 empty] | 333.1 | 310.7 | 38.9 | Р | 36.9 | Р | 37.9 | Р | 37.7 | Р | 22 | Р | 12 | Р | 7.4 | Р | 11.9 | Р | 11.5 | Р | 28.3 | Р | 29.5 | Р | 28.9 | Р | 302.9 | 0.1008 | 130/70 | зависимая | 1
344 | 06_000344 | ГУП "ТЭК СПб" | ИТП | открытая | ООО "ЖКС 1 Колпинского района" |  | Гкал |  |  | 50 |  | 130/70 | да | [6 empty] | 331.1 | 311.2 | 39.5 | Р | 37.5 | Р | 38.5 | Р | 38.3 | Р | 22.3 | Р | 11.4 | Р | 7 | Р | 11.2 | Р | 10.9 | Р | 27.6 | Р | 28.7 | Р | 28.2 | Р | 301.1 | 0.0998 | 130/70 | зависимая | 1
345 | 06_000345 | ГУП "ТЭК СПб" | ИТП | открытая | ООО "ЖКС 1 Колпинского района" |  | Гкал |  |  | 50 |  | 130/70 | да | [6 empty] | 382.4 | 306.4 | 38 | Р | 36 | Р | 37 | Р | 36.9 | Р | 21.2 | Р | 11.3 | Р | 6.9 | Р | 11.2 | Р | 10.8 | Р | 27.6 | Р | 28.7 | Р | 28.2 | Р | 293.8 | 0.097 | 130/70 | зависимая | 1
346 | 06_000346 | ГУП "ТЭК СПб" | ИТП | открытая | ООО "ЖКС 1 Колпинского района" |  | Гкал |  |  | 50 |  | 130/70 | да | [6 empty] | 335.7 | 280 | 36.9 | Р | 34.9 | Р | 36 | Р | 35.4 | Р | 19.6 | Р | 9.3 | Р | 5.7 | Р | 9.2 | Р | 8.9 | Р | 25.8 | Р | 26.9 | Р | 26.3 | Р | 274.9 | 0.1021 | 130/70 | зависимая | 1
347 | 06_000347 | ГУП "ТЭК СПб" | ИТП | открытая | ООО "ЖКС 1 Колпинского района" |  | Гкал |  |  | 50 |  | 130/70 | да | [6 empty] | 366.1 | 315.8 | 39.8 | Р | 37.7 | Р | 38.7 | Р | 38.6 | Р | 22.4 | Р | 12.3 | Р | 7.5 | Р | 12.1 | Р | 11.8 | Р | 28.6 | Р | 29.8 | Р | 29.3 | Р | 308.6 | 0.097 | 130/70 | зависимая | 1
348 | 06_000348 | ГУП "ТЭК СПб" | ИТП | открытая | ООО "ЖКС 1 Колпинского района" |  | Гкал |  |  | 50 |  | 130/70 | да | [6 empty] | 323.5 | 285.2 | 36.9 | Р | 34.9 | Р | 35.9 | Р | 35.8 | Р | 19.9 | Р | 9.7 | Р | 6 | Р | 9.6 | Р | 9.3 | Р | 26.2 | Р | 27.3 | Р | 26.7 | Р | 278.2 | 0.096 | 130/70 | зависимая | 1
349 | 06_000349 | [45 empty] | 0
350 | 06_000350 | ГУП "ТЭК СПб" | ИТП | открытая | ООО "ЖКС 1 Колпинского района" |  | Гкал |  |  | 50 |  | 130/70 | да | [6 empty] | 321.2 | 325.2 | 41.1 | Р | 39 | Р | 40.1 | Р | 39.9 | Р | 23.7 | Р | 11.1 | Р | 6.8 | Р | 11 | Р | 10.7 | Р | 27.5 | Р | 28.7 | Р | 28.1 | Р | 307.7 | 0.0949 | 130/70 | зависимая | 1
351 | 06_000351 | ГУП "ТЭК СПб" | ИТП | открытая | ООО "ЖКС 1 Колпинского района" |  | Гкал |  |  | 50 |  | 130/70 | да | [6 empty] | 322.6 | 340.6 | 41.1 | Р | 39 | Р | 40 | Р | 39.8 | Р | 24.4 | Р | 14.5 | Р | 8.9 | Р | 14.3 | Р | 13.9 | Р | 30.7 | Р | 31.9 | Р | 31.6 | Р | 330.1 | 0.0956 | 130/70 | зависимая | 1
352 | 06_000352 | [45 empty] | 0
353 | 06_000353 | ГУП "ТЭК СПб" | ИТП | открытая | ООО "ЖКС 1 Колпинского района" |  | Гкал |  |  | 50 |  | 130/70 | да | [6 empty] | 331.3 | 307.5 | 38.5 | Р | 36.5 | Р | 37.5 | Р | 37.4 | Р | 21.7 | Р | 11.1 | Р | 6.8 | Р | 11 | Р | 10.6 | Р | 27.4 | Р | 28.4 | Р | 28 | Р | 294.9 | 0.0999 | 130/70 | зависимая | 1
354 | 06_000354 | ГУП "ТЭК СПб" | ИТП | открытая | ООО "ЖКС 1 Колпинского района" |  | Гкал |  |  | 50 |  | 130/70 | да | [6 empty] | 331.9 | 301.9 | 39.3 | Р | 37.3 | Р | 38.3 | Р | 38.2 | Р | 21.8 | Р | 9.6 | Р | 5.9 | Р | 9.5 | Р | 9.2 | Р | 25.9 | Р | 26.8 | Р | 26.4 | Р | 288.2 | 0.1002 | 130/70 | зависимая | 1
355 | 06_000355 | [45 empty] | 0
356 | 06_000356 | ГУП "ТЭК СПб" | ИТП | открытая | ООО "ЖКС 1 Колпинского района" |  | Гкал |  |  | 50 |  | 130/70 | да | [6 empty] | 326.5 | 159.4 | 24.5 | Р | 23 | Р | 24 | Р | 23.8 | Р | 7.1 | Р | 0 |  | 0 |  | 0 |  | 0 |  | 16.6 | Р | 17.3 | Р | 16.8 | Р | 153.1 | 0.0975 | 130/70 | зависимая | 1
357 | 06_000357 | [45 empty] | 0
358 | 06_000358 | ГУП "ТЭК СПб" | ИТП | открытая | ООО "ЖКС 1 Колпинского района" |  | Гкал |  |  | 80 |  | 130/70 | да | [6 empty] | 4380.9 | 4875.3 | 607.2 | Р | 575.5 | Р | 590.7 | Р | 610 | Р | 334.9 | Р | 177.4 | Р | 108.7 | Р | 175.4 | Р | 177.4 | Р | 485.8 | Р | 497.7 | Д | 507 | Р | 4847.7 | 0.9253 | 130/70 | зависимая | 2
359 | 06_000359 | [45 empty] | 0
360 | 06_000360 | [45 empty] | 0
361 | 06_000361 | ГУП "ТЭК СПб" | ИТП | открытая | ООО "ЖКС 1 Колпинского района" |  | Гкал |  |  | 80 |  | 130/70 | да | [6 empty] | 1137.6 | 2122.1 | 181.6 | Р | 172.2 | Р | 176.7 | Р | 182.5 | Р | 100.3 | Р | 48.4 | Р | 29.4 | Р | 47.9 | Р | 48.4 | Р | 130.5 | Р | 135.7 | Р | 135.8 | Р | 1389.4 | 0.2633 | 130/70 | зависимая | 1
362 | 06_000362 | ГУП "ТЭК СПб" | ИТП | открытая | ООО "ЖКС 1 Колпинского района" |  | Гкал |  |  | 50 |  | 130/70 | да | [6 empty] | 409.2 | 421.5 | 52.2 | Р | 52 | Р | 52.5 | Р | 53 | Р | 29.1 | Р | 13 | Р | 7.6 | Р | 12.9 | Р | 12.5 | Р | 38.5 | Р | 40.6 | Р | 40.6 | Р | 404.5 | 0.1282 | 130/70 | зависимая | 1
363 | 06_000363 | ГУП "ТЭК СПб" | ИТП | открытая | ООО "ЖКС 1 Колпинского района" |  | Гкал |  |  | 80 |  | 130/70 | да | [6 empty] | 1466.5 | 1736.2 | 223.2 | Р | 221.1 | Р | 224.5 | Р | 230.6 | Р | 122.6 | Р | 57 | Р | 33.1 | Р | 56.6 | Р | 57.3 | Р | 166.2 | Р | 174.6 | Р | 174.1 | Р | 1740.9 | 0.37 | 130/70 | зависимая | 2
364 | 06_000364 | ГУП "ТЭК СПб" | ИТП | открытая | ООО "ЖКС 1 Колпинского района" |  | Гкал |  |  | 80 |  | 130/70 | да | [6 empty] | 997.2 | 966.1 | 127.1 | Р | 121.9 | Р | 123.9 | Р | 127.1 | Р | 67.7 | Р | 30.7 | Р | 18.8 | Р | 30.3 | Р | 30.6 | Р | 91 | Р | 94.8 | Р | 86.8 | Д | 950.7 | 0.269 | 130/70 | зависимая | 1
365 | 06_000365 | ГУП "ТЭК СПб" | ИТП | открытая | ООО "ЖКС 1 Колпинского района" |  | Гкал |  |  | 80 |  | 130/70 | да | [6 empty] | 735.3 | 740.9 | 87.3 | Р | 83.7 | Р | 85.1 | Р | 87.3 | Р | 48.5 | Р | 27.6 | Р | 16.9 | Р | 27.3 | Р | 27.6 | Р | 70.9 | Р | 73.8 | Р | 74.7 | Р | 710.7 | 0.2036 | 130/70 | зависимая | 1
366 | 06_000366 | ГУП "ТЭК СПб" | ИТП | открытая | ООО "ЖКС 1 Колпинского района" |  | Гкал |  |  | 80 |  | 130/70 | да | [6 empty] | 739.1 | 730.9 | 91 | Р | 87.3 | Р | 88.7 | Р | 91 | Р | 49.6 | Р | 23.4 | Р | 14.3 | Р | 23.1 | Р | 23.4 | Р | 66.8 | Р | 69.6 | Р | 72.3 | Д | 700.5 | 0.2055 | 130/70 | зависимая | 1
367 | 06_000367 | ГУП "ТЭК СПб" | ИТП | открытая | ООО "ЖКС 1 Колпинского района" |  | Гкал |  |  | 50 |  | 130/70 | да | [6 empty] | 731.3 | 671.7 | 79.5 | Р | 76.2 | Р | 77.5 | Р | 79.5 | Р | 42.1 | Р | 22 | Р | 13.5 | Р | 21.8 | Р | 22 | Р | 64.8 | Р | 67.5 | Р | 71.7 | Д | 638.1 | 0.2059 | 130/70 | зависимая | 1
368 | 06_000368 | ГУП "ТЭК СПб" | ИТП | открытая | ООО "ЖКС 1 Колпинского района" |  | Гкал |  |  | 50 |  | 130/70 | да | [6 empty] | 985.9 | 1025.6 | 131 | Р | 125.4 | Р | 126.5 | Р | 131 | Р | 71.8 | Р | 36.4 | Р | 22.3 | Р | 36 | Р | 36.4 | Р | 96.3 | Р | 67.4 | Д | 113.3 | Д | 993.8 | 0.2634 | 130/70 | зависимая | 1
369 | 06_000369 | ГУП "ТЭК СПб" | ИТП | открытая | ООО "ЖКС 1 Колпинского района" |  | Гкал |  |  | 80 |  | 130/70 | да | [6 empty] | 804.3 | 712.1 | 91.3 | Р | 87.3 | Р | 88.2 | Р | 91.3 | Р | 48.3 | Р | 21.7 | Р | 13.3 | Р | 21.4 | Р | 21.7 | Р | 65.5 | Р | 57 | Д | 91.9 | Д | 698.9 | 0.2338 | 130/70 | зависимая | 1
370 | 06_000370 | ГУП "ТЭК СПб" | ИТП | открытая | ООО "ЖКС 1 Колпинского района" |  | Гкал |  |  | 80 |  | 130/70 | да | [6 empty] | 738.5 | 718.7 | 91.9 | Р | 87.9 | Р | 88.8 | Р | 91.9 | Р | 49.5 | Р | 24.6 | Р | 15.1 | Р | 24.4 | Р | 24.6 | Р | 67.9 | Р | 70.7 | Р | 70.7 | Р | 708 | 0.2052 | 130/70 | зависимая | 1
371 | 06_000371 | ГУП "ТЭК СПб" | ИТП | открытая | ООО "ЖКС 1 Колпинского района" |  | Гкал |  |  | 50 |  | 130/70 | да | [6 empty] | 1012 | 971.1 | 124.6 | Р | 119.3 | Р | 121.5 | Р | 124.6 | Р | 67.2 | Р | 32.4 | Р | 19.8 | Р | 32 | Р | 32.4 | Р | 91.7 | Р | 95.6 | Р | 95.1 | Р | 956.2 | 0.2764 | 130/70 | зависимая | 1
372 | 06_000372 | ГУП "ТЭК СПб" | ИТП | открытая | ООО "ЖКС 1 Колпинского района" |  | Гкал |  |  | 80 |  | 130/70 | да | [6 empty] | 972.5 | 1017.5 | 127.5 | Р | 123 | Р | 124.3 | Р | 127.5 | Р | 70.4 | Р | 35.3 | Р | 21.7 | Р | 34.9 | Р | 35.3 | Р | 94.1 | Р | 98 | Р | 99.4 | Р | 991.4 | 0.2608 | 130/70 | зависимая | 1
373 | 06_000373 | ГУП "ТЭК СПб" | ИТП | открытая | ООО "ЖКС 1 Колпинского района" |  | Гкал |  |  | 80 |  | 130/70 | да | [6 empty] | 740.8 | 758.6 | 96 | Р | 92.6 | Р | 93.5 | Р | 96 | Р | 53 | Р | 29.9 | Р | 18.4 | Р | 29.6 | Р | 29.9 | Р | 73.2 | Р | 76.2 | Р | 76.2 | Р | 764.5 | 0.2023 | 130/70 | зависимая | 1
374 | 06_000374 | ГУП "ТЭК СПб" | ИТП | открытая | ООО "ЖКС 1 Колпинского района" |  | Гкал |  |  | 80 |  | 130/70 | да | [6 empty] | 743.2 | 793.4 | 98.9 | Р | 95.3 | Р | 96.3 | Р | 98.9 | Р | 55.7 | Р | 29.5 | Р | 18.1 | Р | 29.1 | Р | 29.5 | Р | 73 | Р | 52.5 | Д | 82.2 | Д | 759 | 0.2075 | 130/70 | зависимая | 1
375 | 06_000375 | ГУП "ТЭК СПб" | ИТП | открытая | ООО "ЖКС 1 Колпинского района" |  | Гкал |  |  | 80 |  | 130/70 | да | [6 empty] | 735.9 | 680.5 | 90.3 | Р | 87 | Р | 88 | Р | 90.3 | Р | 47.3 | Р | 22 | Р | 13.5 | Р | 21.7 | Р | 22 | Р | 65.4 | Р | 68.1 | Р | 68.1 | Р | 683.7 | 0.2039 | 130/70 | зависимая | 1
376 | 06_000376 | ГУП "ТЭК СПб" | ИТП | открытая | ООО "ЖКС 1 Колпинского района" |  | Гкал |  |  | 50 |  | 130/70 | да | [6 empty] | 744.2 | 690.3 | 80.1 | Р | 77.2 | Р | 78 | Р | 80.1 | Р | 43 | Р | 22.7 | Р | 13.9 | Р | 22.4 | Р | 22.7 | Р | 65.5 | Р | 68.3 | Р | 68.3 | Р | 642.2 | 0.208 | 130/70 | зависимая | 1
377 | 06_000377 | ГУП "ТЭК СПб" | ИТП | открытая | ООО "ЖКС 1 Колпинского района" |  | Гкал |  |  | 50 |  | 130/70 | да | [6 empty] | 1018.3 | 1019.2 | 128.3 | Р | 123.7 | Р | 125 | Р | 128.3 | Р | 70.4 | Р | 36.3 | Р | 22.3 | Р | 35.9 | Р | 36.3 | Р | 95.3 | Р | 99.3 | Р | 99.3 | Р | 1000.4 | 0.2795 | 130/70 | зависимая | 1
378 | 06_000378 | ГУП "ТЭК СПб" | ИТП | открытая | ООО "ЖКС 1 Колпинского района" |  | Гкал |  |  | 80 |  | 130/70 | да | [6 empty] | 747.3 | 711.6 | 91.7 | Р | 88.4 | Р | 89.4 | Р | 91.7 | Р | 49 | Р | 22.4 | Р | 13.7 | Р | 22.1 | Р | 22.4 | Р | 65.7 | Р | 53.7 | Д | 86.2 | Д | 696.4 | 0.2096 | 130/70 | зависимая | 1
379 | 06_000379 | ГУП "ТЭК СПб" | ИТП | открытая | ООО "ЖКС 1 Колпинского района" |  | Гкал |  |  | 80 |  | 130/70 | да | [6 empty] | 732.2 | 708.7 | 91.6 | Р | 88.3 | Р | 89.3 | Р | 91.6 | Р | 49.4 | Р | 25.2 | Р | 15.4 | Р | 24.9 | Р | 25.2 | Р | 67.3 | Р | 52.9 | Д | 88.6 | Д | 709.7 | 0.2021 | 130/70 | зависимая | 1
380 | 06_000380 | ГУП "ТЭК СПб" | ИТП | открытая | ООО "ЖКС 1 Колпинского района" |  | Гкал |  |  | 80 |  | 130/70 | да | [6 empty] | 738.5 | 745.4 | 93.6 | Р | 90.3 | Р | 91.2 | Р | 93.6 | Р | 51.5 | Р | 26.2 | Р | 16.1 | Р | 25.9 | Р | 26.2 | Р | 69.3 | Р | 72.2 | Р | 71.4 | Р | 727.5 | 0.2012 | 130/70 | зависимая | 1
381 | 06_000381 | [45 empty] | 0
382 | 06_000382 | ГУП "ТЭК СПб" | ИТП | открытая | ООО "ЖКС 1 Колпинского района" |  | Гкал |  |  | 80 |  | 130/70 | да | [6 empty] | 4350.4 | 3961.6 | 724.3 | Р | 696.7 | Р | 702 | Р | 719.5 | Р | 405.9 | Р | 211.7 | Р | 127.4 | Р | 207.5 | Р | 98.9 | Д | 374 | Д | 298.8 | Д | 573 | Д | 5139.7 | 1.235 | 130/70 | зависимая | 2
383 | 06_000383 | [45 empty] | 0
384 | 06_000384 | ГУП "ТЭК СПб" | ИТП | открытая | ООО "ЖКС 1 Колпинского района" |  | Гкал |  |  | 80 |  | 130/70 | да | [6 empty] | 2623.9 | 2177.9 | 351 | Р | 337.2 | Р | 344 | Р | 353.4 | Р | 206.2 | Р | 120.8 | Р | 72.7 | Р | 119.6 | Р | 53.1 | Д | 198.5 | Д | 253.1 | Д | 305.8 | Д | 2715.4 | 0.7534 | 130/70 | зависимая | 2
385 | 06_000385 | ГУП "ТЭК СПб" | ИТП | открытая | ООО "ЖКС 1 Колпинского района" |  | Гкал |  |  | 80 |  | 130/70 | да | [6 empty] | 2411.5 | 2871.5 | 345.8 | Р | 331.6 | Р | 339 | Р | 348.2 | Р | 201.1 | Р | 118.6 | Р | 71.4 | Р | 117.4 | Р | 44.8 | Д | 187.9 | Д | 207.3 | Д | 299.2 | Д | 2612.3 | 0.7589 | 130/70 | зависимая | 2
386 | 06_000386 | ГУП "ТЭК СПб" | ИТП | открытая | ООО "ЖКС 1 Колпинского района" |  | Гкал |  |  | 80 |  | 130/70 | да | [6 empty] | 5478.3 | 6221.2 | 694.5 | Р | 666.7 | Р | 681.5 | Р | 699.5 | Р | 385.4 | Р | 205.4 | Р | 123.6 | Р | 203.4 | Р | 197.1 | Р | 540.9 | Р | 557.6 | Р | 566.7 | Р | 5522.3 | 1.2344 | 130/70 | зависимая | 2
387 | 06_000387 | ГУП "ТЭК СПб" | ИТП | открытая | ООО "ЖКС 1 Колпинского района" |  | Гкал |  |  | 80 |  | 130/70 | да | [6 empty] | 2331.1 | 2568.4 | 336.8 | Р | 323.2 | Р | 330.4 | Р | 339.2 | Р | 191.2 | Р | 105 | Р | 63.2 | Р | 104 | Р | 100.8 | Р | 268.1 | Р | 249.5 | Д | 319.9 | Д | 2731.3 | 0.7347 | 130/70 | зависимая | 2
388 | 06_000388 | ГУП "ТЭК СПб" | ИТП | открытая | ООО "ЖКС 1 Колпинского района" |  | Гкал |  |  | 80 |  | 130/70 | да | [6 empty] | 3695.9 | 4288.2 | 585.6 | Р | 565.7 | Р | 578.3 | Р | 587.9 | Р | 341.5 | Р | 196.9 | Р | 118.5 | Р | 195 | Р | 197.2 | Р | 481.6 | Р | 501.5 | Д | 384.5 | Д | 4734.2 | 1.2939 | 130/70 | зависимая | 3
389 | 06_000389 | [45 empty] | 0
390 | 06_000390 | ГУП "ТЭК СПб" | ИТП | открытая | ООО "ЖКС 1 Колпинского района" |  | Гкал |  |  | 80 |  | 130/70 | да | [6 empty] | 2170.6 | 2835.5 | 303.6 | Р | 289.4 | Р | 295.4 | Р | 303.6 | Р | 183 | Р | 118 | Р | 72 | Р | 116.7 | Р | 113.1 | Р | 257.5 | Р | 268.4 | Р | 267.2 | Р | 2587.9 | 0.437 | 130/70 | зависимая | 1
391 | 06_000391 | [45 empty] | 0
392 | 06_000392 | ГУП "ТЭК СПб" | ИТП | открытая | ООО "ЖКС 1 Колпинского района" |  | Гкал |  |  | 76 |  | 130/70 | да | [6 empty] | 1322.5 | 1496.5 | 186.5 | Р | 186.5 | Р | 186.5 | Р | 184.7 | Р | 100.3 | Р | 43.1 | Р | 46.2 | Р | 53.9 | Р | 53.9 | Р | 154.9 | Р | 154.9 | Р | 154.9 | Р | 1506.3 | 0.3466 | 130/70 | зависимая
393 | 06_000393 | ГУП "ТЭК СПб" | ИТП | открытая | ООО "ЖКС 1 Колпинского района" |  | Гкал |  |  | 76 |  | 130/70 | да | [6 empty] | 1371.4 | 1389.8 | 174.4 | Р | 174.4 | Р | 174.4 | Р | 172.7 | Р | 89.7 | Р | 35.3 | Р | 37.9 | Р | 44.1 | Р | 44.1 | Р | 145.1 | Р | 103.7 | Д | 172.7 | Д | 1368.5 | 0.3631 | 130/70 | зависимая
394 | 06_000394 | ГУП "ТЭК СПб" | ИТП | открытая | ООО "ЖКС 1 Колпинского района" |  | Гкал |  |  | 76 |  | 130/70 | да | [6 empty] | 872.7 | 893.9 | 125.6 | Р | 125.6 | Р | 125.6 | Р | 124.4 | Р | 62 | Р | 20.5 | Р | 22 | Р | 25.7 | Р | 25.7 | Р | 95.3 | Р | 95.3 | Р | 96 | Р | 943.7 | 0.243 | 130/70 | зависимая
395 | 06_000395 | ГУП "ТЭК СПб" | ИТП | открытая | ООО "ЖКС 1 Колпинского района" |  | Гкал |  |  | 76 |  | 130/70 | да | [6 empty] | 827.4 | 854.1 | 131.5 | Р | 131.5 | Р | 131.5 | Р | 130.2 | Р | 66.6 | Р | 20.9 | Р | 22.4 | Р | 26.1 | Р | 26.1 | Р | 87.5 | Р | 88 | Р | 88.7 | Р | 951 | 0.2693 | 130/70 | зависимая
396 | 06_000396 | ГУП "ТЭК СПб" | ИТП | открытая | ООО "ЖКС 1 Колпинского района" |  | Гкал |  |  | 76 |  | 130/70 | да | [6 empty] | 681.5 | 732.1 | 83.3 | Р | 83.3 | Р | 83.3 | Р | 82.4 | Р | 46.5 | Р | 24.3 | Р | 25.7 | Р | 30.4 | Р | 30.4 | Р | 76.3 | Р | 47.4 | Д | 82 | Д | 695.3 | 0.1424 | 130/70 | зависимая
397 | 06_000397 | ГУП "ТЭК СПб" | ИТП | открытая | ООО "ЖКС 1 Колпинского района" |  | Гкал | 3 |  | 89 |  | 130/70 | да | [6 empty] | 4254.5 | 4615.2 | 524.2 | Р | 524.2 | Р | 524.2 | Р | 519.1 | Р | 298.7 | Р | 150.2 | Р | 160.9 | Р | 187.7 | Р | 187.7 | Р | 473.5 | Р | 478.9 | Р | 479.6 | Р | 4508.9 | 1.0642 | 130/70 | зависимая | 3
398 | 06_000398 | [45 empty] | 0
399 | 06_000399 | ГУП "ТЭК СПб" |  | открытая | ООО "ЖКС 1 Колпинского района" |  | Гкал |  |  | 76 |  | 130/70 | да | [6 empty] | 309.7 | 362.2 | 41.8 | Р | 41.2 | Р | 40 | Р | 38.9 | Р | 23.9 | Р | 13.4 | Р | 14.4 | Р | 16.7 | Р | 17.3 | Р | 38.4 | Р | 38.4 | Р | 38.8 | Р | 363.2 | 0.0885 | 130/70 | зависимая
400 | 06_000400 | ГУП "ТЭК СПб" | ИТП | открытая | ООО "ЖКС 1 Колпинского района" |  | Гкал |  |  | 76 |  | 130/70 | да | [6 empty] | 1827.3 | 1842.7 | 232.5 | Р | 234.9 | Р | 235.2 | Р | 232.9 | Р | 127.2 | Р | 53.2 | Р | 57.1 | Р | 66.6 | Р | 66.6 | Р | 179.9 | Р | 186.8 | Р | 186.8 | Р | 1859.7 | 0.4698 | 130/70 | зависимая
401 | 06_000401 | ГУП "ТЭК СПб" | ИТП | открытая | ООО "ЖКС 1 Колпинского района" |  | Гкал |  |  | 76 |  | 130/70 | да | [6 empty] | 1205.7 | 1258.2 | 156.3 | Р | 156.7 | Р | 158 | Р | 156.5 | Р | 87.2 | Р | 36.7 | Р | 39.4 | Р | 45.4 | Р | 45.9 | Р | 120.7 | Р | 125.4 | Р | 101.9 | Р | 1230.1 | 0.2619 | 130/70 | зависимая
402 | 06_000402 | [45 empty] | 0
403 | 06_000403 | ГУП "ТЭК СПб" | ИТП | открытая | ООО "ЖКС 1 Колпинского района" |  | Гкал |  |  | 76 |  | 130/70 | да | [6 empty] | 1219.8 | 1278.3 | 157.7 | Р | 158.2 | Р | 159.5 | Р | 157.9 | Р | 88.4 | Р | 38.9 | Р | 41.7 | Р | 48.1 | Р | 48.7 | Р | 124 | Р | 128.8 | Р | 128.3 | Р | 1280.2 | 0.286 | 130/70 | зависимая
404 | 06_000404 | ГУП "ТЭК СПб" | ИТП | открытая | ООО "ЖКС 1 Колпинского района" |  | Гкал |  |  | 76 |  | 130/70 | да | [6 empty] | 1206.5 | 1200 | 149.3 | Р | 149.7 | Р | 151 | Р | 149.6 | Р | 81.1 | Р | 36.1 | Р | 38.7 | Р | 44.6 | Р | 45.1 | Р | 120.5 | Р | 125.1 | Р | 96 | Д | 1186.8 | 0.2623 | 130/70 | зависимая
405 | 06_000405 | [45 empty] | 0
406 | 06_000406 | [45 empty] | 0
407 | 06_000407 | ГУП "ТЭК СПб" | ИТП | открытая | ООО "ЖКС 1 Колпинского района" |  | Гкал |  |  | 76 |  | 130/70 | да | [6 empty] | 1204.3 | 1272.7 | 157.7 | Р | 158.1 | Р | 159.5 | Р | 157.9 | Р | 88.3 | Р | 39.9 | Р | 42.7 | Р | 49.3 | Р | 49.8 | Р | 124.1 | Р | 129.9 | Р | 129.9 | Р | 1287.1 | 0.2613 | 130/70 | зависимая
408 | 06_000408 | ГУП "ТЭК СПб" | ИТП | открытая | ООО "ЖКС 1 Колпинского района" |  | Гкал |  |  | 76 |  | 130/70 | да | [6 empty] | 1190.4 | 1189.6 | 150.4 | Р | 150.8 | Р | 152.1 | Р | 150.7 | Р | 81.3 | Р | 35.6 | Р | 38.2 | Р | 44.1 | Р | 44.6 | Р | 118.8 | Р | 124.3 | Р | 124.8 | Р | 1215.7 | 0.2541 | 130/70 | зависимая
409 | 06_000409 | ГУП "ТЭК СПб" | ИТП | открытая | ООО "ЖКС 1 Колпинского района" |  | Гкал |  |  | 76 |  | 130/70 | да | [6 empty] | 746.4 | 671.1 | 77.2 | Р | 77.2 | Р | 77.2 | Р | 76.4 | Р | 42.7 | Р | 18.9 | Р | 20.4 | Р | 23.8 | Р | 23.8 | Р | 66.9 | Р | 66.9 | Р | 68.9 | Д | 640.3 | 0.2231 | 130/70 | зависимая
410 | 06_000410 | ГУП "ТЭК СПб" | ИТП | открытая | ООО "ЖКС 1 Колпинского района" |  | Гкал |  |  | 76 |  | 130/70 | да | [6 empty] | 745.3 | 694.6 | 82.7 | Р | 82.7 | Р | 82.7 | Р | 81.9 | Р | 45.7 | Р | 20.7 | Р | 22.3 | Р | 26 | Р | 26 | Р | 70.5 | Р | 70.5 | Р | 72.1 | Д | 683.8 | 0.2225 | 130/70 | зависимая
411 | 06_000411 | ГУП "ТЭК СПб" | ИТП | открытая | ООО "ЖКС 1 Колпинского района" |  | Гкал |  |  | 76 |  | 130/70 | да | [6 empty] | 1197.7 | 1240.9 | 137.1 | Р | 137.5 | Р | 138.6 | Р | 137.3 | Р | 77.8 | Р | 39.1 | Р | 41.9 | Р | 48.3 | Р | 48.9 | Р | 123.2 | Р | 129 | Р | 129 |  | 1187.7 | 0.2579 | 130/70 | зависимая
412 | 06_000412 | [45 empty] | 0
413 | 06_000413 | ГУП "ТЭК СПб" | ИТП | открытая | ООО "ЖКС 1 Колпинского района" |  | Гкал |  |  | 76 |  | 130/70 | да | [6 empty] | 1810.2 | 1908.1 | 239.2 | Р | 239.8 | Р | 240.5 | Р | 239.5 | Р | 132.3 | Р | 55.3 | Р | 59.2 | Р | 68.3 | Р | 69.1 | Р | 184.7 | Р | 191.8 | Р | 166.1 | Д | 1885.8 | 0.4738 | 130/70 | зависимая
414 | 06_000414 | [45 empty] | 0
415 | 06_000415 | [45 empty] | 0
416 | 06_000416 | [45 empty] | 0
417 | 06_000417 | ГУП "ТЭК СПб" | ИТП | открытая | ООО "ЖКС 1 Колпинского района" |  | Гкал | 0 |  | 76 |  | 130/70 | да | [6 empty] | 136.6 | 55.8 | 13.9 | Р | 12.2 | Р | 11.4 | Р | 9.1 | Р | 2.6 | Р | 0 |  | 0 |  | 0 |  | 0 |  | 7 | Р | 7.5 | Р | 8.6 | Р | 72.3 | 0.0709 | 130/70 | зависимая | 1
418 | 06_000418 | ГУП "ТЭК СПб" | ИТП | открытая | ООО "ЖКС 1 Колпинского района" |  | Гкал |  |  | 76 |  | 130/70 | да | [6 empty] | 1225.8 | 1220.6 | 153.7 | Р | 155.2 | Р | 155.2 | Р | 153.7 | Р | 84 | Р | 37.1 | Р | 39.8 | Р | 46.4 | Р | 46.4 | Р | 126.6 | Р | 126.6 | Р | 103.4 | Д | 1228.1 | 0.267 | 130/70 | зависимая
419 | 06_000419 | [45 empty] | 0
420 | 06_000420 | [45 empty] | 0
421 | 06_000421 | [45 empty] | 0
422 | 06_000422 | [45 empty] | 0
423 | 06_000423 | [45 empty] | 0
424 | 06_000424 | ГУП "ТЭК СПб" | ИТП | открытая | ООО "ЖКС 1 Колпинского района" |  | Гкал |  |  | 76 |  | 130/70 | да | [6 empty] | 1737.1 | 1829 | 235 | Р | 237.2 | Р | 237.2 | Р | 234.9 | Р | 128.2 | Р | 54 | Р | 57.8 | Р | 67.5 | Р | 67.5 | Р | 189.4 | Р | 189.4 | Р | 187.6 | Р | 1885.7 | 0.434 | 130/70 | зависимая
425 | 06_000425 | [45 empty] | 0
426 | 06_000426 | ГУП "ТЭК СПб" | ИТП | открытая | ООО "ЖКС 1 Колпинского района" |  | Гкал |  |  | 76 |  | 130/70 | да | [6 empty] | 1528.1 | 1510.3 | 192.1 | Р | 194 | Р | 194 | Р | 192.1 | Р | 104.8 | Р | 41 | Р | 43.9 | Р | 51.2 | Р | 51.2 | Р | 150.2 | Р | 150.2 | Р | 151.1 | Р | 1515.8 | 0.3975 | 130/70 | зависимая
427 | 06_000427 | [45 empty] | 0
428 | 06_000428 | [45 empty] | 0
429 | 06_000429 | [45 empty] | 0
430 | 06_000430 | [45 empty] | 0
431 | 06_000431 | [6 empty] | 0 |  | 0 |  | 0 | нет | [33 empty] | 0 | 0 |  | 0
432 | 06_000432 | [45 empty] | 0
433 | 06_000433 | [45 empty] | 0
434 | 06_000434 | ГУП "ТЭК СПб" | ИТП | закрытая | ООО "ЖКС 1 Колпинского района" |  | Гкал | 0 |  | 50 |  | 95/70 | нет | [6 empty] | 0 | 295 | 44.5 | Р | 44.5 | Р | 44.5 | Р | 44.4 | Р | 12.9 | Р | 0 |  | 0 |  | 0 |  | 0 |  | 31.5 | Р | 31.4 | Р | 31.5 | Р | 285.2 | 0.125 | 95/70 | зависимая | 0
435 | 06_000435 | ГУП "ТЭК СПб" | ИТП | закрытая | ООО "ЖКС 1 Колпинского района" |  | Гкал | 0 |  | 50 |  | 95/70 | нет | [6 empty] | 0 | 245.2 | 33 | Р | 33 | Р | 33 | Р | 32.9 | Р | 9.5 | Р | 0 |  | 0 |  | 0 |  | 0 |  | 25.1 | Р | 25.1 | Р | 25.1 | Р | 216.7 | 0.11 | 95/70 | зависимая | 0
436 | 06_000436 | ГУП "ТЭК СПб" | ИТП | закрытая | ООО "ЖКС 1 Колпинского района" |  | Гкал | 0 |  | 50 |  | 95/70 | нет | [6 empty] | 0 | 169.6 | 25.8 | Р | 25.8 | Р | 25.8 | Р | 25.7 | Р | 7.5 | Р | 0 |  | 0 |  | 0 |  | 0 |  | 15.1 | Р | 15.1 | Р | 15.1 | Р | 155.9 | 0.073 | 95/70 | зависимая | 0
437 | 06_000437 | ГУП "ТЭК СПб" | ИТП | закрытая | ООО "ЖКС 1 Колпинского района" |  | Гкал | 0 |  | 50 |  | 95/70 | нет | [6 empty] | 0 | 263.4 | 35.1 | Р | 35.1 | Р | 35.1 | Р | 35 | Р | 10.1 | Р | 0 |  | 0 |  | 0 |  | 0 |  | 27.7 | Р | 27.6 | Р | 27.7 | Р | 233.4 | 0.1286 | 95/70 | зависимая | 0
438 | 06_000438 | [45 empty] | 0
439 | 06_000439 | [45 empty] | 0
440 | 06_000440 | [45 empty] | 0
441 | 06_000441 | [45 empty] | 0
442 | 06_000442 | [45 empty] | 0
443 | 06_000443 | [45 empty] | 0
444 | 06_000444 | [45 empty] | 0
445 | 06_000445 | [45 empty] | 0
446 | 06_000446 | [45 empty] | 0
447 | 06_000447 | [45 empty] | 0
448 | 06_000448 | [45 empty] | 0
449 | 06_000449 | [45 empty] | 0
450 | 06_000450 | [45 empty] | 0
451 | 06_000451 | [45 empty] | 0
452 | 06_000452 | ГУП "ТЭК СПб" | ИТП | закрытая | ООО "ЖКС 1 Колпинского района" |  | Гкал | 0 |  | 50 |  | 95/70 | да | [6 empty] | 358.6 | 1181.2 | 151.6 | Р | 156.5 | Р | 156.5 | Р | 156.5 | Р | 88.8 | Р | 34.7 | Р | 51.4 | Р | 57.6 | Р | 57.9 | Р | 148.5 | Р | 148.5 | Р | 147.9 | Р | 1356.4 | 0.231 | 95/70 | зависимая | 0
453 | 06_000453 | [45 empty] | 0
454 | 06_000454 | [45 empty] | 0
455 | 06_000455 | [45 empty] | 0
456 | 06_000456 | [45 empty] | 0
457 | 06_000457 | [45 empty] | 0
458 | 06_000458 | [45 empty] | 0
459 | 06_000459 | [45 empty] | 0
460 | 06_000460 | [45 empty] | 0
461 | 06_000461 | [45 empty] | 0
462 | 06_000462 | [45 empty] | 0
463 | 06_000463 | ГУП "ТЭК СПб" | ИТП | открытая | ООО "ЖКС 1 Колпинского района" |  | Гкал |  |  | 50 |  | 130/70 | да | [6 empty] | 268.1 | 234.5 | 30.7 | Р | 30.3 | Р | 30.7 | Р | 31.7 | Р | 16.3 | Р | 7.1 | Р | 4.1 | Р | 7.1 | Р | 6.8 | Р | 22.1 | Р | 22.9 | Р | 23.3 | Р | 233.1 | 0.0814 | 130/70 | зависимая | 1
464 | 06_000464 | ГУП "ТЭК СПб" | ИТП | открытая | ООО "ЖКС 1 Колпинского района" |  | Гкал |  |  | 50 |  | 130/70 | да | [6 empty] | 270.3 | 248.2 | 31.3 | Р | 31 | Р | 31.4 | Р | 32.4 | Р | 16.7 | Р | 7.1 | Р | 4 | Р | 7 | Р | 6.8 | Р | 23.1 | Р | 24 | Р | 25.1 | Р | 239.9 | 0.0825 | 130/70 | зависимая | 1
465 | 06_000465 | ГУП "ТЭК СПб" | ИТП | открытая | ООО "ЖКС 1 Колпинского района" |  | Гкал |  |  | 76 |  | 130/70 | да | [6 empty] | 2205.6 | 1752.5 | 240.1 | Р | 240.1 | Р | 240.1 | Р | 237.8 | Р | 129.2 | Р | 54.1 | Р | 58 | Р | 67.7 | Р | 67.7 | Р | 190.7 | Р | 190.7 | Р | 146 | Д | 1862.2 | 0.458 | 130/70 | зависимая
466 | 06_000466 | ГУП "ТЭК СПб" | ИТП | открытая | ООО "ЖКС 1 Колпинского района" |  | Гкал |  |  | 76 |  | 130/70 | да | [6 empty] | 1976.5 | 1905.1 | 241.2 | Р | 241.2 | Р | 241.2 | Р | 238.9 | Р | 130.8 | Р | 53.4 | Р | 57.2 | Р | 66.7 | Р | 66.7 | Р | 189.3 | Р | 189.3 | Р | 173.1 | Д | 1889 | 0.5385 | 130/70 | зависимая
467 | 06_000467 | ГУП "ТЭК СПб" | ИТП | открытая | ООО "ЖКС 1 Колпинского района" |  | Гкал |  |  | 76 |  | 130/70 | да | [6 empty] | 1976.3 | 1913.7 | 240.3 | Р | 240.3 | Р | 240.3 | Р | 238 | Р | 130.5 | Р | 56.4 | Р | 60.5 | Р | 70.5 | Р | 70.5 | Р | 193.5 | Р | 193.5 | Р | 192.8 | Р | 1927.1 | 0.5385 | 130/70 | зависимая
468 | 06_000468 | ГУП "ТЭК СПб" | ИТП | открытая | ООО "ЖКС 1 Колпинского района" |  | Гкал |  |  | 76 |  | 130/70 | да | [6 empty] | 1978.7 | 1941.8 | 244.6 | Р | 244.6 | Р | 244.6 | Р | 242.2 | Р | 133.8 | Р | 57 | Р | 61.2 | Р | 71.3 | Р | 71.3 | Р | 194.2 | Р | 194.2 | Р | 170.5 | Д | 1929.5 | 0.5411 | 130/70 | зависимая
469 | 06_000469 | ГУП "ТЭК СПб" | ИТП | открытая | ООО "ЖКС 1 Колпинского района" |  | Гкал |  |  | 76 |  | 130/70 | да | [6 empty] | 785.2 | 811.1 | 76.4 | Р | 76.4 | Р | 76.4 | Р | 75.7 | Р | 41 | Р | 16.9 | Р | 18.1 | Р | 21.1 | Р | 21.1 | Р | 65.1 | Р | 42.6 | Д | 72.5 | Д | 603.3 | 0.232 | 130/70 | зависимая
470 | 06_000470 | ГУП "ТЭК СПб" | ИТП | открытая | ООО "ЖКС 1 Колпинского района" |  | Гкал |  |  | 76 |  | 130/70 | да | [6 empty] | 701.2 | 652.1 | 77.2 | Р | 77.4 | Р | 77.7 | Р | 77 | Р | 42 | Р | 18 | Р | 19.3 | Р | 22.5 | Р | 22.5 | Р | 65.8 | Р | 51.1 | Д | 88.5 | Д | 639 | 0.1989 | 130/70 | зависимая
471 | 06_000471 | ГУП "ТЭК СПб" | ИТП | открытая | ООО "ЖКС 1 Колпинского района" |  | Гкал |  |  | 76 |  | 130/70 | да | [6 empty] | 534.2 | 678 | 91.4 | Р | 66.9 | Д | 88.8 | Д | 69.8 | Д | 40.7 | Д | 13 | Д | 17.8 | Р | 20.7 | Р | 20.7 | Р | 64.3 | Р | 65 | Р | 49.3 | Р | 608.4 | 0.1992 | 130/70 | зависимая
472 | 06_000472 | ГУП "ТЭК СПб" | ИТП | открытая | ООО "ЖКС 1 Колпинского района" |  | Гкал |  |  | 76 |  | 130/70 | да | [6 empty] | 2519.6 | 1968.1 | 270.9 | Р | 269.6 | Р | 270.9 | Р | 268.2 | Р | 131.5 | Р | 76.8 | Р | 82.4 | Р | 96 | Р | 96 | Р | 249.3 | Р | 211 | Д | 325.7 | Д | 2348.3 | 0.7107 | 130/70 | зависимая
473 | 06_000473 | ГУП "ТЭК СПб" | ИТП | открытая | ООО "ЖКС 1 Колпинского района" |  | Гкал | 2 |  | 89 |  | 130/70 | да | [6 empty] | 3706.5 | 3789.3 | 412.2 | Р | 412.2 | Р | 412.2 | Р | 392.8 | Р | 226.4 | Р | 108.1 | Р | 115.9 | Р | 135.1 | Р | 135.1 | Р | 380 | Р | 380 | Р | 377.5 | Р | 3487.5 | 0.9673 | 130/70 | зависимая | 2
474 | 06_000474 | ГУП "ТЭК СПб" | ИТП | открытая | ООО "ЖКС 1 Колпинского района" |  | Гкал |  |  | 76 |  | 130/70 | да | [6 empty] | 706.2 | 560.7 | 76.3 | Р | 76.5 | Р | 76.8 | Р | 76.1 | Р | 41.3 | Р | 18.5 | Р | 19.9 | Р | 23.2 | Р | 23.2 | Р | 66.5 | Р | 46 | Д | 78.6 | Д | 622.9 | 0.1972 | 130/70 | зависимая
475 | 06_000475 | ГУП "ТЭК СПб" | ИТП | открытая | ООО "ЖКС 1 Колпинского района" |  | Гкал |  |  | 76 |  | 130/70 | да | [6 empty] | 921.6 | 893.4 | 115.7 | Р | 116.4 | Р | 116.9 | Р | 115.8 | Р | 65.3 | Р | 29.9 | Р | 32.1 | Р | 37.4 | Р | 37.4 | Р | 92 | Р | 69.9 | Д | 114.8 | Д | 943.6 | 0.247 | 130/70 | зависимая
476 | 06_000476 | ГУП "ТЭК СПб" | ИТП | открытая | ООО "ЖКС 1 Колпинского района" |  | Гкал |  |  | 76 |  | 130/70 | да | [6 empty] | 936.1 | 914.7 | 116.3 | Р | 116 | Р | 116.5 | Р | 115.4 | Р | 64.5 | Р | 27.6 | Р | 29.5 | Р | 34.5 | Р | 34.5 | Р | 89.2 | Р | 69 | Д | 108.9 | Д | 921.9 | 0.2503 | 130/70 | зависимая
477 | 06_000477 | ГУП "ТЭК СПб" | ИТП | открытая | ООО "ЖКС 1 Колпинского района" |  | Гкал |  |  | 76 |  | 130/70 | да | [6 empty] | 1978.7 | 1914.6 | 238.9 | Р | 239.5 | Р | 240.5 | Р | 235.9 | Р | 131.6 | Р | 57.2 | Р | 61.3 | Р | 71.5 | Р | 71.5 | Р | 190.7 | Р | 192.7 | Р | 158.5 | Д | 1889.8 | 0.537 | 130/70 | зависимая
478 | 06_000478 | ГУП "ТЭК СПб" | ИТП | открытая | ООО "ЖКС 1 Колпинского района" |  | Гкал |  |  | 76 |  | 130/70 | да | [6 empty] | 1982.9 | 1852.6 | 249.6 | Р | 250.2 | Р | 251.3 | Р | 246.5 | Р | 139.6 | Р | 59 | Р | 63.3 | Р | 73.8 | Р | 73.8 | Р | 193.7 | Р | 126 | Д | 209.4 | Д | 1936.2 | 0.5392 | 130/70 | зависимая
479 | 06_000479 | [45 empty] | 0
480 | 06_000480 | ГУП "ТЭК СПб" | ИТП | открытая | ООО "ЖКС 1 Колпинского района" |  | Гкал |  |  | 76 |  | 130/70 | да | [6 empty] | 1983.7 | 1897.3 | 240.4 | Р | 241 | Р | 242 | Р | 237.3 | Р | 131.6 | Р | 55.1 | Р | 59.1 | Р | 68.9 | Р | 68.9 | Р | 187.8 | Р | 133.3 | Д | 204.2 | Д | 1869.6 | 0.5396 | 130/70 | зависимая
481 | 06_000481 | ГУП "ТЭК СПб" | ИТП | открытая | ООО "ЖКС 1 Колпинского района" |  | Гкал | 1 |  | 89 |  | 130/70 | да | [6 empty] | 1084 | 1242.7 | 144.1 | Р | 143.3 | Р | 144.1 | Р | 137.3 | Р | 78.3 | Р | 37.9 | Р | 40.7 | Р | 47.4 | Р | 47.4 | Р | 127.6 | Р | 63.9 | Д | 103.7 | Д | 1115.7 | 0.3282 | 130/70 | зависимая | 1
482 | 06_000482 | ГУП "ТЭК СПб" | ИТП | открытая | ООО "ЖКС 1 Колпинского района" |  | Гкал |  |  | 76 |  | 130/70 | да | [6 empty] | 709.7 | 834.7 | 78.1 | Р | 78.6 | Р | 78.9 | Р | 78.1 | Р | 43.5 | Р | 20.4 | Р | 21.8 | Р | 25.4 | Р | 25.4 | Р | 68.6 | Р | 69.3 | Р | 53.1 | Д | 641.2 | 0.2001 | 130/70 | зависимая
483 | 06_000483 | ГУП "ТЭК СПб" | ИТП | открытая | ООО "ЖКС 1 Колпинского района" |  | Гкал |  |  | 76 |  | 130/70 | да | [6 empty] | 709.8 | 639.6 | 76.1 | Р | 76.6 | Р | 76.9 | Р | 76.2 | Р | 40.6 | Р | 16.4 | Р | 17.6 | Р | 20.5 | Р | 20.5 | Р | 64.1 | Р | 64.8 | Р | 71.5 | Д | 621.8 | 0.2007 | 130/70 | зависимая
484 | 06_000484 | ГУП "ТЭК СПб" | ИТП | открытая | ООО "ЖКС 1 Колпинского района" |  | Гкал | 2 |  | 89 |  | 130/70 | да | [6 empty] | 3674.2 | 3318.4 | 401.6 | Р | 401.6 | Р | 401.6 | Р | 382.6 | Р | 216.5 | Р | 97.6 | Р | 104.7 | Р | 122.1 | Р | 122.1 | Р | 366.3 | Р | 366.3 | Р | 365.9 | Р | 3348.9 | 0.9675 | 130/70 | зависимая | 2
485 | 06_000485 | ГУП "ТЭК СПб" | ИТП | открытая | ООО "ЖКС 1 Колпинского района" |  | Гкал | 1 |  | 89 |  | 130/70 | да | [6 empty] | 1413.2 | 1392 | 149.3 | Р | 149.3 | Р | 149.3 | Р | 142.3 | Р | 83.1 | Р | 37.6 | Р | 40.3 | Р | 47 | Р | 47 | Р | 132.3 | Р | 132.3 | Р | 132.3 | Р | 1242.1 | 0.393 | 130/70 | зависимая | 1
486 | 06_000486 | [45 empty] | 0
487 | 06_000487 | [45 empty] | 0
488 | 06_000488 | [45 empty] | 0
489 | 06_000489 | [45 empty] | 0
490 | 06_000490 | [45 empty] | 0
491 | 06_000491 | ГУП "ТЭК СПб" | ИТП | открытая | ООО "ЖКС 1 Колпинского района" |  | Гкал | 2 |  | 89 |  | 130/70 | да | [6 empty] | 5123.2 | 4995.8 | 565.3 | Р | 531.5 | Р | 566.4 | Р | 560.9 | Р | 312.6 | Р | 138.1 | Р | 148 | Р | 172.6 | Р | 172.6 | Р | 471.7 | Р | 471.7 | Р | 473 | Р | 4584.4 | 1.5821 | 130/70 | зависимая | 2
492 | 06_000492 | [45 empty] | 0
493 | 06_000493 | [45 empty] | 0
494 | 06_000494 | [45 empty] | 0
495 | 06_000495 | [45 empty] | 0
496 | 06_000496 | ГУП "ТЭК СПб" | ИТП | открытая | ООО "ЖКС 1 Колпинского района" |  | Гкал | 2 |  | 89 |  | 130/70 | да | [6 empty] | 4551.1 | 4548.9 | 693.5 | Д | 676.9 | Д | 757.1 | Д | 565.7 | Р | 312.7 | Р | 139.2 | Р | 149.2 | Р | 174 | Р | 174 | Р | 345.5 | Д | 425.8 | Д | 523.9 | Д | 4937.5 | 1.4548 | 130/70 | зависимая | 2
497 | 06_000497 | ГУП "ТЭК СПб" | ИТП | открытая | ООО "ЖКС 1 Колпинского района" |  | Гкал |  |  | 89 |  | 130/70 | да | [6 empty] | 858.8 | 696.3 | 95.9 | Р | 92.5 | Р | 95.9 | Р | 94.1 | Р | 52 | Р | 22.2 | Р | 23.7 | Р | 27.7 | Р | 27.7 | Р | 81.3 | Р | 81.3 | Р | 81.7 | Р | 776 | 0.251 | 130/70 | зависимая
498 | 06_000498 | ГУП "ТЭК СПб" | ИТП | открытая | ООО "ЖКС 1 Колпинского района" |  | Гкал | 2 |  | 89 |  | 130/70 | да | [6 empty] | 3864.7 | 3181 | 447.3 | Р | 431.3 | Р | 447.3 | Р | 438.8 | Р | 242.1 | Р | 104.1 | Р | 111.5 | Р | 130.1 | Р | 130.1 | Р | 373.1 | Р | 373.2 | Р | 376.8 | Р | 3605.7 | 0.966 | 130/70 | зависимая | 2
499 | 06_000499 | [45 empty] | 0
500 | 06_000500 | ГУП "ТЭК СПб" | ИТП | открытая | ООО "ЖКС 1 Колпинского района" |  | Гкал | 2 |  | 89 |  | 130/70 | да | [6 empty] | 3578.4 | 3366.9 | 402.4 | Р | 390.5 | Р | 405 | Р | 395.6 | Р | 224.6 | Р | 98.5 | Р | 105.5 | Р | 123.1 | Р | 123.1 | Р | 335.9 | Р | 336.1 | Р | 336.5 | Р | 3276.8 | 0.99 | 130/70 | зависимая | 2
501 | 06_000501 | [45 empty] | 0
502 | 06_000502 | ГУП "ТЭК СПб" | ИТП | открытая | ООО "ЖКС 1 Колпинского района" |  | Гкал |  |  | 76 |  | 130/70 | да | [6 empty] | 2445.9 | 3029.6 | 449.9 | Р | 433.8 | Р | 449.9 | Р | 441.4 | Р | 244.8 | Р | 109 | Р | 116.8 | Р | 136.3 | Р | 136.3 | Р | 378.9 | Р | 234.4 | Д | 446.2 | Д | 3577.7 | 0.9129 | 130/70 | зависимая
503 | 06_000503 | ГУП "ТЭК СПб" | ИТП | открытая | ООО "ЖКС 1 Колпинского района" |  | Гкал |  |  | 76 |  | 130/70 | да | [6 empty] | 895.8 | 1261.5 | 156.4 | Д | 155.6 | Д | 139.6 | Д | 109.9 | Д | 67.7 | Д | 22.3 | Д | 29.7 | Р | 45.2 | Р | 45.2 | Р | 122.1 | Р | 122.1 | Р | 91.7 | Д | 1107.5 | 0.2717 | 130/70 | зависимая
504 | 06_000504 | ГУП "ТЭК СПб" | ИТП | открытая | ООО "ЖКС 1 Колпинского района" |  | Гкал |  |  | 76 |  | 130/70 | да | [6 empty] | 1018.2 | 976.3 | 121.2 | Р | 121.2 | Р | 121.2 | Р | 120 | Р | 70 | Р | 32.3 | Р | 34.6 | Р | 40.3 | Р | 40.3 | Р | 95.6 | Р | 95.6 | Р | 94.2 | Р | 986.5 | 0.219 | 130/70 | зависимая
505 | 06_000505 | ГУП "ТЭК СПб" | ИТП | открытая | ООО "ЖКС 1 Колпинского района" |  | Гкал |  |  | 76 |  | 130/70 | да | [6 empty] | 930.5 | 955.1 | 119.6 | Р | 119.6 | Р | 119.6 | Р | 118.4 | Р | 68.6 | Р | 31.5 | Р | 33.8 | Р | 39.4 | Р | 39.4 | Р | 94.5 | Р | 94.5 | Р | 94 | Р | 972.9 | 0.2491 | 130/70 | зависимая
506 | 06_000506 | ГУП "ТЭК СПб" | ИТП | открытая | ООО "ЖКС 1 Колпинского района" |  | Гкал |  |  | 76 |  | 130/70 | да | [6 empty] | 1359.8 | 1300.6 | 161.2 | Р | 161.2 | Р | 161.2 | Р | 159.6 | Р | 92.6 | Р | 44 | Р | 47.1 | Р | 55 | Р | 55 | Р | 129.7 | Р | 129.7 | Р | 129.7 | Р | 1326 | 0.282 | 130/70 | зависимая
507 | 06_000507 | ГУП "ТЭК СПб" | ИТП | открытая | ООО "ЖКС 1 Колпинского района" |  | Гкал |  |  | 76 |  | 130/70 | да | [6 empty] | 1157 | 1197.2 | 156.1 | Р | 156.1 | Р | 156.1 | Р | 154.6 | Р | 85.9 | Р | 37.5 | Р | 40.2 | Р | 46.9 | Р | 46.9 | Р | 122.5 | Р | 122.5 | Р | 119.5 | Д | 1244.8 | 0.2779 | 130/70 | зависимая
508 | 06_000508 | ГУП "ТЭК СПб" | ИТП | открытая | ООО "ЖКС 1 Колпинского района" |  | Гкал | 1 |  | 50 |  | 130/70 | да | [6 empty] | 1147 | 1251.7 | 179.3 | Р | 179.3 | Р | 175.2 | Р | 168.8 | Р | 96.7 | Р | 39.8 | Р | 42.6 | Р | 49.7 | Р | 49.7 | Р | 124.4 | Р | 130.3 | Р | 105.5 | Д | 1341.3 | 0.2806 | 130/70 | зависимая | 1
509 | 06_000509 | ГУП "ТЭК СПб" | ИТП | открытая | ООО "ЖКС 1 Колпинского района" |  | Гкал |  |  | 76 |  | 130/70 | да | [6 empty] | 1160.5 | 1194.9 | 155.2 | Р | 155.2 | Р | 155.2 | Р | 153.7 | Р | 86 | Р | 37.3 | Р | 40 | Р | 46.6 | Р | 46.6 | Р | 121.1 | Р | 121.1 | Р | 122.7 | Р | 1240.7 | 0.2797 | 130/70 | зависимая
510 | 06_000510 | ГУП "ТЭК СПб" | ИТП | открытая | ООО "ЖКС 1 Колпинского района" |  | Гкал |  |  | 76 |  | 130/70 | да | [6 empty] | 1155.6 | 1217.7 | 159.8 | Р | 159.8 | Р | 159.8 | Р | 158.2 | Р | 89.4 | Р | 39.1 | Р | 41.9 | Р | 48.9 | Р | 48.9 | Р | 124.8 | Р | 124.8 | Р | 133 | Д | 1288.4 | 0.2772 | 130/70 | зависимая
511 | 06_000511 | ГУП "ТЭК СПб" | ИТП | открытая | ООО "ЖКС 1 Колпинского района" |  | Гкал |  |  | 76 |  | 130/70 | да | [6 empty] | 706.2 | 650.4 | 77.2 | Р | 77.2 | Р | 77.2 | Р | 76.4 | Р | 41.6 |  | 18.2 | Р | 19.5 | Р | 22.7 | Р | 22.7 | Р | 66.9 | Р | 66.9 | Р | 67.2 | Р | 633.7 | 0.1985 | 130/70 | зависимая
512 | 06_000512 | ГУП "ТЭК СПб" | ИТП | [8 empty] | 130/70 | да | [33 empty] | 0
513 | 06_000513 |  |  | открытая | ООО "ЖКС 1 Колпинского района" |  | Гкал |  |  | 76 |  | 130/70 | да | [6 empty] | 705.9 | 671.8 | 77.9 | Р | 77.9 | Р | 77.9 | Р | 77.2 | Р | 42.4 | Р | 18.9 | Р | 20.2 | Р | 23.6 | Р | 23.6 | Р | 67.7 | Р | 67.7 | Р | 67.7 | Р | 642.7 | 0.1983 | 130/70 | зависимая
514 | 06_000514 |  |  | открытая | ООО "ЖКС 1 Колпинского района" |  | Гкал |  |  | 76 |  | 130/70 | да | [6 empty] | 2845.7 | 2455 | 306.1 | Р | 306.1 | Р | 306.1 | Р | 303.2 | Р | 166.9 | Р | 71.1 | Р | 76.3 | Р | 88.9 | Р | 88.9 | Р | 244.1 | Р | 244.1 | Р | 241.4 | Р | 2443.2 | 0.617 | 130/70 | зависимая
515 | 06_000515 |  |  | открытая | ООО "ЖКС 1 Колпинского района" |  | Гкал |  |  | 76 |  | 130/70 | да | [6 empty] | 775.1 | 682.9 | 79.1 | Р | 79.1 | Р | 79.1 | Р | 78.3 | Р | 43.4 | Р | 20.9 | Р | 22.4 | Р | 26.1 | Р | 26.1 | Р | 70.6 | Р | 70.3 | Р | 70.6 | Р | 666 | 0.2345 | 130/70 | зависимая
516 | 06_000516 |  |  | открытая | ООО "ЖКС 1 Колпинского района" |  | Гкал |  |  | 76 |  | 130/70 | да | [6 empty] | 1051.8 | 964 | 118.2 | Р | 118.2 | Р | 118.2 | Р | 117 | Р | 67.4 | Р | 32.4 | Р | 34.8 | Р | 40.6 | Р | 40.6 | Р | 95.5 | Р | 71.9 | Д | 117.4 | Д | 972.2 | 0.27 | 130/70 | зависимая
517 | 06_000517 |  |  | открытая | ООО "ЖКС 1 Колпинского района" |  | Гкал |  |  | 76 |  | 130/70 | да | [6 empty] | 922.5 | 1014.3 | 124.1 | Р | 124.1 | Р | 124.1 | Р | 122.8 | Р | 72.8 | Р | 36.3 | Р | 38.9 | Р | 45.4 | Р | 45.4 | Р | 100.9 | Р | 68 | Д | 110.7 | Д | 1013.5 | 0.2492 | 130/70 | зависимая
518 | 06_000518 | [45 empty] | 0
519 | 06_000519 | ГУП "ТЭК СПб" | ИТП | закрытая | ООО "ЖКС 1 Колпинского района" |  | Гкал | 0 |  | 50 |  | 95/70 | нет | [6 empty] | 0 | 196 | 27.7 | Р | 27.7 | Р | 27.7 | Р | 27.2 | Р | 8 | Р | 0 | Р | 0 | Р | 0 | Р | 0 | Р | 17.8 | Р | 17.8 | Р | 17.8 | Р | 171.7 | 0.0866 | 95/70 | зависимая | 0
520 | 06_000520 | ГУП "ТЭК СПб" | ИТП | закрытая | ООО "ЖКС 1 Колпинского района" |  | Гкал | 0 |  | 50 |  | 95/70 | нет | [6 empty] | 0 | 199.2 | 29.8 | Р | 29.8 | Р | 29.8 | Р | 29.2 | Р | 8.7 | Р | 0 | Р | 0 | Р | 0 | Р | 0 | Р | 17.6 | Р | 17.6 | Р | 17.6 | Р | 180.1 | 0.0857 | 95/70 | зависимая | 0
521 | 06_000521 | ГУП "ТЭК СПб" | ИТП | закрытая | ООО "ЖКС 1 Колпинского района" |  | Гкал | 0 |  | 50 |  | 95/70 | нет | [6 empty] | 0 | 205.1 | 33.3 | Р | 33.3 | Р | 33.3 | Р | 32.6 | Р | 9.7 | Р | 0 | Р | 0 | Р | 0 | Р | 0 | Р | 17.6 | Р | 17.6 | Р | 17.6 | Р | 195 | 0.085 | 95/70 | зависимая | 0
522 | 06_000522 | [45 empty] | 0
523 | 06_000523 | [45 empty] | 0
524 | 06_000524 | [45 empty] | 0
525 | 06_000525 | ГУП "ТЭК СПб" | ИТП | открытая | ООО "ЖКС 1 Колпинского района" |  | Гкал | 2 |  | 89 |  | 130/70 | да | [6 empty] | 4163.5 | 3782.8 | 454.4 | Р | 449 | Р | 451.4 | Р | 432.9 | Р | 254.7 | Р | 127.9 | Р | 137.1 | Р | 159.9 | Р | 159.9 | Р | 414.7 | Р | 421.2 | Р | 421.2 | Р | 3884.3 | 1.1682 | 130/70 | зависимая | 2
526 | 06_000526 | ГУП "ТЭК СПб" | ИТП | открытая | ООО "ЖКС 1 Колпинского района" |  | Гкал | 1 |  | 89 |  | 130/70 | да | [6 empty] | 611.3 | 676.5 | 72.7 | Р | 71.9 | Р | 72.3 | Р | 69.3 | Р | 39.8 | Р | 16.3 | Р | 17.5 | Р | 20.4 | Р | 20.4 | Р | 56.5 | Р | 57.8 | Р | 68.8 | Д | 583.7 | 0.194 | 130/70 | зависимая | 1
527 | 06_000527 | ГУП "ТЭК СПб" | ИТП | открытая | ООО "ЖКС 1 Колпинского района" |  | Гкал | 2 |  | 89 |  | 130/70 | да | [6 empty] | 3388.9 | 4065.2 | 376.5 | Д | 508 | Д | 607.8 | Д | 499.1 | Р | 278.8 | Р | 124.5 | Р | 133.5 | Р | 155.7 | Р | 155.7 | Р | 273.5 | Д | 414.8 | Д | 432.3 | Д | 3960.2 | 1.2045 | 130/70 | зависимая | 2
528 | 06_000528 | [45 empty] | 0
529 | 06_000529 | ГУП "ТЭК СПб" | ИТП | открытая | ООО "ЖКС 1 Колпинского района" |  | Гкал | 2 |  | 89 |  | 130/70 | да | [6 empty] | 3887.4 | 4116.3 | 524.3 | Р | 520.2 | Р | 524.3 | Р | 499.5 | Р | 281.3 | Р | 132.6 | Р | 142.1 | Р | 165.7 | Р | 165.7 | Р | 470.4 | Р | 476.9 | Р | 408.4 | Д | 4311.4 | 1.1499 | 130/70 | зависимая | 2
530 | 06_000530 | ГУП "ТЭК СПб" | ИТП | открытая | ООО "ЖКС 1 Колпинского района" |  | Гкал | 1 |  | 89 |  | 130/70 | да | [6 empty] | 611.3 | 689.8 | 99.6 | Д | 92.2 | Д | 96.1 | Д | 76 | Д | 39.6 | Д | 11.5 | Д | 13.3 | Р | 18.8 | Р | 18.8 | Р | 45.4 | Д | 61.7 | Д | 76.8 | Д | 649.8 | 0.194 | 130/70 | зависимая | 1
531 | 06_000531 | ГУП "ТЭК СПб" | ИТП | открытая | ООО "ЖКС 1 Колпинского района" |  | Гкал | 1 |  | 89 |  | 130/70 | да | [6 empty] | 2133.8 | 1732.7 | 224.4 | Р | 222.7 | Р | 224.4 | Р | 213.8 | Р | 123.8 | Р | 59.9 | Р | 64.2 | Р | 74.9 | Р | 74.9 | Р | 205.5 | Р | 208.3 | Р | 207.6 | Р | 1904.4 | 0.59 | 130/70 | зависимая | 1
532 | 06_000532 | [45 empty] | 0
533 | 06_000533 | [45 empty] | 0
534 | 06_000534 | [45 empty] | 0
535 | 06_000535 | [45 empty] | 0
536 | 06_000536 | [45 empty] | 0
537 | 06_000537 | [45 empty] | 0
538 | 06_000538 | ГУП "ТЭК СПб" | ИТП | закрытая | ООО "ЖКС 1 Колпинского района" |  | Гкал | 0 |  | 50 |  | 95/70 | нет | [6 empty] | 0 | 204.1 | 33.5 | Р | 33.5 | Р | 33.5 | Р | 33.5 | Р | 9.7 | Р | 0 |  | 0 |  | 0 |  | 0 |  | 18.3 | Р | 18.3 | Р | 18.3 | Р | 198.6 | 0.084 | 95/70 | зависимая | 0
539 | 06_000539 | ГУП "ТЭК СПб" | ИТП | закрытая | ООО "ЖКС 1 Колпинского района" |  | Гкал | 0 |  | 50 |  | 95/70 | нет | [6 empty] | 0 | 209.9 | 35.5 | Р | 35.5 | Р | 35.5 | Р | 35.3 | Р | 10.2 | Р | 0 |  | 0 |  | 0 |  | 0 |  | 19.9 | Р | 19.9 | Р | 19.9 | Р | 211.7 | 0.0844 | 95/70 | зависимая | 0
540 | 06_000540 | [45 empty] | 0
541 | 06_000541 | ГУП "ТЭК СПб" | ИТП | закрытая | ООО "ЖКС 1 Колпинского района" |  | Гкал | 0 |  | 50 |  | 95/70 | нет | [6 empty] | 0 | 193.2 | 33.9 | Р | 33.9 | Р | 33.9 | Р | 33.8 | Р | 9.8 | Р | 0 |  | 0 |  | 0 |  | 0 |  | 19.6 | Р | 19.6 | Р | 19.6 | Р | 204.1 | 0.075 | 95/70 | зависимая | 0
542 | 06_000542 | ГУП "ТЭК СПб" | ИТП | закрытая | ООО "ЖКС 1 Колпинского района" |  | Гкал | 0 |  | 50 |  | 95/70 | нет | [6 empty] | 0 | 196.7 | 31.2 | Р | 31.2 | Р | 31.2 | Р | 31.1 | Р | 9 | Р | 0 |  | 0 |  | 0 |  | 0 |  | 18 | Р | 18 | Р | 18 | Р | 187.7 | 0.0825 | 95/70 | зависимая | 0
543 | 06_000543 | [45 empty] | 0
544 | 06_000544 | [45 empty] | 0
545 | 06_000545 | [45 empty] | 0
546 | 06_000546 | [45 empty] | 0
547 | 06_000547 | [45 empty] | 0
548 | 06_000548 | [45 empty] | 0
549 | 06_000549 | [45 empty] | 0
550 | 06_000550 | [45 empty] | 0
551 | 06_000551 |  | ИТП | закрытая | ООО "ЖКС 1 Колпинского района" |  | Гкал |  |  | 50 |  | 95/70 | нет | [6 empty] | 0 | 201.2 | 32.7 | Р | 32.7 | Р | 32.7 | Р | 32.6 | Р | 9.4 | Р | 0 |  | 0 |  | 0 |  | 0 |  | 18.2 | Р | 18.2 | Р | 18.2 | Р | 194.7 | 0.0833 | 95/70 | зависимая
552 | 06_000552 |  | ИТП | закрытая | ООО "ЖКС 1 Колпинского района" |  | Гкал |  |  | 50 |  | 95/70 | нет | [6 empty] | 0 | 298.2 | 41.2 | Р | 41.2 | Р | 41.2 | Р | 41 | Р | 11.9 | Р | 0 |  | 0 |  | 0 |  | 0 |  | 29.7 | Р | 29.6 | Р | 29.7 | Р | 265.5 | 0.153 | 95/70 | зависимая
553 | 06_000553 |  | ИТП | закрытая | ООО "ЖКС 1 Колпинского района" |  | Гкал |  |  | 50 |  | 95/70 | нет | [6 empty] | 0 | 197.4 | 31.8 | Р | 31.8 | Р | 31.8 | Р | 31.6 | Р | 9.2 | Р | 0 |  | 0 |  | 0 |  | 0 |  | 17.6 | Р | 17.6 | Р | 17.6 | Р | 189 | 0.0811 | 95/70 | зависимая
554 | 06_000554 | ГУП "ТЭК СПб" | ИТП | открытая | ООО "ЖКС 1 Колпинского района" |  | Гкал |  |  | 76 |  | 130/70 | да | [6 empty] | 250.3 | 194.5 | 22 | Р | 22.3 | Р | 22.3 | Р | 22.1 | Р | 10.8 | Р | 3.8 | Р | 4.1 | Р | 4.7 | Р | 4.7 | Р | 20 | Р | 20.1 | Р | 20.1 | Р | 177 | 0.083 | 130/70 | зависимая
555 | 06_000555 | ГУП "ТЭК СПб" | ИТП | открытая | ООО "ЖКС 1 Колпинского района" |  | Гкал |  |  | 76 |  | 130/70 | да | [6 empty] | 258.4 | 201.2 | 27.3 | Р | 26.7 | Р | 26.2 | Р | 24.7 | Р | 13.2 | Р | 4.8 | Р | 5.1 | Р | 5.9 | Р | 7 | Р | 22.5 | Р | 22.6 | Р | 23.3 | Р | 209.3 | 0.083 | 130/70 | зависимая
556 | 06_000556 |  |  | открытая | [5 empty] | 0 |  | 0 | нет | [33 empty] | 0 | 0 |  | 0
557 | 06_000557 |  |  | открытая | [5 empty] | 0 |  | 0 | нет | [33 empty] | 0 | 0 |  | 0
558 | 06_000558 |  |  | открытая | [5 empty] | 0 |  | 0 | нет | [33 empty] | 0 | 0 |  | 0
559 | 06_000559 |  |  | открытая | [5 empty] | 0 |  | 0 | нет | [33 empty] | 0 | 0 |  | 0
560 | 06_000560 |  |  | открытая | [5 empty] | 0 |  | 0 | нет | [33 empty] | 0 | 0 |  | 0
561 | 06_000561 |  |  | открытая | [5 empty] | 0 |  | 0 | нет | [33 empty] | 0 | 0 |  | 0
562 | 06_000562 |  |  | открытая | [5 empty] | 0 |  | 0 | нет | [33 empty] | 0 | 0 |  | 0
563 | 06_000563 |  |  | открытая | [5 empty] | 0 |  | 0 | нет | [33 empty] | 0 | 0 |  | 0
564 | 06_000564 |  | ИТП | открытая | ООО "ЖКС 1 Колпинского района" |  | Гкал | 0 |  | 76 |  | 130/70 | да | [6 empty] | 419.7 | 395.9 | 45.8 | Р | 45.7 | Р | 44.5 | Р | 45 | Р | 23.8 | Р | 10.7 | Р | 11.7 | Р | 13.4 | Р | 13.4 | Р | 40.4 | Р | 41.8 | Р | 41.6 | Р | 377.8 | 0.124 | 130/70 | зависимая | 1
565 | 06_000565 |  | ИТП | открытая | ООО "ЖКС 1 Колпинского района" |  | Гкал | 0 |  | 76 |  | 130/70 | да | [6 empty] | 370.1 | 351.8 | 46 | Р | 45.9 | Р | 44.6 | Р | 45.1 | Р | 23.8 | Р | 8 | Р | 8.8 | Р | 10.1 | Р | 10.1 | Р | 33.1 | Р | 34.3 | Р | 34.5 | Р | 344.3 | 0.126 | 130/70 | зависимая | 1
566 | 06_000566 | ГУП "ТЭК СПб" | ИТП | открытая | ООО "ЖКС 1 Колпинского района" |  | Гкал | 1 |  | 89 |  | 130/70 | да | [6 empty] | 1817.3 | 1971.1 | 220.1 | Р | 220.1 | Р | 220.1 | Р | 208.6 | Р | 126.5 | Р | 66.1 | Р | 70.8 | Р | 82.6 | Р | 82.6 | Р | 205.6 | Р | 205.6 | Р | 205.1 | Р | 1913.8 | 0.4714 | 130/70 | зависимая | 1
567 | 06_000567 |  |  | открытая |  |  |  | 0 |  | 76 |  | 130/70 | да | [6 empty] | 328.5 | 320.6 | 44 | Р | 43.9 | Р | 42.7 | Р | 43.2 | Р | 22.5 | Р | 8.1 | Р | 8.8 | Р | 10.1 | Р | 10.1 | Р | 31.2 | Р | 32.3 | Р | 32.3 | Р | 329.2 | 0.128 | 130/70 | зависимая | 1
568 | 06_000568 | ГУП "ТЭК СПб" | ИТП | открытая | ООО "ЖКС 1 Колпинского района" |  | Гкал | 1 |  | 89 |  | 130/70 | да | [6 empty] | 1780 | 1802.1 | 205.7 | Р | 204.6 | Р | 205.7 | Р | 196 | Р | 111.2 | Р | 52.1 | Р | 55.8 | Р | 65.1 | Р | 65.1 | Р | 187 | Р | 187 | Р | 187 | Р | 1722.3 | 0.4404 | 130/70 | зависимая | 1
569 | 06_000569 |  |  | открытая |  |  |  | 0 |  | 76 |  | 130/70 | да | [6 empty] | 408.9 | 311.9 | 37 | Р | 36.8 | Р | 35.8 | Р | 36.2 | Р | 17.5 | Р | 6.5 | Р | 7.1 | Р | 8.1 | Р | 8.1 | Р | 32.1 | Р | 33.3 | Р | 32.8 | Р | 291.3 | 0.131 | 130/70 | зависимая | 1
570 | 06_000570 | ГУП "ТЭК СПб" | ИТП | открытая | ООО "ЖКС 1 Колпинского района" |  | Гкал | 1 |  | 89 |  | 130/70 | да | [6 empty] | 1171.2 | 1237.4 | 138.8 | Р | 138.1 | Р | 138.8 | Р | 132.2 | Р | 77.2 | Р | 36.8 | Р | 39.4 | Р | 46 | Р | 46 | Р | 125.5 | Р | 126.1 | Р | 123.9 | Р | 1168.8 | 0.294 | 130/70 | зависимая | 1
571 | 06_000571 | [45 empty] | 0
572 | 06_000572 | [45 empty] | 0
573 | 06_000573 | [45 empty] | 0
574 | 06_000574 | [45 empty] | 0
575 | 06_000575 | ГУП "ТЭК СПб" | ИТП | открытая | ООО "ЖКС 1 Колпинского района" |  | Гкал |  |  | 50 |  | 130/70 | да | [6 empty] | 333.9 | 288.8 | 37.8 | Р | 35.8 | Р | 36.8 | Р | 36.2 | Р | 20.4 | Р | 9.3 | Р | 5.7 | Р | 9.2 | Р | 8.9 | Р | 25.9 | Р | 27 | Р | 24.6 | Р | 277.6 | 0.1012 | 130/70 | зависимая | 1
576 | 06_000576 | ГУП "ТЭК СПб" | ИТП | открытая | ООО "ЖКС 1 Колпинского района" |  | Гкал |  |  | 80 |  | 130/70 | да | [6 empty] | 333.5 | 342.7 | 42.2 | Р | 40.1 | Р | 41.1 | Р | 41 | Р | 24.9 | Р | 14.3 | Р | 8.8 | Р | 14.2 | Р | 13.7 | Р | 30.7 | Р | 32 | Р | 29.2 | Р | 332.2 | 0.101 | 130/70 | зависимая | 1
577 | 06_000577 | ГУП "ТЭК СПб" | ИТП | открытая | ООО "ЖКС 1 Колпинского района" |  | Гкал |  |  | 80 |  | 130/70 | да | [6 empty] | 332.7 | 330.4 | 41.8 | Р | 39.6 | Р | 40.7 | Р | 40.6 | Р | 24.1 | Р | 13.9 | Р | 8.5 | Р | 13.8 | Р | 13.3 | Р | 30.3 | Р | 31.6 | Р | 28.8 | Р | 327 | 0.1006 | 130/70 | зависимая | 1
578 | 06_000578 | ГУП "ТЭК СПб" | ИТП | открытая | ООО "ЖКС 1 Колпинского района" |  | Гкал |  |  | 80 |  | 130/70 | да | [6 empty] | 331.7 | 288.2 | 37.7 | Р | 35.7 | Р | 36.8 | Р | 36.6 | Р | 20.4 | Р | 10.7 | Р | 6.5 | Р | 10.6 | Р | 10.2 | Р | 27.1 | Р | 28.3 | Р | 26.2 | Р | 286.8 | 0.1001 | 130/70 | зависимая | 1
579 | 06_000579 | ГУП "ТЭК СПб" | ИТП | открытая | ООО "ЖКС 1 Колпинского района" |  | Гкал |  |  | 80 |  | 130/70 | да | [6 empty] | 744.6 | 709.4 | 91.1 | Р | 87.8 | Р | 88.8 | Р | 91.1 | Р | 49.3 | Р | 23.1 | Р | 14.1 | Р | 22.8 | Р | 23.1 | Р | 65 | Р | 67.7 | Р | 68.2 | Р | 692.1 | 0.2001 | 130/70 | зависимая | 1
580 | 06_000580 | ГУП "ТЭК СПб" | ИТП | открытая | ООО "ЖКС 1 Колпинского района" |  | Гкал |  |  | 50 |  | 130/70 | да | [6 empty] | 1047.8 | 1006.4 | 123.3 | Р | 118.9 | Р | 120.2 | Р | 123.3 | Р | 67.4 | Р | 37 | Р | 22.7 | Р | 36.6 | Р | 37 | Р | 96.1 | Р | 100.1 | Р | 97.2 | Д | 979.8 | 0.2861 | 130/70 | зависимая | 1
581 | 06_000581 | ГУП "ТЭК СПб" | ИТП | открытая | ООО "ЖКС 1 Колпинского района" |  | Гкал |  |  | 50 |  | 130/70 | да | [6 empty] | 1056 | 1041.6 | 132.1 | Р | 127.4 | Р | 128.7 | Р | 132.1 | Р | 73.7 | Р | 34.3 | Р | 21 | Р | 33.9 | Р | 34.3 | Р | 93.5 | Р | 97.4 | Р | 84.4 | Д | 992.8 | 0.278 | 130/70 | зависимая | 1
582 | 06_000582 | ГУП "ТЭК СПб" | ИТП | открытая | ООО "ЖКС 1 Колпинского района" |  | Гкал |  |  | 80 |  | 130/70 | да | [6 empty] | 746.7 | 731.8 | 94 | Р | 90.6 | Р | 91.6 | Р | 94 | Р | 50.7 | Р | 24.5 | Р | 15 | Р | 24.2 | Р | 24.5 | Р | 68.2 | Р | 71.1 | Р | 71.3 | Р | 719.7 | 0.2018 | 130/70 | зависимая | 1
583 | 06_000583 | ГУП "ТЭК СПб" | ИТП | открытая | ООО "ЖКС 1 Колпинского района" |  | Гкал |  |  | 50 |  | 130/70 | да | [6 empty] | 330.5 | 278.9 | 37.2 | Р | 35.2 | Р | 36.3 | Р | 35.7 | Р | 19.6 | Р | 8.4 | Р | 5.1 | Р | 8.3 | Р | 8 | Р | 25.2 | Р | 26.2 | Р | 24 | Р | 269.2 | 0.0995 | 130/70 | зависимая | 1
584 | 06_000584 | ГУП "ТЭК СПб" | ИТП | открытая | ООО "ЖКС 1 Колпинского района" |  | Гкал |  |  | 50 |  | 130/70 | да | [6 empty] | 324.3 | 303.1 | 39.1 | Р | 37.1 | Р | 38.1 | Р | 37.5 | Р | 21.8 | Р | 11.4 | Р | 7 | Р | 11.2 | Р | 10.9 | Р | 27.7 | Р | 28.9 | Р | 26.3 | Р | 297 | 0.0964 | 130/70 | зависимая | 1
585 | 06_000585 | ГУП "ТЭК СПб" | ИТП | открытая | ООО "ЖКС 1 Колпинского района" |  | Гкал |  |  | 80 |  | 130/70 | да | [6 empty] | 328.9 | 332.7 | 41.5 | Р | 39.3 | Р | 40.4 | Р | 39.8 | Р | 24.2 | Р | 12.5 | Р | 7.7 | Р | 12.4 | Р | 12 | Р | 28.7 | Р | 29.9 | Р | 27.1 | Р | 315.5 | 0.0987 | 130/70 | зависимая | 1
586 | 06_000586 | [45 empty] | 0
587 | 06_000587 | [45 empty] | 0
588 | 06_000588 | ГУП "ТЭК СПб" | ИТП | открытая | ООО "ЖКС 1 Колпинского района" |  | Гкал |  |  | 76 |  | 130/70 | да | [6 empty] | 679.6 | 623.4 | 76 | Р | 76 | Р | 75.9 | Р | 72.9 | Р | 39.9 | Р | 16.7 | Р | 17.9 | Р | 20.9 | Р | 20.9 | Р | 65.9 | Р | 66 | Д | 87.3 | Д | 636.3 | 0.232 | 130/70 | зависимая
589 | 06_000589 | ГУП "ТЭК СПб" | ИТП | открытая | ООО "ЖКС 1 Колпинского района" |  | Гкал |  |  | 76 |  | 130/70 | да | [6 empty] | 1146.6 | 1301.9 | 164 | Р | 164 | Р | 163.8 | Р | 157.5 | Р | 94.1 | Р | 44.2 | Р | 47.4 | Р | 55.3 | Р | 55.3 | Р | 130.9 | Р | 90.8 | Д | 126.4 | Д | 1293.7 | 0.2762 | 130/70 | зависимая
590 | 06_000590 | [45 empty] | 0
591 | 06_000591 | [45 empty] | 0
592 | 06_000592 | [45 empty] | 0
593 | 06_000593 | [45 empty] | 0
594 | 06_000594 |  | ИТП | открытая | ООО "ЖКС 1 Колпинского района" |  | Гкал |  |  | 76 |  | 130/70 | да | [6 empty] | 774.6 | 605.5 | 80.5 | Р | 80.7 | Р | 81 | Р | 79.5 | Р | 44.9 | Р | 20.4 | Р | 22 | Р | 25.7 | Р | 25.7 | Р | 69.5 | Р | 70.3 | Р | 68.9 | Д | 669.1 | 0.2322 | 130/70 | зависимая
595 | 06_000595 |  | ИТП | открытая | ООО "ЖКС 1 Колпинского района" |  | Гкал |  |  | 76 |  | 130/70 | да | [6 empty] | 719.1 | 704.4 | 81.3 | Р | 81.3 | Р | 81.2 | Р | 78 | Р | 45.6 | Р | 21.2 | Р | 22.7 | Р | 26.5 | Р | 26.5 | Р | 71.4 | Р | 71.4 | Р | 55 | Д | 662.1 | 0.2028 | 130/70 | зависимая
596 | 06_000596 |  | ИТП | открытая | ООО "ЖКС 1 Колпинского района" |  | Гкал |  |  | 76 |  | 130/70 | да | [6 empty] | 1463.5 | 1273 | 137.1 | Р | 137.4 | Р | 138 | Р | 135.4 | Р | 79.3 | Р | 43.6 | Р | 46.7 | Р | 54.5 | Р | 54.5 | Р | 128.5 | Р | 124.8 | Д | 198.6 | Д | 1278.4 | 0.4369 | 130/70 | зависимая
597 | 06_000597 |  | ИТП | открытая | ООО "ЖКС 1 Колпинского района" |  | Гкал |  |  | 76 |  | 130/70 | да | [6 empty] | 981.5 | 970.8 | 105.8 | Р | 106 | Р | 106.4 | Р | 104.4 | Р | 63.1 | Р | 34.1 | Р | 36.6 | Р | 42.7 | Р | 42.7 | Р | 96.6 | Р | 97.5 | Р | 89.7 | Д | 925.6 | 0.2769 | 130/70 | зависимая
598 | 06_000598 |  | ИТП | открытая | ООО "ЖКС 1 Колпинского района" |  | Гкал |  |  | 76 |  | 130/70 | да | [6 empty] | 622.6 | 609.3 | 84.4 | Р | 84.4 | Р | 84.2 | Р | 81 | Р | 48.8 | Р | 24.5 | Р | 26.3 | Р | 30.7 | Р | 30.7 | Р | 75 | Р | 55.1 | Д | 77.2 | Д | 702.3 | 0.23 | 130/70 | зависимая
599 | 06_000599 |  | ИТП | открытая | ООО "ЖКС 1 Колпинского района" |  | Гкал |  |  | 76 |  | 130/70 | да | [6 empty] | 1154.9 | 1195.8 | 154.9 | Р | 154.9 | Р | 154.7 | Р | 148.7 | Р | 84.8 | Р | 36.9 | Р | 39.6 | Р | 46.1 | Р | 46.1 | Р | 122.1 | Р | 122.1 | Р | 122.4 | Д | 1233.3 | 0.2765 | 130/70 | зависимая
600 | 06_000600 | [45 empty] | 0
601 | 06_000601 | [45 empty] | 0
602 | 06_000602 | ГУП "ТЭК СПб" | ИТП | открытая | ООО "ЖКС 1 Колпинского района" |  | Гкал |  |  | 50 |  | 130/70 | да | [6 empty] | 358 | 307.4 | 38.5 | Р | 36.5 | Р | 37.5 | Р | 37 | Р | 21.6 | Р | 11.1 | Р | 6.8 | Р | 11 | Р | 10.6 | Р | 27.5 | Р | 28.6 | Р | 28 | Р | 294.7 | 0.097 | 130/70 | зависимая | 1
603 | 06_000603 | ГУП "ТЭК СПб" | ИТП | открытая | ООО "ЖКС 1 Колпинского района" |  | Гкал |  |  | 80 |  | 130/70 | да | [6 empty] | 741 | 734.5 | 90.1 | Р | 86.9 | Р | 87.8 | Р | 90.1 | Р | 49.8 | Р | 25.4 | Р | 15.5 | Р | 25.1 | Р | 25.4 | Р | 67.2 | Р | 55.1 | Д | 90.1 | Д | 708.5 | 0.2064 | 130/70 | зависимая | 1
604 | 06_000604 | ГУП "ТЭК СПб" | ИТП | открытая | ООО "ЖКС 1 Колпинского района" |  | Гкал |  |  | 80 |  | 130/70 | да | [6 empty] | 736.5 | 740.4 | 93.8 | Р | 90.5 | Р | 91.4 | Р | 93.8 | Р | 51.6 | Р | 26.3 | Р | 16.1 | Р | 26 | Р | 26.3 | Р | 68.3 | Р | 61.5 | Д | 86.6 | Д | 732.2 | 0.2042 | 130/70 | зависимая | 1
605 | 06_000605 | ГУП "ТЭК СПб" | ИТП | открытая | ООО "ЖКС 1 Колпинского района" |  | Гкал |  |  | 50 |  | 130/70 | да | [6 empty] | 327.1 | 295.8 | 38.5 | Р | 36.5 | Р | 37.5 | Р | 37.3 | Р | 21.1 | Р | 9.8 | Р | 6 | Р | 9.7 | Р | 9.4 | Р | 25.8 | Р | 27.4 | Р | 25.4 | Р | 284.4 | 0.0978 | 130/70 | зависимая | 1
606 | 06_000606 | ГУП "ТЭК СПб" | ИТП | открытая | ООО "ЖКС 1 Колпинского района" |  | Гкал |  |  | 80 |  | 130/70 | да | [6 empty] | 746.7 | 724.4 | 93.1 | Р | 89.1 | Р | 89.9 | Р | 93.1 | Р | 50.2 | Р | 25.1 | Р | 15.4 | Р | 24.9 | Р | 25.1 | Р | 68.4 | Р | 71.3 | Р | 70 | Р | 715.6 | 0.2052 | 130/70 | зависимая | 1
607 | 06_000607 | ГУП "ТЭК СПб" | ИТП | открытая | ООО "ЖКС 1 Колпинского района" |  | Гкал |  |  | 50 |  | 130/70 | да | [6 empty] | 325.1 | 300.3 | 38.7 | Р | 36.6 | Р | 37.7 | Р | 37.5 | Р | 21.4 | Р | 11.4 | Р | 7 | Р | 11.2 | Р | 10.9 | Р | 27.6 | Р | 28.9 | Р | 26.9 | Р | 295.8 | 0.0968 | 130/70 | зависимая | 1
608 | 06_000608 | ГУП "ТЭК СПб" | ИТП | открытая | ООО "ЖКС 1 Колпинского района" |  | Гкал |  |  | 80 |  | 130/70 | да | [6 empty] | 323.3 | 298.6 | 38.7 | Р | 36.6 | Р | 37.8 | Р | 37.5 | Р | 21.7 | Р | 11.2 | Р | 6.8 | Р | 11 | Р | 10.7 | Р | 26.8 | Р | 27.9 | Р | 25.4 | Р | 292.1 | 0.0959 | 130/70 | зависимая | 1
609 | 06_000609 | ГУП "ТЭК СПб" | ИТП | открытая | ООО "ЖКС 1 Колпинского района" |  | Гкал |  |  | 50 |  | 130/70 | да | [6 empty] | 574.5 | 599.7 | 92.5 | Р | 89.2 | Р | 90.2 | Р | 92.5 | Р | 48.1 | Р | 18.5 | Р | 11.4 | Р | 18.3 | Р | 18.5 | Р | 55.6 | Р | 58 | Р | 57.1 | Р | 649.9 | 0.1621 | 130/70 | зависимая | 1
610 | 06_000610 | ГУП "ТЭК СПб" | ИТП | открытая | ООО "ЖКС 1 Колпинского района" |  | Гкал |  |  | 80 |  | 130/70 | да | [6 empty] | 754.5 | 726.8 | 93.1 | Р | 89.7 | Р | 90.7 | Р | 93.1 | Р | 50.2 | Р | 23.8 | Р | 14.6 | Р | 23.5 | Р | 23.8 | Р | 67.2 | Р | 54.2 | Д | 86 | Д | 709.9 | 0.2091 | 130/70 | зависимая | 1
611 | 06_000611 | ГУП "ТЭК СПб" | ИТП | открытая | ООО "ЖКС 1 Колпинского района" |  | Гкал |  |  | 80 |  | 130/70 | да | [6 empty] | 326.9 | 301.4 | 38.5 | Р | 36.5 | Р | 37.5 | Р | 37.4 | Р | 21.7 | Р | 10.9 | Р | 6.7 | Р | 10.8 | Р | 10.9 | Р | 26.6 | Р | 27.8 | Р | 26 | Р | 291.3 | 0.0977 | 130/70 | зависимая | 1
612 | 06_000612 | ГУП "ТЭК СПб" | ИТП | открытая | ООО "ЖКС 1 Колпинского района" |  | Гкал |  |  | 50 |  | 130/70 | да | [6 empty] | 742.4 | 722.5 | 93 | Р | 89.6 | Р | 90.6 | Р | 93 | Р | 50 | Р | 24 | Р | 14.7 | Р | 23.7 | Р | 24 | Р | 67.3 | Р | 60 | Д | 87.8 | Д | 717.7 | 0.2031 | 130/70 | зависимая | 1
613 | 06_000613 | ГУП "ТЭК СПб" | ИТП | открытая | ООО "ЖКС 1 Колпинского района" |  | Гкал |  |  | 80 |  | 130/70 | да | [6 empty] | 748.8 | 738.2 | 96.9 | Р | 93.4 | Р | 94.4 | Р | 96.9 | Р | 53.6 | Р | 26.8 | Р | 16.4 | Р | 26.5 | Р | 26.8 | Р | 70.1 | Р | 73 | Р | 71 | Р | 745.8 | 0.2022 | 130/70 | зависимая | 1
614 | 06_000614 | ГУП "ТЭК СПб" | ИТП | открытая | ООО "ЖКС 1 Колпинского района" |  | Гкал |  |  | 80 |  | 130/70 | да | [6 empty] | 750.8 | 755.1 | 96.2 | Р | 92.7 | Р | 93.7 | Р | 96.2 | Р | 52.7 | Р | 23.8 | Р | 14.6 | Р | 23.5 | Р | 23.8 | Р | 67.7 | Р | 56.5 | Д | 87.7 | Д | 729.1 | 0.2073 | 130/70 | зависимая | 1
615 | 06_000615 | ГУП "ТЭК СПб" | ИТП | открытая | ООО "ЖКС 1 Колпинского района" |  | Гкал |  |  | 80 |  | 130/70 | да | [6 empty] | 732.6 | 727.8 | 93.3 | Р | 90 | Р | 90.9 | Р | 93.3 | Р | 50.6 | Р | 24.5 | Р | 15 | Р | 24.2 | Р | 24.5 | Р | 67.5 | Р | 54.8 | Д | 86 | Д | 714.6 | 0.2023 | 130/70 | зависимая | 1
616 | 06_000616 | ГУП "ТЭК СПб" | ИТП | открытая | ООО "ЖКС 1 Колпинского района" |  | Гкал |  |  | 80 |  | 130/70 | да | [6 empty] | 754.6 | 725.6 | 93 | Р | 89.7 | Р | 90.7 | Р | 93 | Р | 50.2 | Р | 23.7 | Р | 14.5 | Р | 23.5 | Р | 23.7 | Р | 66.8 | Р | 69.7 | Р | 63.9 | Д | 702.4 | 0.2051 | 130/70 | зависимая | 1
617 | 06_000617 | [45 empty] | 0
618 | 06_000618 | ГУП "ТЭК СПб" | ИТП | открытая | ООО "ЖКС 1 Колпинского района" |  | Гкал |  |  | 80 |  | 130/70 | да | [6 empty] | 665.7 | 789.2 | 105.5 | Р | 101.8 | Р | 102.8 | Р | 105.5 | Р | 58.8 | Р | 30.3 | Р | 18.6 | Р | 30 | Р | 30.3 | Р | 74.3 | Р | 77.4 | Р | 77.4 | Р | 812.7 | 0.1569 | 130/70 | зависимая | 1
619 | 06_000619 | ГУП "ТЭК СПб" | ИТП | открытая | ООО "ЖКС 1 Колпинского района" |  | Гкал |  |  | 80 |  | 130/70 | да | [6 empty] | 3418.4 | 3702.1 | 461 | Р | 441.3 | Р | 449.3 | Р | 461 | Р | 249.4 | Р | 129.8 | Р | 79.5 | Р | 128.3 | Р | 129.8 | Р | 360 | Р | 379.9 | Р | 380 | Р | 3649.3 | 0.8618 | 130/70 | зависимая | 2
620 | 06_000620 | [45 empty] | 0
621 | 06_000621 | [45 empty] | 0
622 | 06_000622 | ГУП "ТЭК СПб" | ИТП | открытая | ООО "ЖКС 1 Колпинского района" |  | Гкал |  |  | 50 |  | 130/70 | да | [6 empty] | 486.4 | 458.8 | 64.6 | Р | 61.6 | Р | 62.5 | Р | 64.7 | Р | 33.8 | Р | 13.7 | Р | 8.4 | Р | 13.3 | Р | 13.1 | Р | 44 | Р | 45.9 | Р | 45.4 | Р | 471 | 0.132 | 130/70 | зависимая | 1
623 | 06_000623 | ГУП "ТЭК СПб" | ИТП | открытая | ООО "ЖКС 1 Колпинского района" |  | Гкал |  |  | 80 |  | 130/70 | да | [6 empty] | 2730.5 | 2945.1 | 35.8 | Р | 337.4 | Р | 342.1 | Р | 353.9 | Р | 208.2 | Р | 121.7 | Р | 74.5 | Р | 118.5 | Р | 116.9 | Р | 282.6 | Р | 294.4 | Р | 258.5 | Д | 2544.5 | 0.6841 | 130/70 | зависимая | 2
624 | 06_000624 | [45 empty] | 0
625 | 06_000625 | [45 empty] | 0
626 | 06_000626 | ГУП "ТЭК СПб" | ИТП | открытая | ООО "ЖКС 1 Колпинского района" |  | Гкал |  |  | 80 |  | 130/70 | да | [6 empty] | 1822.5 | 1827.5 | 304.1 | Р | 290.2 | Р | 294.2 | Р | 304.4 | Р | 166.9 | Р | 83 | Р | 50.8 | Р | 80.8 | Р | 79.7 | Р | 232.4 | Р | 242.2 | Р | 235.2 | Д | 2363.9 | 0.6324 | 130/70 | зависимая | 1
627 | 06_000627 | ГУП "ТЭК СПб" | ИТП | открытая | ООО "ЖКС 1 Колпинского района" |  | Гкал |  |  | 80 |  | 130/70 | да | [6 empty] | 2929.4 | 2917 | 420.5 | Д | 380.4 | Д | 365.8 | Д | 281.5 | Д | 153 | Д | 113.7 | Р | 71.2 | Р | 114.9 | Р | 116.2 | Д | 268.5 | Д | 286.1 | Д | 365.6 | Д | 2937.4 | 0.908 | 130/70 | зависимая | 2
628 | 06_000628 | ГУП "ТЭК СПб" | ИТП | открытая | ООО "ЖКС 1 Колпинского района" |  | Гкал |  |  | 80 |  | 130/70 | да | [6 empty] | 3291.5 | 3128.2 | 311 | Д | 393.1 | Д | 375.2 | Д | 234.6 | Д | 201.3 | Д | 109.8 | Д | 102.5 | Р | 153.1 | Р | 151 | Р | 227.5 | Д | 300.8 | Д | 370.5 | Д | 2930.4 | 0.8401 | 130/70 | зависимая | 2
629 | 06_000629 | ГУП "ТЭК СПб" | ИТП | открытая | ООО "ЖКС 1 Колпинского района" |  | Гкал |  |  | 80 |  | 130/70 | да | [6 empty] | 734.9 | 756.3 | 95.6 | Р | 92.1 | Р | 93.1 | Р | 95.6 | Р | 53 | Р | 27 | Р | 16.5 | Р | 26.7 | Р | 27 | Р | 69.9 | Р | 72.8 | Р | 72.8 | Р | 742.1 | 0.2034 | 130/70 | зависимая | 1
630 | 06_000630 | ГУП "ТЭК СПб" | ИТП | открытая | ООО "ЖКС 1 Колпинского района" |  | Гкал |  |  | 80 |  | 130/70 | да | [6 empty] | 2792.5 | 5064 | 686.6 | Р | 658 | Р | 661.3 | Р | 686.6 | Р | 387.8 | Р | 219.5 | Р | 134.3 | Р | 213.8 | Р | 95.4 | Д | 388.4 | Д | 493.2 | Д | 574.9 | Д | 5199.8 | 1.383 | 130/70 | зависимая | 3
631 | 06_000631 | ГУП "ТЭК СПб" | ИТП | открытая | ООО "ЖКС 1 Колпинского района" |  | Гкал |  |  | 80 |  | 130/70 | да | [6 empty] | 2945.8 | 3126.2 | 434.4 | Р | 416.1 | Р | 418.3 | Р | 434.4 | Р | 252.5 | Р | 149 | Р | 91.1 | Р | 145.1 | Р | 63.3 | Д | 282 | Д | 255.6 | Д | 395.9 | Д | 3337.7 | 0.8401 | 130/70 | зависимая | 2
632 | 06_000632 | ГУП "ТЭК СПб" | ИТП | открытая | ООО "ЖКС 1 Колпинского района" |  | Гкал |  |  | 80 |  | 130/70 | да | [6 empty] | 3271.5 | 2824.8 | 391.8 | Д | 354 | Д | 343.5 | Д | 258.7 | Д | 150.4 | Д | 115.9 | Р | 70.9 | Р | 111.7 | Р | 111.3 | Д | 267.1 | Д | 315.4 | Д | 373.9 | Д | 2864.6 | 0.8328 | 130/70 | зависимая | 2
633 | 06_000633 | ГУП "ТЭК СПб" | ИТП | открытая | ООО "ЖКС 1 Колпинского района" |  | Гкал |  |  | 80 |  | 130/70 | да | [6 empty] | 9125.1 | 9743.1 | 1285 | Р | 1212.3 | Р | 1240.8 | Р | 1285 | Р | 704.3 | Р | 359.9 | Р | 220.6 | Р | 352.4 | Р | 359.9 | Р | 966.7 | Р | 998.1 | Р | 1006.9 | Р | 9991.9 | 2.4781 | 130/70 | зависимая | 4
634 | 06_000634 | ГУП "ТЭК СПб" | ИТП | открытая | ООО "ЖКС 1 Колпинского района" |  | Гкал |  |  | 80 |  | 130/70 | да | [6 empty] | 1587 | 2530.5 | 250.8 | Д | 269.2 | Д | 327.8 | Д | 194.7 | Д | 143.3 | Д | 94.4 | Р | 57.4 | Р | 93.4 | Р | 94.4 | Д | 169.6 | Д | 211.7 | Д | 244 | Д | 2150.7 | 0.4974 | 130/70 | зависимая | 1
635 | 06_000635 | [11 empty] | да | [6 empty] | 495.9 | 0 | 0 |  | 0 |  | 0 |  | 0 |  | 0 |  | 0 |  | 0 |  | 0 |  | 0 |  | 0 |  | 0 |  | 0 |  | 0 | 0
636 | 06_000636 | ГУП "ТЭК СПб" | ИТП | открытая | ООО "ЖКС 1 Колпинского района" |  | Гкал |  |  | 80 |  | 130/70 | да | [6 empty] | 748.7 | 746.9 | 94.6 | Р | 91.2 | Р | 92.2 | Р | 94.6 | Р | 51.8 | Р | 24.7 | Р | 15.1 | Р | 24.4 | Р | 24.7 | Р | 68.1 | Р | 71 | Р | 71.7 | Р | 724.1 | 0.2062 | 130/70 | зависимая
637 | 06_000637 | ГУП "ТЭК СПб" | ИТП | открытая | ООО "ЖКС 1 Колпинского района" |  | Гкал |  |  | 80 |  | 130/70 | да | [6 empty] | 734.3 | 761 | 97 | Р | 93.5 | Р | 94.5 | Р | 97 | Р | 53.9 | Р | 26.1 | Р | 16 | Р | 25.8 | Р | 26.1 | Р | 69 | Р | 71.9 | Р | 71.2 | Р | 742 | 0.2031 | 130/70 | зависимая
638 | 06_000638 | ГУП "ТЭК СПб" | ИТП | открытая | ООО "ЖКС 1 Колпинского района" |  | Гкал |  |  | 50 |  | 130/70 | да | [6 empty] | 330.5 | 304.5 | 38.8 | Р | 36.8 | Р | 37.8 | Р | 37.3 | Р | 22 | Р | 11.1 | Р | 6.8 | Р | 11 | Р | 10.7 | Р | 26.8 | Р | 27.9 | Р | 27.2 | Р | 294.2 | 0.0995 | 130/70 | зависимая | 1
639 | 06_000639 | ГУП "ТЭК СПб" | ИТП | открытая | ООО "ЖКС 1 Колпинского района" |  | Гкал |  |  | 80 |  | 130/70 | да | [6 empty] | 329.5 | 298.1 | 38.8 | Р | 36.8 | Р | 37.8 | Р | 37.7 | Р | 21.4 | Р | 11.2 | Р | 6.8 | Р | 11 | Р | 10.7 | Р | 27.4 | Р | 28.6 | Р | 26.7 | Р | 294.9 | 0.099 | 130/70 | зависимая | 1
640 | 06_000640 | ГУП "ТЭК СПб" | ИТП | открытая | ООО "ЖКС 1 Колпинского района" |  | Гкал |  |  | 50 |  | 130/70 | да | [6 empty] | 329.7 | 325 | 40.8 | Р | 38.7 | Р | 39.7 | Р | 39.2 | Р | 23.5 | Р | 13.6 | Р | 8.4 | Р | 13.5 | Р | 13.1 | Р | 29.9 | Р | 31.1 | Р | 28.1 | Р | 319.6 | 0.0991 | 130/70 | зависимая | 1
641 | 06_000641 | ГУП "ТЭК СПб" | ИТП | открытая | ООО "ЖКС 1 Колпинского района" |  | Гкал |  |  | 50 |  | 130/70 | да | [6 empty] | 331.3 | 299.7 | 38.9 | Р | 36.8 | Р | 37.9 | Р | 37.7 | Р | 21.4 | Р | 11.1 | Р | 6.8 | Р | 11 | Р | 10.7 | Р | 27.6 | Р | 28.8 | Р | 27.2 | Р | 295.9 | 0.0999 | 130/70 | зависимая | 1
642 | 06_000642 | ГУП "ТЭК СПб" | ИТП | открытая | ООО "ЖКС 1 Колпинского района" |  | Гкал |  |  | 80 |  | 130/70 | да | [6 empty] | 331.5 | 322.5 | 40.5 | Р | 38.4 | Р | 39.4 | Р | 38.9 | Р | 23.3 | Р | 12 | Р | 7.4 | Р | 11.9 | Р | 11.5 | Р | 28.3 | Р | 29.5 | Р | 27.7 | Р | 308.8 | 0.1 | 130/70 | зависимая | 1
643 | 06_000643 | ГУП "ТЭК СПб" | ИТП | открытая | ООО "ЖКС 1 Колпинского района" |  | Гкал |  |  | 50 |  | 130/70 | да | [6 empty] | 329.7 | 285.6 | 37.1 | Р | 35.2 | Р | 36.2 | Р | 36 | Р | 20.1 | Р | 9.3 | Р | 5.7 | Р | 9.2 | Р | 8.9 | Р | 25.6 | Р | 26.7 | Р | 24.7 | Р | 274.7 | 0.0991 | 130/70 | зависимая | 1
644 | 06_000644 | ГУП "ТЭК СПб" | ИТП | открытая | ООО "ЖКС 1 Колпинского района" |  | Гкал |  |  | 80 |  | 130/70 | да | [6 empty] | 329.5 | 287.7 | 37.8 | Р | 35.8 | Р | 36.8 | Р | 36.7 | Р | 20.4 | Р | 10 | Р | 6.1 | Р | 9.9 | Р | 9.6 | Р | 26.4 | Р | 27.5 | Р | 26.4 | Р | 283.4 | 0.099 | 130/70 | зависимая | 1
645 | 06_000645 | ГУП "ТЭК СПб" | ИТП | открытая | ООО "ЖКС 1 Колпинского района" |  | Гкал |  |  | 80 |  | 130/70 | да | [6 empty] | 329.3 | 302.9 | 39.1 | Р | 37.1 | Р | 38.1 | Р | 38 | Р | 21.6 | Р | 10.9 | Р | 6.7 | Р | 10.8 | Р | 10.4 | Р | 27.6 | Р | 28.7 | Р | 26.7 | Р | 295.7 | 0.0989 | 130/70 | зависимая | 1
646 | 06_000646 | ГУП "ТЭК СПб" | ИТП | открытая | ООО "ЖКС 1 Колпинского района" |  | Гкал |  |  | 80 |  | 130/70 | да | [6 empty] | 330.3 | 304.4 | 38.7 | Р | 36.7 | Р | 37.7 | Р | 37.6 | Р | 21.7 | Р | 11.3 | Р | 7 | Р | 11.2 | Р | 10.9 | Р | 27.5 | Р | 28.7 | Р | 26.8 | Р | 295.8 | 0.0994 | 130/70 | зависимая | 1
647 | 06_000647 | ГУП "ТЭК СПб" | ИТП | открытая | ООО "ЖКС 1 Колпинского района" |  | Гкал |  |  | 80 |  | 130/70 | да | [6 empty] | 331.9 | 301.8 | 38.9 | Р | 36.9 | Р | 37.9 | Р | 37.8 | Р | 21.5 | Р | 11.8 | Р | 7.2 | Р | 11.7 | Р | 11.3 | Р | 28.2 | Р | 29.4 | Р | 27.3 | Р | 299.9 | 0.1002 | 130/70 | зависимая | 1
648 | 06_000648 | ГУП "ТЭК СПб" | ИТП | открытая | ООО "ЖКС 1 Колпинского района" |  | Гкал |  |  | 80 |  | 130/70 | да | [6 empty] | 330.7 | 320.8 | 40.8 | Р | 38.7 | Р | 39.8 | Р | 39.6 | Р | 23.3 | Р | 12.5 | Р | 7.7 | Р | 12.4 | Р | 12 | Р | 28.8 | Р | 30 | Р | 28.5 | Р | 314.1 | 0.0996 | 130/70 | зависимая | 1
649 | 06_000649 | ГУП "ТЭК СПб" | ИТП | открытая | ООО "ЖКС 1 Колпинского района" |  | Гкал |  |  | 80 |  | 130/70 | да | [6 empty] | 337.1 | 345.3 | 42.7 | Р | 40.5 | Р | 41.5 | Р | 41.4 | Р | 25.3 | Р | 13.7 | Р | 8.4 | Р | 13.5 | Р | 13.1 | Р | 29.8 | Р | 31.1 | Р | 28.7 | Р | 329.7 | 0.1028 | 130/70 | зависимая | 1
650 | 06_000650 | ГУП "ТЭК СПб" | ИТП | открытая | ООО "ЖКС 1 Колпинского района" |  | Гкал |  |  | 80 |  | 130/70 | да | [6 empty] | 325.5 | 317.7 | 40.5 | Р | 38.4 | Р | 39.4 | Р | 39.3 | Р | 23 | Р | 12.1 | Р | 7.4 | Р | 11.9 | Р | 11.6 | Р | 28.5 | Р | 29.7 | Р | 27.8 | Р | 309.6 | 0.097 | 130/70 | зависимая | 1
651 | 06_000651 | ГУП "ТЭК СПб" | ИТП | открытая | ООО "ЖКС 1 Колпинского района" |  | Гкал |  |  | 80 |  | 130/70 | да | [6 empty] | 326.9 | 300.8 | 38.9 | Р | 36.8 | Р | 37.9 | Р | 37.7 | Р | 21.5 | Р | 10 | Р | 6.1 | Р | 9.9 | Р | 9.6 | Р | 26.4 | Р | 27.5 | Р | 25.7 | Р | 288 | 0.0977 | 130/70 | зависимая | 1
652 | 06_000652 | ГУП "ТЭК СПб" | ИТП | открытая | ООО "ЖКС 1 Колпинского района" |  | Гкал |  |  | 80 |  | 130/70 | да | [6 empty] | 331.3 | 303.3 | 38.6 | Р | 36.6 | Р | 37.6 | Р | 37.5 | Р | 21.5 | Р | 10.2 | Р | 6.2 | Р | 10.1 | Р | 9.8 | Р | 26.6 | Р | 27.7 | Р | 26.1 | Р | 288.5 | 0.0999 | 130/70 | зависимая | 1
653 | 06_000653 | ГУП "ТЭК СПб" | ИТП | открытая | ООО "ЖКС 1 Колпинского района" |  | Гкал |  |  | 80 |  | 130/70 | да | [6 empty] | 330.5 | 322.2 | 40.9 | Р | 39.4 | Р | 39.8 | Р | 39.7 | Р | 23.3 | Р | 12.7 | Р | 7.8 | Р | 12.6 | Р | 12.2 | Р | 29.3 | Р | 30.5 | Р | 28.6 | Р | 316.8 | 0.0995 | 130/70 | зависимая | 1
654 | 06_000654 | ГУП "ТЭК СПб" | ИТП | открытая | ООО "ЖКС 1 Колпинского района" |  | Гкал |  |  | 50 |  | 130/70 | да | [6 empty] | 329.5 | 306.1 | 38.5 | Р | 36.5 | Р | 37.5 | Р | 37.4 | Р | 21.7 | Р | 11.3 | Р | 6.9 | Р | 11.2 | Р | 10.8 | Р | 27.3 | Р | 28.6 | Р | 26.9 | Р | 294.6 | 0.099 | 130/70 | зависимая | 1
655 | 06_000655 | ГУП "ТЭК СПб" | ИТП | открытая | ООО "ЖКС 1 Колпинского района" |  | Гкал |  |  | 50 |  | 130/70 | да | [6 empty] | 327.7 | 284 | 37.3 | Р | 35.4 | Р | 36.4 | Р | 36.2 | Р | 20.1 | Р | 9.3 | Р | 5.7 | Р | 9.2 | Р | 9.3 | Р | 25.5 | Р | 26.8 | Р | 24.9 | Р | 276.1 | 0.0981 | 130/70 | зависимая | 1
656 | 06_000656 | ГУП "ТЭК СПб" | ИТП | открытая | ООО "ЖКС 1 Колпинского района" |  | Гкал |  |  | 50 |  | 130/70 | да | [6 empty] | 331.5 | 305.3 | 39 | Р | 37 | Р | 38 | Р | 37.8 | Р | 21.8 | Р | 11.1 | Р | 6.8 | Р | 11 | Р | 11.1 | Р | 27.1 | Р | 28.5 | Р | 27.2 | Р | 296.4 | 0.1 | 130/70 | зависимая | 1
657 | 06_000657 | ГУП "ТЭК СПб" | ИТП | открытая | ООО "ЖКС 1 Колпинского района" |  | Гкал |  |  | 80 |  | 130/70 | да | [6 empty] | 329.5 | 319.7 | 40.1 | Р | 38.1 | Р | 39.1 | Р | 38.9 | Р | 22.9 | Р | 11.6 | Р | 7.1 | Р | 11.4 | Р | 11.6 | Р | 27.8 | Р | 29.2 | Р | 26.8 | Р | 304.6 | 0.099 | 130/70 | зависимая | 1
658 | 06_000658 | ГУП "ТЭК СПб" | ИТП | открытая | ООО "ЖКС 1 Колпинского района" |  | Гкал |  |  | 80 |  | 130/70 | да | [6 empty] | 331.3 | 317.8 | 40.2 | Р | 38.1 | Р | 39.2 | Р | 38.6 | Р | 22.9 | Р | 12.3 | Р | 7.5 | Р | 12.1 | Р | 11.8 | Р | 28.6 | Р | 29.8 | Р | 28.8 | Р | 309.9 | 0.0999 | 130/70 | зависимая | 1
659 | 06_000659 | ГУП "ТЭК СПб" | ИТП | открытая | ООО "ЖКС 1 Колпинского района" |  | Гкал |  |  | 80 |  | 130/70 | да | [6 empty] | 333.6 | 316.9 | 39.9 | Р | 37.8 | Р | 38.9 | Р | 38.7 | Р | 22.8 | Р | 12.7 | Р | 7.8 | Р | 12.6 | Р | 12.7 | Р | 28.7 | Р | 30.1 | Р | 27.4 | Р | 310.1 | 0.097 | 130/70 | зависимая | 1
660 | 06_000660 | ГУП "ТЭК СПб" | ИТП | открытая | ООО "ЖКС 1 Колпинского района" |  | Гкал |  |  | 80 |  | 130/70 | да | [6 empty] | 328.5 | 310.7 | 39.8 | Р | 37.7 | Р | 38.8 | Р | 38.6 | Р | 22.3 | Р | 12.3 | Р | 7.5 | Р | 12.1 | Р | 12.3 | Р | 28.8 | Р | 30 | Р | 27.9 | Р | 308.1 | 0.0985 | 130/70 | зависимая | 1
661 | 06_000661 | ГУП "ТЭК СПб" | ИТП | открытая | ООО "ЖКС 1 Колпинского района" |  | Гкал |  |  | 80 |  | 130/70 | да | [6 empty] | 333.7 | 277.9 | 36.8 | Р | 34.9 | Р | 35.9 | Р | 35.3 | Р | 19.4 | Р | 7.7 | Р | 4.7 | Р | 7.6 | Р | 7.7 | Р | 24.4 | Р | 25.4 | Р | 23.7 | Р | 263.5 | 0.1011 | 130/70 | зависимая | 1
662 | 06_000662 | ГУП "ТЭК СПб" | ИТП | открытая | ООО "ЖКС 1 Колпинского района" |  | Гкал |  |  | 80 |  | 130/70 | да | [6 empty] | 329.1 | 322.6 | 40.8 | Р | 38.7 | Р | 39.7 | Р | 39.1 | Р | 23.4 | Р | 13 | Р | 7.9 | Р | 12.8 | Р | 13 | Р | 29.2 | Р | 30.4 | Р | 27.9 | Р | 315.9 | 0.0988 | 130/70 | зависимая | 1
663 | 06_000663 | ГУП "ТЭК СПб" | ИТП | открытая | ООО "ЖКС 1 Колпинского района" |  | Гкал |  |  | 80 |  | 130/70 | да | [6 empty] | 331.5 | 298.7 | 38.8 | Р | 36.8 | Р | 37.8 | Р | 37.6 | Р | 21.4 | Р | 8.9 | Р | 5.4 | Р | 8.8 | Р | 8.9 | Р | 25.3 | Р | 26.4 | Р | 24.8 | Р | 280.9 | 0.1 | 130/70 | зависимая | 1
664 | 06_000664 | ГУП "ТЭК СПб" | ИТП | открытая | ООО "ЖКС 1 Колпинского района" |  | Гкал |  |  | 80 |  | 130/70 | да | [6 empty] | 328.3 | 319.8 | 40.5 | Р | 38.4 | Р | 39.4 | Р | 38.8 | Р | 23.1 | Р | 12.5 | Р | 7.7 | Р | 12.4 | Р | 12.5 | Р | 28.8 | Р | 30 | Р | 28.1 | Р | 312.2 | 0.0984 | 130/70 | зависимая | 1
665 | 06_000665 | ГУП "ТЭК СПб" | ИТП | открытая | ООО "ЖКС 1 Колпинского района" |  | Гкал |  |  | 50 |  | 130/70 | да | [6 empty] | 374.7 | 389.6 | 55 | Р | 54.4 | Р | 55 | Р | 56.9 | Р | 31.1 | Р | 14.4 | Р | 8.2 | Р | 14.3 | Р | 13.7 | Р | 35.3 | Р | 36.6 | Р | 37.2 | Р | 412.1 | 0.137 | 130/70 | зависимая | 1
666 | 06_000666 | ГУП "ТЭК СПб" | ИТП | открытая | ООО "ЖКС 1 Колпинского района" |  | Гкал |  |  | 80 |  | 130/70 | да | [6 empty] | 388.7 | 329.5 | 45.2 | Р | 44.6 | Р | 45.2 | Р | 46.7 | Р | 25.1 | Р | 10.7 | Р | 6.1 | Р | 10.7 | Р | 10.3 | Р | 28.5 | Р | 29.6 | Р | 29.7 | Р | 332.4 | 0.117 | 130/70 | зависимая | 1
667 | 06_000667 | ГУП "ТЭК СПб" | ИТП | открытая | ООО "ЖКС 1 Колпинского района" |  | Гкал |  |  | 80 |  | 130/70 | да | [6 empty] | 411.7 | 389.3 | 55.4 | Р | 55.4 | Р | 55.6 | Р | 57.9 | Р | 29.6 | Р | 11.6 | Р | 6.8 | Р | 11.6 | Р | 11.1 | Р | 36 | Р | 38 | Р | 38.2 | Р | 407.2 | 0.1284 | 130/70 | зависимая | 1
668 | 06_000668 | ГУП "ТЭК СПб" | ИТП | открытая | ООО "ЖКС 1 Колпинского района" |  | Гкал |  |  | 80 |  | 130/70 | да | [6 empty] | 586.7 | 742.4 | 110.9 | Р | 111 | Р | 111.4 | Р | 116 | Р | 59.6 | Р | 20.6 | Р | 12 | Р | 20.5 | Р | 19.7 | Р | 68.2 | Р | 71.9 | Р | 71 | Р | 792.8 | 0.229 | 130/70 | зависимая | 1
669 | 06_000669 | ГУП "ТЭК СПб" | ИТП | открытая | ООО "ЖКС 1 Колпинского района" |  | Гкал |  |  | 50 |  | 130/70 | да | [6 empty] | 128.8 | 107.8 | 11.6 | Р | 11.5 | Р | 11.6 | Р | 12 | Р | 6.7 | Р | 3.7 | Р | 2.2 | Р | 3.7 | Р | 3.6 | Р | 9.8 | Р | 10.4 | Р | 10.4 | Р | 97.2 | 0.057 | 130/70 | зависимая | 1
670 | 06_000670 | ГУП "ТЭК СПб" | ИТП | открытая | ООО "ЖКС 1 Колпинского района" |  | Гкал |  |  | 80 |  | 130/70 | да | [6 empty] | 435.6 | 412.3 | 60.7 | Р | 60 | Р | 60.7 | Р | 62.7 | Р | 32.3 | Р | 10.2 | Р | 5.9 | Р | 10.2 | Р | 9.8 | Р | 35.5 | Р | 37.4 | Р | 38.1 | Р | 423.5 | 0.136 | 130/70 | зависимая | 1
671 | 06_000671 | ГУП "ТЭК СПб" | ИТП | открытая | ООО "ЖКС 1 Колпинского района" |  | Гкал |  |  | 50 |  | 130/70 | да | [6 empty] | 870.6 | 960.5 | 130 | Р | 129.5 | Р | 130.7 | Р | 131.9 | Р | 71.3 | Р | 29.8 | Р | 17.3 | Р | 29.7 | Р | 28.8 | Р | 88 | Р | 92.8 | Р | 93.9 | Р | 973.7 | 0.2352 | 130/70 | зависимая | 1
672 | 06_000672 | ГУП "ТЭК СПб" | ИТП | открытая | ООО "ЖКС 1 Колпинского района" |  | Гкал |  |  | 50+80 |  | 130/70 | да | [6 empty] | 1495.8 | 1644.6 | 226.3 | Р | 225.4 | Р | 227.8 | Р | 233.8 | Р | 119.7 | Р | 47.9 | Р | 27.8 | Р | 47.6 | Р | 46.2 | Р | 156.5 | Р | 165.1 | Р | 166 | Р | 1690.1 | 0.4255 | 130/70 | зависимая | 2
673 | 06_000673 | ГУП "ТЭК СПб" | ИТП | открытая | ООО "ЖКС 1 Колпинского района" |  | Гкал |  |  | 80 |  | 130/70 | да | [6 empty] | 503.4 | 503.5 | 66.9 | Р | 66.1 | Р | 66.9 | Р | 69.1 | Р | 37.4 | Р | 16.4 | Р | 9.4 | Р | 16.3 | Р | 15.7 | Р | 46.4 | Р | 48.1 | Р | 49.4 | Р | 508.1 | 0.166 | 130/70 | зависимая | 1
674 | 06_000674 | ГУП "ТЭК СПб" | ИТП | открытая | ООО "ЖКС 1 Колпинского района" |  | Гкал |  |  | 80 |  | 130/70 | да | [6 empty] | 289.4 | 283.1 | 39.6 | Р | 39.6 | Р | 39.8 | Р | 41.4 | Р | 21.2 | Р | 8.3 | Р | 4.8 | Р | 8.3 | Р | 7.9 | Р | 26.3 | Р | 27.8 | Р | 27.3 | Р | 292.3 | 0.0878 | 130/70 | зависимая | 1
675 | 06_000675 | ГУП "ТЭК СПб" | ИТП | закрытая | ООО "ЖКС 1 Колпинского района" |  | Гкал | 1 |  | 100 |  | 130/70 | да | [6 empty] | 1755.7 | 1553.1 | 192.7 | Р | 186.5 | Р | 194.6 | Р | 193.1 | Р | 108.5 | Р | 46.7 | Р | 50 | Р | 58.3 | Р | 58 | Р | 157 | Р | 155.9 | Р | 157 | Р | 1558.3 | 0.5442 | 130/70 | зависимая | 1
676 | 06_000676 | ГУП "ТЭК СПб" | ИТП | открытая | ООО "ЖКС 1 Колпинского района" |  | Гкал | 2 |  | 89 |  | 130/70 | да | [6 empty] | 3515.6 | 3189.9 | 422.2 | Р | 412 | Р | 426.2 | Р | 423.1 | Р | 242 | Р | 111.7 | Р | 119.8 | Р | 139.6 | Р | 139.7 | Р | 352.7 | Р | 237.7 | Д | 419.5 | Д | 3446.2 | 0.9637 | 130/70 | зависимая | 2
677 | 06_000677 | ГУП "ТЭК СПб" | ИТП | открытая | ООО "ЖКС 1 Колпинского района" |  | Гкал | 1 |  | 89 |  | 130/70 | да | [6 empty] | 4163.9 | 3887.5 | 473.8 | Р | 456.9 | Р | 473.8 | Р | 465.9 | Р | 262.5 | Р | 116.4 | Р | 124.8 | Р | 145.5 | Р | 145.5 | Р | 392.6 | Р | 392.6 | Р | 388.9 | Р | 3839.2 | 1.198 | 130/70 | зависимая | 1
678 | 06_000678 | ГУП "ТЭК СПб" | ИТП | открытая | ООО "ЖКС 1 Колпинского района" |  | Гкал | 2 |  | 89 |  | 130/70 | да | [6 empty] | 3853 | 3327.9 | 400.5 | Р | 386.2 | Р | 400.5 | Р | 393.7 | Р | 214.2 | Р | 89 | Р | 95.4 | Р | 111.2 | Р | 111.2 | Р | 322.1 | Р | 322.1 | Р | 183.2 | Д | 3029.3 | 1.1551 | 130/70 | зависимая | 2
679 | 06_000679 | ГУП "ТЭК СПб" | ИТП | открытая | ООО "ЖКС 1 Колпинского района" |  | Гкал | 1 |  | 89 |  | 130/70 | да | [6 empty] | 4082.7 | 4010.9 | 465.8 | Р | 449.2 | Р | 465.8 | Р | 458.1 | Р | 258.6 | Р | 118 | Р | 126.5 | Р | 147.5 | Р | 147.5 | Р | 394.5 | Р | 394.5 | Р | 393.8 | Р | 3819.8 | 1.2174 | 130/70 | зависимая | 1
680 | 06_000680 | ГУП "ТЭК СПб" | ИТП | открытая | ООО "ЖКС 1 Колпинского района" |  | Гкал | 2 |  | 89 |  | 130/70 | да | [6 empty] | 3264.6 | 3218.7 | 394.4 | Р | 380.3 | Р | 394.4 | Р | 387.7 | Р | 210.3 | Р | 86.4 | Р | 92.6 | Р | 108 | Р | 108 | Р | 319.5 | Р | 319.5 | Р | 318 | Р | 3119.1 | 0.9661 | 130/70 | зависимая | 2
681 | 06_000681 | [45 empty] | 0
682 | 06_000682 | ГУП "ТЭК СПб" | ИТП | закрытая | ООО "ЖКС 1 Колпинского района" |  | Гкал | 1 |  | 100 |  | 130/70 | да | [6 empty] | 2017.4 | 1567 | 190 | Р | 183.2 | Р | 190 | Р | 188.1 | Р | 104.4 | Р | 44.5 | Р | 47.7 | Р | 54.3 | Р | 55.7 | Р | 154.3 | Р | 153.1 | Р | 150.3 | Д | 1515.6 | 0.549 | 130/70 | зависимая | 1
683 | 06_000683 | ГУП "ТЭК СПб" | ИТП | открытая | ООО "ЖКС 1 Колпинского района" |  | Гкал | 1 |  | 89 |  | 130/70 | да | [6 empty] | 2608 | 2419.3 | 313.4 | Р | 311.1 | Р | 313.4 | Р | 298.6 | Р | 177 | Р | 90.1 | Р | 96.6 | Р | 112.6 | Р | 112.6 | Р | 286.4 | Р | 174.4 | Д | 286.1 | Д | 2572.3 | 0.791 | 130/70 | зависимая | 1
684 | 06_000684 | [45 empty] | 0
685 | 06_000685 | ГУП "ТЭК СПб" | ИТП | открытая | ООО "ЖКС 1 Колпинского района" |  | Гкал | 1 |  | 100 |  | 130/70 | да | [6 empty] | 1956.5 | 1905.5 | 227.6 | Р | 226.7 | Р | 228.4 | Р | 217.6 | Р | 128.1 | Р | 67.6 | Р | 72.5 | Р | 84.5 | Р | 84.5 | Р | 158 | Д | 186 | Д | 233.9 | Д | 1915.4 | 0.5843 | 130/70 | зависимая | 1
686 | 06_000686 | ГУП "ТЭК СПб" | ИТП | открытая | ООО "ЖКС 1 Колпинского района" |  | Гкал | 1 |  | 89 |  | 130/70 | да | [6 empty] | 1472.3 | 1460.6 | 176.6 | Р | 170.3 | Р | 175.9 | Р | 174.9 | Р | 97.6 | Р | 44.5 | Р | 47.7 | Р | 55.7 | Р | 55.7 | Р | 152.8 | Р | 152.8 | Р | 162 | Д | 1466.5 | 0.381 | 130/70 | зависимая | 1
687 | 06_000687 | ГУП "ТЭК СПб" | ИТП | открытая | ООО "ЖКС 1 Колпинского района" |  | Гкал | 2 |  | 100 |  | 130/70 | да | [6 empty] | 3906.7 | 3678.5 | 628.8 | Д | 610.4 | Д | 556.5 | Д | 429.3 | Д | 271.4 | Д | 66.2 | Д | 13.8 | Д | 31.9 | Д | 53.8 | Д | 327.6 | Д | 424.6 | Д | 506.7 | Д | 3921 | 1.3209 | 130/70 | зависимая | 2
688 | 06_000688 | [45 empty] | 0
689 | 06_000689 | ГУП "ТЭК СПб" | ИТП | открытая | ООО "ЖКС 1 Колпинского района" |  | Гкал | 2 |  | 89 |  | 130/70 | да | [6 empty] | 3419.7 | 3366.1 | 377.1 | Р | 375.6 | Р | 378.3 | Р | 360.4 | Р | 214.4 | Р | 110.8 | Р | 118.8 | Р | 138.5 | Р | 138.5 | Р | 344.3 | Р | 346.7 | Р | 349.1 | Р | 3252.5 | 0.9435 | 130/70 | зависимая | 2
690 | 06_000690 | ГУП "ТЭК СПб" | ИТП | открытая | ООО "ЖКС 1 Колпинского района" |  | Гкал | 1 |  | 89 |  | 130/70 | да | [6 empty] | 812.5 | 835.1 | 113 | Р | 108.9 | Р | 113 | Р | 111.9 | Р | 61.9 | Р | 23.9 | Р | 25.6 | Р | 29.8 | Р | 29.8 | Р | 82.9 | Р | 82.9 | Р | 81.8 | Р | 865.4 | 0.261 | 130/70 | зависимая | 1
691 | 06_000691 | [45 empty] | 0
692 | 06_000692 | ГУП "ТЭК СПб" | ИТП | открытая | ООО "ЖКС 1 Колпинского района" |  | Гкал | 2 |  | 89 |  | 130/70 | да | [6 empty] | 6261.7 | 5107.2 | 905.7 | Д | 884 | Д | 798.4 | Д | 578.8 | Д | 374.7 | Д | 147 | Р | 164.3 | Р | 225.5 | Р | 225.5 | Р | 435.2 | Д | 561.1 | Д | 698.2 | Д | 5998.4 | 1.7806 | 130/70 | зависимая | 2
693 | 06_000693 | ГУП "ТЭК СПб" | ИТП | открытая | ООО "ЖКС 1 Колпинского района" |  | Гкал | 1 |  | 89 |  | 130/70 | да | [6 empty] | 1478.6 | 1442.9 | 162.6 | Р | 161.4 | Р | 162.6 | Р | 154.9 | Р | 91.6 | Р | 45.9 | Р | 49.2 | Р | 57.4 | Р | 57.4 | Р | 146.7 | Р | 148.6 | Р | 126.5 | Д | 1364.8 | 0.4111 | 130/70 | зависимая | 1
694 | 06_000694 | [45 empty] | 0
695 | 06_000695 | [45 empty] | 0
696 | 06_000696 | [45 empty] | 0
697 | 06_000697 | [45 empty] | 0
698 | 06_000698 | [45 empty] | 0
699 | 06_000699 | [45 empty] | 0
700 | 06_000700 | ГУП "ТЭК СПб" | ИТП | открытая | ООО "ЖКС 1 Колпинского района" |  | Гкал | 1 |  | 100 |  | 130/70 | да | [6 empty] | 2680.2 | 2609.4 | 311.9 | Р | 309.6 | Р | 311.9 | Р | 255.2 | Р | 151.3 | Р | 78 | Р | 83.6 | Р | 97.5 | Р | 97.5 | Р | 259.1 | Р | 262.5 | Р | 264.3 | Р | 2482.4 | 0.7085 | 130/70 | зависимая | 1
701 | 06_000701 | [45 empty] | 0
702 | 06_000702 | ГУП "ТЭК СПб" | ИТП | открытая | ООО "ЖКС 1 Колпинского района" |  | Гкал | 2 |  | 89 |  | 130/70 | да | [6 empty] | 4178.7 | 3685.2 | 410.4 | Р | 395.8 | Р | 410.4 | Р | 406.4 | Р | 225.9 | Р | 107.1 | Р | 114.8 | Р | 133.8 | Р | 133.8 | Р | 383.7 | Р | 383.7 | Р | 348.9 | Д | 3454.7 | 1.2235 | 130/70 | зависимая | 2
703 | 06_000703 | ГУП "ТЭК СПб" | ИТП | открытая | ООО "ЖКС 1 Колпинского района" |  | Гкал | 2 |  | 89 |  | 130/70 | да | [6 empty] | 5324.4 | 4671.3 | 831 | Д | 792.2 | Д | 698.4 | Д | 575.2 | Д | 356.9 | Д | 132.7 | Д | 144.2 | Р | 184.7 | Р | 184.7 | Р | 374.5 | Д | 481.2 | Д | 614.7 | Д | 5370.4 | 1.6464 | 130/70 | зависимая | 2
704 | 06_000704 | ГУП "ТЭК СПб" | ИТП | открытая | ООО "ЖКС 1 Колпинского района" |  | Гкал | 2 |  | 89 |  | 130/70 | да | [6 empty] | 1313.7 | 1296.2 | 149 | Р | 143.7 | Р | 149 | Р | 147.6 | Р | 80.7 | Р | 38.9 | Р | 41.7 | Р | 48.6 | Р | 48.6 | Р | 138.8 | Р | 138.8 | Р | 139.7 | Р | 1265.1 | 0.341 | 130/70 | зависимая | 2
705 | 06_000705 | ГУП "ТЭК СПб" | ИТП | открытая | ООО "ЖКС 1 Колпинского района" |  | Гкал | 2 |  | 89 |  | 130/70 | да | [6 empty] | 4167.3 | 3677.1 | 410 | Р | 395 | Р | 409.7 | Р | 405.7 | Р | 223.8 | Р | 107.2 | Р | 114.9 | Р | 133.9 | Р | 133.9 | Р | 381.5 | Р | 381.5 | Р | 381.5 | Р | 3478.6 | 1.2092 | 130/70 | зависимая | 2
706 | 06_000706 | ГУП "ТЭК СПб" | ИТП | открытая | ООО "ЖКС 1 Колпинского района" |  | Гкал | 2 |  | 89 |  | 130/70 | да | [6 empty] | 5907.2 | 6028.3 | 798.2 | Д | 756.6 | Д | 696.1 | Д | 482.8 | Д | 360 | Д | 135.4 | Д | 150.2 | Р | 219.1 | Р | 219.1 | Р | 409.7 | Д | 485.4 | Д | 597.1 | Д | 5309.7 | 1.6593 | 130/70 | зависимая | 2
707 | 06_000707 | [5 empty] | Гкал | 0 |  | 89 |  | 0 | нет | [6 empty] | 177 | 177.6 | 19.5 | Р | 19.7 | Р | 19.7 | Р | 19.5 | Р | 10.9 | Р | 4.3 | Р | 4.7 | Р | 5.4 | Р | 5.4 | Р | 15 | Р | 15 | Р | 15 | Р | 154.1 | 0.041 | 0 | зависимая | 1
708 | 06_000708 | ГУП "ТЭК СПб" | ИТП | закрытая | ООО "ЖКС 1 Колпинского района" |  | Гкал | 0 |  | 50 |  | 95/70 | нет | [6 empty] | 0 | 262.6 | 43.7 | Р | 43.7 | Р | 43.7 | Р | 43.7 | Р | 12.7 | Р | 0 |  | 0 |  | 0 |  | 0 |  | 29 | Р | 29 | Р | 29 | Р | 274.5 | 0.104 | 95/70 | зависимая | 0
709 | 06_000709 | [45 empty] | 0
710 | 06_000710 | [45 empty] | 0
711 | 06_000711 | [45 empty] | 0
712 | 06_000712 | [45 empty] | 0
713 | 06_000713 | [45 empty] | 0
714 | 06_000714 | [45 empty] | 0
715 | 06_000715 | [45 empty] | 0
716 | 06_000716 | [45 empty] | 0
717 | 06_000717 | [45 empty] | 0
718 | 06_000718 | [45 empty] | 0
719 | 06_000719 | ГУП "ТЭК СПб" | ИТП | закрытая | ООО "ЖКС 1 Колпинского района" |  | Гкал | 0 |  | 50 |  | 95/70 | нет | [6 empty] | 0 | 276 | 51.5 | Р | 51.5 | Р | 51.5 | Р | 51.4 | Р | 14.9 | Р | 0 |  | 0 |  | 0 |  | 0 |  | 30.7 | Р | 30.7 | Р | 30.7 | Р | 312.9 | 0.1024 | 95/70 | зависимая | 0
720 | 06_000720 | [45 empty] | 0
721 | 06_000721 | ГУП "ТЭК СПб" | ИТП | закрытая | ООО "ЖКС 1 Колпинского района" |  | Гкал | 0 |  | 50 |  | 95/70 | нет | [6 empty] | 0 | 373.2 | 60.1 | Р | 60.1 | Р | 60.1 | Р | 60.1 | Р | 17.4 | Р | 0 |  | 0 |  | 0 |  | 0 |  | 40.4 | Р | 40.4 | Р | 40.4 | Р | 379 | 0.1511 | 95/70 | зависимая | 0
722 | 06_000722 | [45 empty] | 0
723 | 06_000723 | [45 empty] | 0
724 | 06_000724 | [45 empty] | 0
725 | 06_000725 | [45 empty] | 0
726 | 06_000726 | [45 empty] | 0
727 | 06_000727 | [45 empty] | 0
728 | 06_000728 | [45 empty] | 0
729 | 06_000729 | ГУП "ТЭК СПб" | ИТП | закрытая | ООО "ЖКС 1 Колпинского района" |  | Гкал | 0 |  | 50 |  | 95/70 | нет | [6 empty] | 0 | 124.9 | 20 | Р | 20 | Р | 20 | Р | 19.9 | Р | 5.8 | Р | 0 |  | 0 |  | 0 |  | 0 |  | 13.6 | Р | 13.6 | Р | 13.6 | Р | 126.5 | 0.057 | 95/70 | зависимая | 0
730 | 06_000730 | ГУП "ТЭК СПб" | ИТП | закрытая | ООО "ЖКС 1 Колпинского района" |  | Гкал | 1 |  | 50 |  | 95/70 | [34 empty] | 0.50955 | 95/70 | зависимая | 1
731 | 06_000731 | ГУП "ТЭК СПб" | ИТП | закрытая | ООО "ЖКС 1 Колпинского района" |  | Гкал | 0 |  | 50 |  | 95/70 | нет | [6 empty] | 0 | 198.8 | 35 | Р | 35 | Р | 35 | Р | 34.8 | Р | 10.1 | Р | 0 |  | 0 |  | 0 |  | 0 |  | 19.3 | Р | 19.3 | Р | 19.3 | Р | 207.8 | 0.0837 | 95/70 | зависимая | 0
732 | 06_000732 | ГУП "ТЭК СПб" | ИТП | закрытая | ООО "ЖКС 1 Колпинского района" |  | Гкал | 0 |  | 50 |  | 95/70 | нет | [6 empty] | 0 | 192 | 33.5 | Р | 34 | Р | 34 | Р | 33.9 | Р | 9.8 | Р | 0 |  | 0 |  | 0 |  | 0 |  | 18.3 | Р | 18.3 | Р | 18.3 | Р | 200.1 | 0.075 | 95/70 | зависимая | 0
733 | 06_000733 | ГУП "ТЭК СПб" | ИТП | закрытая | ООО "ЖКС 1 Колпинского района" |  | Гкал | 0 |  | 50 |  | 95/70 | нет | [6 empty] | 0 | 190.9 | 33.2 | Р | 33.6 | Р | 33.6 | Р | 33.5 | Р | 9.7 | Р | 0 |  | 0 |  | 0 |  | 0 |  | 19.4 | Р | 19.4 | Р | 19.4 | Р | 201.8 | 0.074 | 95/70 | зависимая | 0
734 | 06_000734 | ГУП "ТЭК СПб" | ИТП | закрытая | ООО "ЖКС 1 Колпинского района" |  | Гкал | 0 |  | 50 |  | 95/70 | нет | [6 empty] | 0 | 189.8 | 33.6 | Р | 33.6 | Р | 33.6 | Р | 33.5 | Р | 9.7 | Р | 0 |  | 0 |  | 0 |  | 0 |  | 18.2 | Р | 18.2 | Р | 18.2 | Р | 198.6 | 0.074 | 95/70 | зависимая | 0
735 | 06_000735 | ГУП "ТЭК СПб" | ИТП | закрытая | ООО "ЖКС 1 Колпинского района" |  | Гкал | 0 |  | 50 |  | 95/70 | нет | [6 empty] | 0 | 240 | 35.4 | Р | 35.4 | Р | 35.4 | Р | 34.8 | Р | 10.2 | Р | 0 |  | 0 |  | 0 |  | 0 |  | 24.6 | Р | 24.6 | Р | 24.6 | Р | 225 | 0.129 | 95/70 | зависимая | 0
736 | 06_000736 | [45 empty] | 0
737 | 06_000737 | ГУП "ТЭК СПб" | ИТП | закрытая | ООО "ЖКС 1 Колпинского района" |  | Гкал | 0 |  | 50 |  | 95/70 | нет | [6 empty] | 0 | 273.9 | 45.6 | Р | 45.6 | Р | 45.6 | Р | 45.5 | Р | 13.2 | Р | 0 |  | 0 |  | 0 |  | 0 |  | 29 | Р | 28.9 | Р | 29 | Р | 282.4 | 0.12707 | 95/70 | зависимая | 0
738 | 06_000738 | ГУП "ТЭК СПб" | ИТП | закрытая | ООО "ЖКС 1 Колпинского района" |  | Гкал | 0 |  | 50 |  | 95/70 | нет | [6 empty] | 0 | 298.4 | 50.6 | Р | 50.6 | Р | 50.6 | Р | 50.4 | Р | 14.6 | Р | 0 |  | 0 |  | 0 |  | 0 |  | 31.6 | Р | 31.6 | Р | 31.6 | Р | 311.6 | 0.12 | 95/70 | зависимая | 0
739 | 06_000739 | [45 empty] | 0
740 | 06_000740 | [45 empty] | 0
741 | 06_000741 | [45 empty] | 0
742 | 06_000742 | [45 empty] | 0
743 | 06_000743 | [45 empty] | 0
744 | 06_000744 | [45 empty] | 0
745 | 06_000745 | [45 empty] | 0
746 | 06_000746 | [45 empty] | 0
747 | 06_000747 | [45 empty] | 0
748 | 06_000748 | [45 empty] | 0
749 | 06_000749 | [45 empty] | 0
750 | 06_000750 | [45 empty] | 0
751 | 06_000751 | [45 empty] | 0
752 | 06_000752 | [45 empty] | 0
753 | 06_000753 | [45 empty] | 0
754 | 06_000754 | [45 empty] | 0
755 | 06_000755 | [45 empty] | 0
756 | 06_000756 | [45 empty] | 0
757 | 06_000757 | [45 empty] | 0
758 | 06_000758 | ГУП "ТЭК СПб" | ИТП | закрытая | ООО "ЖКС 1 Колпинского района" |  | Гкал |  |  | 32 |  | 0 | нет | [33 empty] | 0 | 0 |  | 0
759 | 06_000759 | [45 empty] | 0
760 | 06_000760 | ГУП "ТЭК СПб" | ИТП | закрытая | ООО "ЖКС 1 Колпинского района" |  | Гкал |  |  | 50 |  | 0 | нет | [6 empty] | 0 | 305.1 | 38.3 |  | 38.2 |  | 38.2 |  | 38.2 |  | 11.1 |  | 0 |  | 0 |  | 0 |  | 0 |  | 36.4 |  | 36.4 |  | 36.4 |  | 273.2 | 0 | 0 | зависимая | 0
761 | 06_000761 | ГУП "ТЭК СПб" | ИТП | открытая | ООО "ЖКС 1 Колпинского района" |  | Гкал |  |  | 76 |  | 130/70 | да | [6 empty] | 741.7 | 727.6 | 110.1 | Д | 105 | Д | 99.4 | Д | 76.2 | Д | 44.9 | Д | 14.8 | Д | 6.7 | Д | 13.1 | Д | 12.7 | Д | 46.6 | Д | 65.6 | Д | 86 | Д | 681.1 | 0.2617 |  | зависимая
762 | 06_000762 | ГУП "ТЭК СПб" | ИТП | открытая | ООО "ЖКС 1 Колпинского района" |  | Гкал |  |  | 76 |  | 130/70 | да | [6 empty] | 693.6 | 792.4 | 98.2 | Д | 96 | Д | 88.6 | Д | 117 | Д | 38.1 | Д | 0.2 | Д | 0.7 | Д | 0.4 | Д | 0.6 | Д | 28.6 | Д | 62.4 | Д | 79.7 | Д | 610.5 | 0.2617 |  | зависимая
763 | 06_000763 | [45 empty] | 0
764 | 06_000764 | [45 empty] | 0
Примечания:
*- в столбце «МР» (метод расчета): Д – расчет по общедомовым узлам учета (ОДУУ) Дср - при выходе из строя ОДУУ по среднесуточному расходу, предшествующих выходу прибора учета из строя, с учетом изменения температуры наружного воздуха Р – по расчету (по нормативам, по нагрузкам).
** : график бывает 120-70 или 105-70 или 95-70 градусов по Цельсию.
.

## ЭЭ (прил. 2.2)
Приложение № 2.2.
Фактическое потребление электрической энергии
в местах общего пользования (МОП) многоквартирных домов (МКД)
№ п/п | Код дома БТИ | Поставщик ресурсов | Потребитель ресурса (с кем у РСО заключен договор) | Электроэнергия МОП | Ед. изм. | Внутридомовое освещение |  | Наружнее освещение |  | Наличие прибора электроэнергии (да/нет) | Использование для расчетов приборов учета электроэнергии (да/нет) | Суммарное фактическое потребление МКД по всем вводам
[12 empty] | 2011 год | 2012 год | 2013 год
[6 empty] | тип светильника | количество светильников | тип светильника | количество светильников |  |  |  |  | январь |  | февраль |  | март |  | апрель |  | май |  | июнь |  | июль |  | август |  | сентябрь |  | октябрь |  | ноябрь |  | декабрь |  | Итого
[12 empty] | Суммарный объем ТЭР | Суммарный объем ТЭР | объем ТЭР | МР* | объем ТЭР | МР* | объем ТЭР | МР* | объем ТЭР | МР* | объем ТЭР | МР* | объем ТЭР | МР* | объем ТЭР | МР* | объем ТЭР | МР* | объем ТЭР | МР* | объем ТЭР | МР* | объем ТЭР | МР* | объем ТЭР | МР* | Суммарный объем ТЭР
1 | 2 | 3 | 4 | 5 | 6 | 7 | 8 | 9 | 10 | 11 | 12 | 13 | 14 | 15 | 16 | 17 | 18 | 19 | 20 | 21 | 22 | 23 | 24 | 25 | 26 | 27 | 28 | 29 | 30 | 31 | 32 | 33 | 34 | 35 | 36 | 37 | 38 | 39
1 | 06_000001 |  |  | Силовая нагрузка | кВт.ч.
|  |  |  | Освещение МОП | кВт.ч.
2 | 06_000002 | Открытое акционерное общество"Петербургская сбытовая компания" | Общество с ограниченной ответственностью "Жилкомсервис № 2 Колпинского района" | Освещение МОП | кВт.ч. | ПСХ / ЛПО | 26 / 3 | ПСХ | 2 | да | да
[13 empty] | 8008 | 761 | Д | 647 | Д | 673 | Д | 700 | Д | 695 | Д | 450 | Д | 528 | Д | 528 | Д | 603 | Д | 0 | Д | 565 | Д | 0 | Д | 6150
3 | 06_000003
4 | 06_000004
5 | 06_000005
6 | 06_000006
7 | 06_000007
8 | 06_000008
9 | 06_000009
10 | 06_000010
11 | 06_000011
12 | 06_000012
13 | 06_000013 | Открытое акционерное общество"Петербургская сбытовая компания" | Общество с ограниченной ответственностью"Жилкомсервис №1 Колпинского района" | Силовая нагрузка | кВт.ч. |  |  |  |  | да | да | 21492 | 20340 | 1182 | Д | 1238 | Д | 1175 | Д | 1249 | Д | 1359 | Д | 1443 | Д | 1267 | Д | 1755 | Д | 1335 | Д | 1503 | Д | 1464 | Д | 1478 | Д | 16448
|  |  |  | Освещение МОП | кВт.ч. | НББ / ЛПО | 12 / 144 | РКУ | 24 | да | да | 35044 | 32494 | 3315 | Д | 2897 | Д | 2212 | Д | 2150 | Д | 1806 | Д | 1808 | Д | 938 | Д | 2017 | Д | 1487 | Д | 1993 | Д | 2606 | Д | 3177 | Д | 26406
14 | 06_000014 | ОАО "Петербургская сбытовая компания" | Общество с ограниченной ответственностью"Жилкомсервис №1 Колпинского района" | Силовая нагрузка | кВт.ч. |  |  |  |  | да | да | 44648 | 49204 | 3694 | Д | 3787 | Д | 3370 | Д | 3453 | Д | 3779 | Д | 3134 | Д | 3238 | Д | 4354 | Д | 3089 | Д | 3564 | Д | 3671 | Д | 4040 | Д | 43173
|  |  |  | Освещение МОП | кВт.ч. | НББ / ЛПО | 96 / 240 | РКУ | 17 | да | да | 156401 | 148566 | 14162 | Д | 13438 | Д | 11697 | Д | 11756 | Д | 12154 | Д | 12131 | Д | 10585 | Д | 14214 | Д | 6107 | Д | 11639 | Д | 13207 | Д | 14819 | Д | 145909
15 | 06_000015 | ОАО "Петербургская сбытовая компания" | Общество с ограниченной ответственностью"Жилкомсервис №1 Колпинского района" | Силовая нагрузка | кВт.ч. |  |  |  |  | да | да | 10329 | 10155 | 783 | Д | 837 | Д | 853 | Д | 1886 | Д | 879 | Д | 898 | Д | 795 | Д | 1044 | Д | 682 | Д | 835 | Д | 812 | Д | 923 | Д
|  |  |  | Освещение МОП | кВт.ч. | НББ | 208 | РКУ | 8 | да | да | 59310 | 64827 | 6570 | Д | 6029 | Д | 5250 | Д | 4382 | Д | 5269 | Д | 3590 | Д | 2846 | Д | 3799 | Д | 3325 | Д | 3181 | Д | 3499 | Д | 5178 | Д
16 | 06_000016
17 | 06_000017
18 | 06_000018
19 | 06_000019
20 | 06_000020
21 | 06_000021
22 | 06_000022
23 | 06_000023
24 | 06_000024
25 | 06_000025
26 | 06_000026
27 | 06_000027
28 | 06_000028
29 | 06_000029
30 | 06_000030
31 | 06_000031
32 | 06_000032
33 | 06_000033
34 | 06_000034 | Открытое акционерное общество"Петербургская сбытовая компания" | Общество с ограниченной ответственностью"Жилкомсервис №1 Колпинского района"
|  |  |  | Освещение МОП | кВт.ч. | НБО | 21 | НБО | 3 | да | да | 8959 | 4516 | 471 |  | 385 |  | 433 |  | 288 |  | 233 |  | 319 |  | 196 |  | 265 |  | 259 |  | 373 |  | 346 |  | 472 |  | 4040
35 | 06_000035 | Открытое акционерное общество"Петербургская сбытовая компания" | Общество с ограниченной ответственностью"Жилкомсервис №1 Колпинского района" | [34 empty] | 0
|  |  |  | Освещение МОП | кВт.ч. | ПСХ | 12 | ПСХ | 3 | да | да | 4495 | 5503 | 595 |  | 368 |  | 659 |  | 520 |  | 160 |  | 371 |  | 340 |  | 415 |  | 1010 |  | 384 |  | 266 |  | 490 |  | 5578
36 | 06_000036 | [36 empty] | 0
0
37 | 06_000037 | Открытое акционерное общество"Петербургская сбытовая компания" | Общество с ограниченной ответственностью"Жилкомсервис №1 Колпинского района" | [34 empty] | 0
|  |  |  | Освещение МОП | кВт.ч. | НББ | 19 | НББ | 3 | да | да | 4419 | 4606 | 443 |  | 319 |  | 374 |  | 382 |  | 340 |  | 420 |  | 154 |  | 291 |  | 129 |  | 310 |  | 360 |  | 240 |  | 3762
38 | 06_000038 | Открытое акционерное общество"Петербургская сбытовая компания" | Общество с ограниченной ответственностью"Жилкомсервис №1 Колпинского района" | [34 empty] | 0
|  |  |  | Освещение МОП | кВт.ч. | НББ | 14 | НББ / РКУ | 3 / 2 | да | да | 5312 | 4295 | 327 |  | 271 |  | 397 |  | 285 |  | 165 |  | 346 |  | 295 |  | 260 |  | 341 |  | 225 |  | 243 |  | 347 |  | 3502
39 | 06_000039 | Открытое акционерное общество"Петербургская сбытовая компания" | Общество с ограниченной ответственностью"Жилкомсервис №1 Колпинского района" | [34 empty] | 0
|  |  |  | Освещение МОП | кВт.ч. | НББ | 12 | НББ | 3 | да | да | 3891 | 3980 | 394 |  | 388 |  | 522 |  | 410 |  | 129 |  | 157 |  | 134 |  | 149 |  | 177 |  | 213 |  | 315 |  | 270 |  | 3258
40 | 06_000040 | Открытое акционерное общество"Петербургская сбытовая компания" | Общество с ограниченной ответственностью"Жилкомсервис №1 Колпинского района" | Силовая нагрузка | кВт.ч. |  |  |  |  | да | да | 69880 | 41280 | 4080 |  | 3320 |  | 3680 |  | 3200 |  | 3640 |  | 4280 |  | 2760 |  | 3400 |  | 3720 |  | 3840 |  | 3680 |  | 3520 |  | 43120
|  |  |  | Освещение МОП | кВт.ч. | НББ | 68 | РКУ | 5 | да | да | 135862 | 112323 | 10888 |  | 10563 |  | 11851 |  | 9755 |  | 10731 |  | 12435 |  | 8971 |  | 11451 |  | 10755 |  | 11351 |  | 11095 |  | 10831 |  | 130677
41 | 06_000041 | [36 empty] | 0
0
42 | 06_000042 | Открытое акционерное общество"Петербургская сбытовая компания" | Общество с ограниченной ответственностью"Жилкомсервис №1 Колпинского района" | Силовая нагрузка | кВт.ч. |  |  |  |  | да | да | 42840 | 43360 | 4000 |  | 2600 |  | 3640 |  | 2960 |  | 3560 |  | 4200 |  | 2760 |  | 4416 |  | 3760 |  | 3720 |  | 3680 |  | 3360 |  | 42656
|  |  |  | Освещение МОП | кВт.ч. | НББ | 150 | РКУ | 5 | да | да | 119361 | 112171 | 10797 |  | 9872 |  | 11448 |  | 8846 |  | 9848 |  | 11026 |  | 7348 |  | 8832 |  | 9186 |  | 9608 |  | 9586 |  | 8548 |  | 114945
43 | 06_000043 | [36 empty] | 0
0
44 | 06_000044 | [36 empty] | 0
0
45 | 06_000045 | Открытое акционерное общество"Петербургская сбытовая компания" | Общество с ограниченной ответственностью"Жилкомсервис №1 Колпинского района" | Силовая нагрузка | кВт.ч. |  |  |  |  | да | да | 4191 | 4053 | 304 |  | 323 |  | 499 |  | 376 |  | 336 |  | 375 |  | 316 |  | 366 |  | 330 |  | 344 |  | 413 |  | 437 |  | 4419
|  |  |  | Освещение МОП | кВт.ч. | НБО | 30 | НБО | 2 | да | да | 6762 | 6860 | 276 |  | 346 |  | 136 |  | 333 |  | 335 |  | 610 |  | 450 |  | 369 |  | 490 |  | 516 |  | 566 |  | 545 |  | 4972
46 | 06_000046 | Открытое акционерное общество"Петербургская сбытовая компания" | Общество с ограниченной ответственностью"Жилкомсервис №1 Колпинского района"
|  |  |  | Освещение МОП | кВт.ч. | НББ | 50 | НББ | 5 | да | да | 5469.83 | 5639 | 586 | Д | 694 | Д | 518 | Д | 339 | Д | 273 | Д | 232 | Д | 204 | Д | 293 | Д | 335 | Д | 461 | Д | 554 | Д | 642 | Д | 5131
47 | 06_000047 | Открытое акционерное общество"Петербургская сбытовая компания" | Общество с ограниченной ответственностью"Жилкомсервис №1 Колпинского района" | [34 empty] | 0
|  |  |  | Освещение МОП | кВт.ч. | НББ | 12 | НБО / РКУ | 2 / 2 | да | да | 5606 | 4433 | 516 |  | 432 |  | 303 |  | 259 |  | 281 |  | 253 |  | 194 |  | 295 |  | 369 |  | 468 |  | 465 |  | 447 |  | 4282
48 | 06_000048 | Открытое акционерное общество"Петербургская сбытовая компания" | Общество с ограниченной ответственностью"Жилкомсервис №1 Колпинского района"
|  |  |  | Освещение МОП | кВт.ч. | НББ / ЛПО | 30 / 36 | НББ | 6 | да | да | 11124.93 | 11469 | 1067 | Д | 982 | Д | 879 | Д | 718 | Д | 677 | Д | 592 | Д | 474 | Д | 651 | Д | 591 | Д | 669 | Д | 936 | Д | 1016 | Д | 9252
49 | 06_000049 | Открытое акционерное общество"Петербургская сбытовая компания" | Общество с ограниченной ответственностью"Жилкомсервис №1 Колпинского района"
|  |  |  | Освещение МОП | кВт.ч. | НББ | 45 | НББ | 4 | да | да | 7505.86 | 7738 | 378 | Д | 240 | Д | 202 | Д | 160 | Д | 190 | Д | 175 | Д | 191 | Д | 227 | Д | 168 | Д | 228 | Д | 251 | Д | 270 | Д | 2680
50 | 06_000050 | Открытое акционерное общество"Петербургская сбытовая компания" | Общество с ограниченной ответственностью"Жилкомсервис №1 Колпинского района"
|  |  |  | Освещение МОП | кВт.ч. | НББ | 45 | НББ | 4 | да | да | 9071.44 | 9352 | 1082 | Д | 893 | Д | 759 | Д | 600 | Д | 496 | Д | 418 | Д | 345 | Д | 581 | Д | 528 | Д | 593 | Д | 814 | Д | 772 | Д | 7881
51 | 06_000051 | Открытое акционерное общество"Петербургская сбытовая компания" | Общество с ограниченной ответственностью"Жилкомсервис №1 Колпинского района" | [34 empty] | 0
|  |  |  | Освещение МОП | кВт.ч. | НББ | 12 | НБП / РКУ | 2 / 1 | да | да | 4655 | 2993 | 364 |  | 309 |  | 295 |  | 390 |  | 90 |  | 158 |  | 99 |  | 184 |  | 296 |  | 304 |  | 344 |  | 362 |  | 3195
52 | 06_000052 | Открытое акционерное общество"Петербургская сбытовая компания" | Общество с ограниченной ответственностью"Жилкомсервис №1 Колпинского района"
|  |  |  | Освещение МОП | кВт.ч. | НББ | 50 | НББ | 5 | да | да | 6855.96 | 7068 | 1010 | Д | 979 | Д | 639 | Д | 452 | Д | 351 | Д | 337 | Д | 287 | Д | 392 | Д | 515 | Д | 588 | Д | 859 | Д | 829 | Д | 7238
53 | 06_000053
54 | 06_000054 | Открытое акционерное общество"Петербургская сбытовая компания" | Общество с ограниченной ответственностью "Жилкомсервис № 2 Колпинского района"
|  |  |  | Освещение МОП | кВт.ч. | НББ / ПСХ | 8 / 1 | НББ | 2 | да | да |  | 99975 | 12517 | Д | 9457 | Д | 10552 | Д | 10361 | Д | 10361 | Д | 1358 | Д | 5514 | Д | 5562 | Д | 5911 | Д | 0 | Д | 8921 | Д | 0 | Д | 80514
55 | 06_000055
56 | 06_000056
57 | 06_000057
58 | 06_000058
59 | 06_000059 | Открытое акционерное общество"Петербургская сбытовая компания" | Общество с ограниченной ответственностью"Жилкомсервис №1 Колпинского района" | [34 empty] | 0
|  |  |  | Освещение МОП | кВт.ч. | НББ | 12 | НСП / РКУ | 3 / 2 | да | да | 6596 | 6524 | 887 |  | 871 |  | 1058 |  | 869 |  | 233 |  | 724 |  | 433 |  | 623 |  | 670 |  | 659 |  | 802 |  | 749 |  | 8578
60 | 06_000060 | Открытое акционерное общество"Петербургская сбытовая компания" | Общество с ограниченной ответственностью"Жилкомсервис №1 Колпинского района" | [34 empty] | 0
|  |  |  | Освещение МОП | кВт.ч. | НБО | 20 | РКУ | 4 | да | да | 8725 | 7325 | 893 |  | 801 |  | 641 |  | 512 |  | 442 |  | 406 |  | 328 |  | 511 |  | 533 |  | 678 |  | 827 |  | 722 |  | 7294
61 | 06_000061 | Открытое акционерное общество"Петербургская сбытовая компания" | Общество с ограниченной ответственностью"Жилкомсервис №1 Колпинского района" | [34 empty] | 0
|  |  |  | Освещение МОП | кВт.ч. | НББ | 15 | РКУ | 4 | да | да | 9227 | 9697 | 922 |  | 798 |  | 696 |  | 458 |  | 363 |  | 314 |  | 238 |  | 379 |  | 564 |  | 784 |  | 959 |  | 1018 |  | 7493
62 | 06_000062 | Открытое акционерное общество"Петербургская сбытовая компания" | Общество с ограниченной ответственностью"Жилкомсервис №1 Колпинского района" | Силовая нагрузка | кВт.ч. |  |  |  |  | да | да | 67867.02 | 69966 | 5436 | Д | 1567 | Д | 5266 | Д | 4886 | Д | 3324 | Д | 5823 | Д | 2532 | Д | 5461 | Д | 3091 | Д | 5921 | Д | 5266 | Д | 5325 | Д | 53898
|  |  |  | Освещение МОП | кВт.ч. | НББ | 379 | РКУ / НББ | 38 / 22 | да | да | 75966.52 | 78316 | 9198 | Д | 2642 | Д | 6701 | Д | 5259 | Д | 3098 | Д | 3289 | Д | 4395 | Д | 4008 | Д | 3386 | Д | 6727 | Д | 8517 | Д | 8882 | Д | 66102
63 | 06_000063 | Открытое акционерное общество"Петербургская сбытовая компания" | Общество с ограниченной ответственностью"Жилкомсервис №1 Колпинского района" | Силовая нагрузка | кВт.ч. |  |  |  |  | да | да | 28470.47 | 29351 | 2438 | Д | 899 | Д | 2133 | Д | 1971 | Д | 0 | Д | 0 | Д | 1706 | Д | 1448 | Д | 1232 | Д | 923 | Д | 125 | Д | 2391 | Д | 15266
|  |  |  | Освещение МОП | кВт.ч. | НББ | 250 | РКУ/НББ | 7 / 5 | да | да | 44110.75 | 45475 | 4774 | Д | 1605 | Д | 3635 | Д | 3538 | Д | 3675 | Д | 2961 | Д | 3273 | Д | 3245 | Д | 2962 | Д | 3895 | Д | 4694 | Д | 4558 | Д | 42815
64 | 06_000064 | Открытое акционерное общество"Петербургская сбытовая компания" | Общество с ограниченной ответственностью"Жилкомсервис №1 Колпинского района" | [10 empty] | 0 | Д | 0 | Д | 0 | Д | 0 | Д | 0 | Д | 0 | Д | 0 | Д | 0 | Д | 0 | Д | 0 | Д | 0 | Д | 0 | Д | 0
|  |  |  | Освещение МОП | кВт.ч. | НББ | 60 | РКУ / НББ | 6 / 6 | да | да | 9300.36 | 9588 | 1096 | Д | 997 | Д | 882 | Д | 661 | Д | 0 | Д | 0 | Д | 0 | Д | 917 | Д | 838 | Д | 702 | Д | 992 | Д | 825 | Д | 7910
65 | 06_000065
66 | 06_000066 | Открытое акционерное общество"Петербургская сбытовая компания" | Общество с ограниченной ответственностью"Жилкомсервис №1 Колпинского района" | [10 empty] | 0 | Д | 0 | Д | 0 | Д | 0 | Д | 0 | Д | 0 | Д | 0 | Д | 0 | Д | 0 | Д | 0 | Д | 0 | Д | 0 | Д | 0
|  |  |  | Освещение МОП | кВт.ч. | НББ | 60 | РКУ / НББ | 6/6 | да | да | 6231.28 | 6424 | 935 | Д | 856 | Д | 600 | Д | 315 | Д | 0 | Д | 0 | Д | 19 | Д | 304 | Д | 424 | Д | 480 | Д | 562 | Д | 610 | Д | 5105
67 | 06_000067
68 | 06_000068
69 | 06_000069 | Открытое акционерное общество"Петербургская сбытовая компания" | Общество с ограниченной ответственностью"Жилкомсервис №1 Колпинского района" | Силовая нагрузка | кВт.ч. |  |  |  |  | да | да | 9418.7 | 9710 | 754 | Д | 583 | Д | 892 | Д | 789 | Д | 640 | Д | 826 | Д | 672 | Д | 711 | Д | 657 | Д | 739 | Д | 797 | Д | 156 | Д | 8216
|  |  |  | Освещение МОП | кВт.ч. | НББ | 22 | НББ | 2 | да | да | 10254.84 | 10572 | 1412 | Д | 938 | Д | 915 | Д | 550 | Д | 720 | Д | 1443 | Д | 646 | Д | 703 | Д | 709 | Д | 911 | Д | 1073 | Д | 337 | Д | 10357
70 | 06_000070 | Открытое акционерное общество"Петербургская сбытовая компания" | Общество с ограниченной ответственностью"Жилкомсервис №1 Колпинского района" | [34 empty] | 0
|  |  |  | Освещение МОП | кВт.ч. | НББ | 12 | НББ / РКУ | 3 / 1 | да | да | 4286 | 4453 | 403 |  | 399 |  | 504 |  | 426 |  | 221 |  | 234 |  | 214 |  | 389 |  | 463 |  | 320 |  | 374 |  | 332 |  | 4279
71 | 06_000071
72 | 06_000072 | Открытое акционерное общество"Петербургская сбытовая компания" | Общество с ограниченной ответственностью"Жилкомсервис №1 Колпинского района" | Силовая нагрузка | кВт.ч. |  |  |  |  | да | да | 4312.62 | 4446 | 305 | Д | 303 | Д | 367 | Д | 307 | Д | 355 | Д | 421 | Д | 379 | Д | 372 | Д | 365 | Д | 382 | Д | 397 | Д | 351 | Д | 4304
|  |  |  | Освещение МОП | кВт.ч. | НББ | 20 | РКУ | 1 | да | да | 8646.58 | 8914 | 579 | Д | 574 | Д | 766 | Д | 585 | Д | 605 | Д | 776 | Д | 1641 | Д | 522 | Д | 504 | Д | 500 | Д | 582 | Д | 555 | Д | 8189
73 | 06_000073 | Открытое акционерное общество"Петербургская сбытовая компания" | Общество с ограниченной ответственностью"Жилкомсервис №1 Колпинского района" | Силовая нагрузка | кВт.ч. |  |  |  |  | да | да | 23512.8 | 24240 | 1960 | Д | 1880 | Д | 1840 | Д | 2120 | Д | 1760 | Д | 2120 | Д | 1800 | Д | 1700 | Д | 4730 | Д | 220 | Д | 440 | Д | 1800 | Д | 22370
|  |  |  | Освещение МОП | кВт.ч. | НББ | 60 | РКУ | 6 | да | да | 21916.18 | 22594 | 2261 | Д | 2356 | Д | 2196 | Д | 1703 | Д | 1882 | Д | 1197 | Д | 400 | Д | 1368 | Д | 1464 | Д | 1852 | Д | 2628 | Д | 2712 | Д | 22019
74 | 06_000074 | Открытое акционерное общество"Петербургская сбытовая компания" | Общество с ограниченной ответственностью"Жилкомсервис №1 Колпинского района" | Силовая нагрузка | кВт.ч. |  |  |  |  | да | да | 24926.09 | 25697 | 2170 | Д | 2204 | Д | 2183 | Д | 1850 | Д | 2171 | Д | 2523 | Д | 2034 | Д | 1865 | Д | 1980 | Д | 2095 | Д | 2461 | Д | 2059 | Д | 25595
|  |  |  | Освещение МОП | кВт.ч. | НББ | 40 | НББ | 4 | да | да | 38803.88 | 40004 | 3041 | Д | 3068 | Д | 3146 | Д | 2659 | Д | 2995 | Д | 3469 | Д | 2826 | Д | 3097 | Д | 2860 | Д | 2884 | Д | 3397 | Д | 2654 | Д | 36096
75 | 06_000075 | Открытое акционерное общество"Петербургская сбытовая компания" | Общество с ограниченной ответственностью"Жилкомсервис №1 Колпинского района" | Силовая нагрузка | кВт.ч. |  |  |  |  | да | да | 12668.2 | 13060 | 1004 | Д | 1017 | Д | 1035 | Д | 896 | Д | 931 | Д | 1347 | Д | 0 | Д | 446 | Д | 1234 | Д | 472 | Д | 1183 | Д | 1014 | Д | 10579
|  |  |  | Освещение МОП | кВт.ч. | НББ | 52 | НББ | 5 | да | да | 12829.22 | 13226 | 1427 | Д | 2418 | Д | 2207 | Д | 2374 | Д | 1732 | Д | 1232 | Д | 882 | Д | 0 | Д | 0 | Д | 800 | Д | 1514 | Д | 1514 | Д | 16100
76 | 06_000076 | Открытое акционерное общество"Петербургская сбытовая компания" | Общество с ограниченной ответственностью"Жилкомсервис №1 Колпинского района"
|  |  |  | Освещение МОП | кВт.ч. | НББ | 24 | НББ | 4 | да | да | 4943.12 | 5096 | 617 | Д | 521 | Д | 2457 | Д | 234 | Д | 217 | Д | 216 | Д | 145 | Д | 0 | Д | 0 | Д | 273 | Д | 532 | Д | 547 | Д | 5759
77 | 06_000077 | Открытое акционерное общество"Петербургская сбытовая компания" | Общество с ограниченной ответственностью"Жилкомсервис №1 Колпинского района"
|  |  |  | Освещение МОП | кВт.ч. | НББ | 24 | НББ | 4 | да | да | 6096.45 | 6285 | 630 | Д | 757 | Д | 714 | Д | 437 | Д | 371 | Д | 216 | Д | 477 | Д | 250 | Д | 263 | Д | 467 | Д | 591 | Д | 588 | Д | 5761
78 | 06_000078 | Открытое акционерное общество"Петербургская сбытовая компания" | Общество с ограниченной ответственностью"Жилкомсервис №1 Колпинского района" | Силовая нагрузка | кВт.ч. |  |  |  |  | да | да | 10643.81 | 10973 | 1851 | Д | 1095 | Д | 973 | Д | 838 | Д | 980 | Д | 1099 | Д | 960 | Д | 1062 | Д | 828 | Д | 977 | Д | 1037 | Д | 998 | Д | 12698
|  |  |  | Освещение МОП | кВт.ч. | НББ | 164 | НББ | 4 | да | да | 34082.89 | 35137 | 3193 | Д | 3543 | Д | 2912 | Д | 2327 | Д | 2626 | Д | 3780 | Д | 2573 | Д | 3770 | Д | 2317 | Д | 2581 | Д | 3338 | Д | 2668 | Д | 35628
79 | 06_000079 | Открытое акционерное общество"Петербургская сбытовая компания" | Общество с ограниченной ответственностью"Жилкомсервис №1 Колпинского района" | [34 empty] | 0
|  |  |  | Освещение МОП | кВт.ч. | НББ | 12 | НББ / РКУ | 3 / 1 | да | да | 5070 | 5110 | 665 |  | 667 |  | 806 |  | 668 |  | 172 |  | 310 |  | 337 |  | 435 |  | 494 |  | 508 |  | 612 |  | 592 |  | 6266
80 | 06_000080 | Открытое акционерное общество"Петербургская сбытовая компания" | Общество с ограниченной ответственностью"Жилкомсервис №1 Колпинского района"
|  |  |  | Освещение МОП | кВт.ч. | НББ/ПСХ | 5/8 | НББ | 1 | да | да | 2280 | 1118 | 87 | Д | 81 | Д | 110 | Д | 100 | Д | 71 | Д | 132 | Д | 144 | Д | 113 | Д | 113 | Д | 99 | Д | 130 | Д | 121 | Д
81 | 06_000081 | Открытое акционерное общество"Петербургская сбытовая компания" | Общество с ограниченной ответственностью"Жилкомсервис №1 Колпинского района"
|  |  |  | Освещение МОП | кВт.ч. | НСП/ПСХ | 8/2 | ДРЛ/НСП | 1/1 | да | да | 1942 | 1851 | 252 | Д | 229 | Д | 172 | Д | 107 | Д | 49 | Д | 36 | Д | 29 | Д | 85 | Д | 233 | Д | 233 | Д | 321 | Д | 163 | Д
82 | 06_000082 | Открытое акционерное общество"Петербургская сбытовая компания" | Общество с ограниченной ответственностью"Жилкомсервис №1 Колпинского района"
|  |  |  | Освещение МОП | кВт.ч. | НСП/ПСХ | 14/5 | ДРЛ | 2 | да | да | 4899 | 4588 | 417 | Д | 343 | Д | 383 | Д | 391 | Д | 174 | Д | 175 | Д | 199 | Д | 115 | Д | 350 | Д | 349 | Д | 461 | Д | 339 | Д
83 | 06_000083 | Открытое акционерное общество"Петербургская сбытовая компания" | Общество с ограниченной ответственностью"Жилкомсервис №1 Колпинского района"
|  |  |  | Освещение МОП | кВт.ч. | НББ | 22 | ДРЛ | 2 | да | да | 4450 | 4055 | 477 | Д | 410 | Д | 314 | Д | 341 | Д | 269 | Д | 197 | Д | 244 | Д | 213 | Д | 403 | Д | 359 | Д | 477 | Д | 399 | Д
84 | 06_000084 | Открытое акционерное общество"Петербургская сбытовая компания" | Общество с ограниченной ответственностью"Жилкомсервис №1 Колпинского района"
|  |  |  | Освещение МОП | кВт.ч. | ПСХ/НББ/НСП | 4/1/9 | ДРЛ/НСП | 3/1 | да | да | 1046 | 1130 | 148 | Д | 125 | Д | 104 | Д | 124 | Д | 75 | Д | 60 | Д | 44 | Д | 41 | Д | 150 | Д | 109 | Д | 93 | Д | 73 | Д
85 | 06_000085 | Открытое акционерное общество"Петербургская сбытовая компания" | Общество с ограниченной ответственностью"Жилкомсервис №1 Колпинского района"
|  |  |  | Освещение МОП | кВт.ч. | НСХ | 16 | ДРЛ | 2 | да | да | 3524 | 1855 | 218 | Д | 169 | Д | 177 | Д | 148 | Д | 96 | Д | 157 | Д | 163 | Д | 104 | Д | 136 | Д | 284 | Д | 304 | Д | 205 | Д
86 | 06_000086 | Открытое акционерное общество"Петербургская сбытовая компания" | Общество с ограниченной ответственностью"Жилкомсервис №1 Колпинского района"
|  |  |  | Освещение МОП | кВт.ч. | НББ/НБП | 3/4 | ДРЛ | 4 | да | да | 953 | 645 | 93 | Д | 57 | Д | 48 | Д | 38 | Д | 35 | Д | 29 | Д | 25 | Д | 45 | Д | 47 | Д | 54 | Д | 60 | Д | 74 | Д
87 | 06_000087 | Открытое акционерное общество"Петербургская сбытовая компания" | Общество с ограниченной ответственностью"Жилкомсервис №1 Колпинского района"
|  |  |  | Освещение МОП | кВт.ч. |  |  |  |  | да | да | 7256 | 3698 | 302 | Д | 214 | Д | 157 | Д | 139 | Д | 75 | Д | 98 | Д | 195 | Д | 150 | Д | 304 | Д | 147 | Д | 156 | Д | 176 | Д | 2113
88 | 06_000088
89 | 06_000089
90 | 06_000090 | Открытое акционерное общество"Петербургская сбытовая компания" | Общество с ограниченной ответственностью"Жилкомсервис №1 Колпинского района" | Силовая нагрузка | кВт.ч. |  |  |  |  | да | да | 4075.94 | 4202 | 347 | Д | 143 | Д | 122 | Д | 98 | Д | 110 | Д | 112 | Д | 105 | Д | 139 | Д | 174 | Д | 200 | Д | 286 | Д | 169 | Д | 2005
|  |  |  | Освещение МОП | кВт.ч. | НББ / СА | 12 / 20 | НББ | 2 | да | да |  | 5107 | 169 | Д | 356 | Д | 349 | Д | 318 | Д | 388 | Д | 404 | Д | 296 | Д | 470 | Д | 302 | Д | 298 | Д | 339 | Д | 309 | Д | 3998
91 | 06_000091
92 | 06_000092 | Открытое акционерное общество"Петербургская сбытовая компания" | Общество с ограниченной ответственностью"Жилкомсервис №1 Колпинского района" | Силовая нагрузка | кВт.ч. |  |  |  |  | да | да | 4488.19 | 4627 | 323 | Д | 243 | Д | 276 | Д | 268 | Д | 290 | Д | 313 | Д | 262 | Д | 245 | Д | 344 | Д | 266 | Д | 307 | Д | 282 | Д | 3419
|  |  |  | Освещение МОП | кВт.ч. | НББ / СА | 12 / 20 | НББ | 2 | да | да | 6912.22 | 7126 | 806 | Д | 981 | Д | 791 | Д | 658 | Д | 700 | Д | 991 | Д | 786 | Д | 843 | Д | 646 | Д | 721 | Д | 782 | Д | 758 | Д | 9463
93 | 06_000093 | Открытое акционерное общество"Петербургская сбытовая компания" | Общество с ограниченной ответственностью"Жилкомсервис №1 Колпинского района" | [34 empty] | 0
|  |  |  | Освещение МОП | кВт.ч. | НББ | 50 | НББ | 5 | да | да | 4077.88 | 4204 | 450 | Д | 387 | Д | 322 | Д | 327 | Д | 325 | Д | 337 | Д | 257 | Д | 355 | Д | 343 | Д | 444 | Д | 514 | Д | 489 | Д | 4550
94 | 06_000094
95 | 06_000095
96 | 06_000096
97 | 06_000097 | Открытое акционерное общество"Петербургская сбытовая компания" | Общество с ограниченной ответственностью"Жилкомсервис №1 Колпинского района" | [34 empty] | 0
|  |  |  | Освещение МОП | кВт.ч. | ЛПБ 0,1 | 24 | РКУ | 2 | да | да | 7184 | 5261 | 538 |  | 501 |  | 616 |  | 263 |  | 467 |  | 338 |  | 284 |  | 391 |  | 117 |  | 244 |  | 546 |  | 543 |  | 4848
98 | 06_000098 | [36 empty] | 0
0
99 | 06_000099 | Открытое акционерное общество"Петербургская сбытовая компания" | Общество с ограниченной ответственностью"Жилкомсервис №1 Колпинского района" | [34 empty] | 0
|  |  |  | Освещение МОП | кВт.ч. | НББ | 5 | РКУ | 3 | да | да | 10009 | 11474 | 1060 |  | 996 |  | 859 |  | 859 |  | 887 |  | 859 |  | 776 |  | 697 |  | 224 |  | 558 |  | 898 |  | 755 |  | 9428
100 | 06_000100 | Открытое акционерное общество"Петербургская сбытовая компания" | Общество с ограниченной ответственностью"Жилкомсервис №1 Колпинского района" | [34 empty] | 0
|  |  |  | Освещение МОП | кВт.ч. | НББ | 7 | РКУ | 2 | да | да | 8678 | 8290 | 675 |  | 786 |  | 504 |  | 642 |  | 663 |  | 642 |  | 92 |  | 1215 |  | 0 |  | 129 |  | 431 |  | 476 |  | 6255
101 | 06_000101
102 | 06_000102
103 | 06_000103
104 | 06_000104
105 | 06_000105
106 | 06_000106
107 | 06_000107 | Открытое акционерное общество"Петербургская сбытовая компания" | Общество с ограниченной ответственностью"Жилкомсервис №1 Колпинского района"
|  |  |  | Освещение МОП | кВт.ч. | НББ / ПСХ | 18 / 15 | НББ | 3 | да | да |  | 3676 | 436 | Д | 320 | Д | 290 | Д | 358 | Д | 279 | Д | 0 | Д | 151 | Д | 146 | Д | 137 | Д | 151 | Д | 146 | Д | 183 | Д | 2597
108 | 06_000108 | Открытое акционерное общество"Петербургская сбытовая компания" | Общество с ограниченной ответственностью"Жилкомсервис №1 Колпинского района" | [34 empty] | 0
|  |  |  | Освещение МОП | кВт.ч. | НББ / ЛПО / ПСХ | 9 / 1 / 9 | НББ | 3 | да | да |  | 2251 | 311 | Д | 203 | Д | 135 | Д | 239 | Д | 115 | Д | 71 | Д | 35 | Д | 165 | Д | 191 | Д | 139 | Д | 157 | Д | 290 | Д | 2051
109 | 06_000109 | Открытое акционерное общество"Петербургская сбытовая компания" | Общество с ограниченной ответственностью"Жилкомсервис №1 Колпинского района" | [34 empty] | 0
|  |  |  | Освещение МОП | кВт.ч. | НББ / ПСХ | 19 / 18 | РКУ / ННБ | 1 / 3 | да | да |  | 2934 | 250 | Д | 283 | Д | 144 | Д | 160 | Д | 117 | Д | 81 | Д | 91 | Д | 119 | Д | 158 | Д | 177 | Д | 231 | Д | 288 | Д | 2099
110 | 06_000110 | Открытое акционерное общество"Петербургская сбытовая компания" | Общество с ограниченной ответственностью"Жилкомсервис №1 Колпинского района" | [34 empty] | 0
|  |  |  | Освещение МОП | кВт.ч. | НББ / ПСХ | 11 / 18 | НББ | 3 | да | да |  | 2055 | 315 | Д | 282 | Д | 184 | Д | 224 | Д | 209 | Д | 49 | Д | 0 | Д | 0 | Д | 242 | Д | 126 | Д | 218 | Д | 295 | Д | 2144
111 | 06_000111 | [36 empty] | 0
0
112 | 06_000112 | [36 empty] | 0
0
113 | 06_000113 | Открытое акционерное общество"Петербургская сбытовая компания" | Общество с ограниченной ответственностью"Жилкомсервис №1 Колпинского района" | [34 empty] | 0
|  |  |  | Освещение МОП | кВт.ч. | НББ / ПСХ | 7 / 16 | НББ | 2 | да | да |  | 1631 | 0 | Д | 0 | Д | 0 | Д | 0 | Д | 334 | Д | 121 | Д | 33 | Д | 52 | Д | 38 | Д | 54 | Д | 109 | Д | 162 | Д | 903
114 | 06_000114 | Открытое акционерное общество"Петербургская сбытовая компания" | Общество с ограниченной ответственностью"Жилкомсервис №1 Колпинского района" | [34 empty] | 0
|  |  |  | Освещение МОП | кВт.ч. | НББ / ПСХ | 7 / 11 | НББ | 2 | да | да |  | 3054 | 0 | Д | 0 | Д | 0 | Д | 0 | Д | 319 | Д | 97 | Д | 71 | Д | 86 | Д | 89 | Д | 116 | Д | 169 | Д | 402 | Д | 1349
115 | 06_000115 | Открытое акционерное общество"Петербургская сбытовая компания" | Общество с ограниченной ответственностью"Жилкомсервис №1 Колпинского района" | [34 empty] | 0
|  |  |  | Освещение МОП | кВт.ч. | НББ / ПСХ | 12 / 12 | РКУ / ПСХ | 1 / 3 | да | да |  | 3935 | 500 | Д | 403 | Д | 273 | Д | 368 | Д | 246 | Д | 205 | Д | 202 | Д | 337 | Д | 0 | Д | 0 | Д | 0 | Д | 0 | Д | 2534
116 | 06_000116
117 | 06_000117
118 | 06_000118
119 | 06_000119
120 | 06_000120
121 | 06_000121
122 | 06_000122
123 | 06_000123
124 | 06_000124 | Открытое акционерное общество"Петербургская сбытовая компания" | Общество с ограниченной ответственностью"Жилкомсервис №1 Колпинского района" | Силовая нагрузка | кВт.ч. |  |  |  |  | да | да | 18383.44 | 18952 | 1118 | Д | 1218 | Д | 1111 | Д | 1143 | Д | 1099 | Д | 0 | Д | 1057 | Д | 1292 | Д | 0 | Д | 0 | Д | 0 | Д | 0 | Д | 8038
|  |  |  | Освещение МОП | кВт.ч. | НББ | 96 | РКУ / НББ | 7 / 6 | да | да | 18055.58 | 18614 | 2256 | Д | 2015 | Д | 1638 | Д | 1436 | Д | 1215 | Д | 1019 | Д | 476 | Д | 1115 | Д | 950 | Д | 1855 | Д | 2344 | Д | 2411 | Д | 18730
125 | 06_000125 | Открытое акционерное общество"Петербургская сбытовая компания" | Общество с ограниченной ответственностью"Жилкомсервис №1 Колпинского района" | Силовая нагрузка | кВт.ч. |  |  |  |  | да | да | 5548.4 | 5720 | 430 | Д | 489 | Д | 443 | Д | 453 | Д | 462 | Д | 477 | Д | 397 | Д | 527 | Д | 320 | Д | 466 | Д | 486 | Д | 476 | Д | 5426
|  |  |  | Освещение МОП | кВт.ч. | НББ | 66 | РКУ / НББ | 3 / 2 | да | да | 4429.02 | 4566 | 910 | Д | 1001 | Д | 753 | Д | 525 | Д | 371 | Д | 451 | Д | 242 | Д | 451 | Д | 337 | Д | 696 | Д | 969 | Д | 906 | Д | 7612
126 | 06_000126 | Открытое акционерное общество"Петербургская сбытовая компания" | Общество с ограниченной ответственностью"Жилкомсервис №1 Колпинского района" | Силовая нагрузка | кВт.ч. |  |  |  |  | да | да | 13213.34 | 13622 | 1019 | Д | 1201 | Д | 1102 | Д | 1073 | Д | 1079 | Д | 1211 | Д | 1032 | Д | 1248 | Д | 699 | Д | 0 | Д | 1145 | Д | 1059 | Д | 11868
|  |  |  | Освещение МОП | кВт.ч. | РОНДО | 165 | ЖКУ / РОНДО | 7 / 10 | да | да | 19707.49 | 20317 | 2170 | Д | 2305 | Д | 1809 | Д | 1440 | Д | 1022 | Д | 680 | Д | 367 | Д | 738 | Д | 588 | Д | 0 | Д | 1788 | Д | 1810 | Д | 14717
127 | 06_000127 | Открытое акционерное общество"Петербургская сбытовая компания" | Общество с ограниченной ответственностью"Жилкомсервис №1 Колпинского района" | Силовая нагрузка | кВт.ч. |  |  |  |  | да | да | 15387.11 | 15863 | 1337 | Д | 1553 | Д | 1324 | Д | 1209 | Д | 1275 | Д | 1423 | Д | 1256 | Д | 1246 | Д | 1182 | Д | 1246 | Д | 1469 | Д | 1383 | Д | 15903
|  |  |  | Освещение МОП | кВт.ч. | НББ | 90 | РКУ/НББ | 6 / 6 | да | да | 16907.1 | 17430 | 2227 | Д | 2176 | Д | 1692 | Д | 1179 | Д | 760 | Д | 549 | Д | 1457 | Д | 546 | Д | 790 | Д | 1016 | Д | 1595 | Д | 1967 | Д | 15954
128 | 06_000128 | Открытое акционерное общество"Петербургская сбытовая компания" | Общество с ограниченной ответственностью"Жилкомсервис №1 Колпинского района" | Силовая нагрузка | кВт.ч. |  |  |  |  | да | да | 7254.63 | 7479 | 428 | Д | 481 | Д | 441 | Д | 405 | Д | 440 | Д | 525 | Д | 467 | Д | 447 | Д | 421 | Д | 434 | Д | 517 | Д | 475 | Д | 5481
|  |  |  | Освещение МОП | кВт.ч. | НББ | 60 | РКУ / НББ | 4 / 2 | да | да | 7741.57 | 7981 | 768 | Д | 927 | Д | 1139 | Д | 552 | Д | 578 | Д | 681 | Д | 602 | Д | 682 | Д | 632 | Д | 863 | Д | 1003 | Д | 902 | Д | 9329
129 | 06_000129 | Открытое акционерное общество"Петербургская сбытовая компания" | Общество с ограниченной ответственностью"Жилкомсервис №1 Колпинского района" | Силовая нагрузка | кВт.ч. |  |  |  |  | да | да | 21499.08 | 22164 | 2388 | Д | 2499 | Д | 1915 | Д | 1347 | Д | 1304 | Д | 1171 | Д | 1018 | Д | 1125 | Д | 1261 | Д | 1555 | Д | 2250 | Д | 2233 | Д | 20066
|  |  |  | Освещение МОП | кВт.ч. | НББ | 170 | РКУ / НББ | 6 / 6 | да | да | 15491.87 | 15971 | 1216 | Д | 266 | Д | 1280 | Д | 1176 | Д | 1278 | Д | 1474 | Д | 1363 | Д | 1275 | Д | 1188 | Д | 1191 | Д | 1420 | Д | 1323 | Д | 14450
130 | 06_000130 | Открытое акционерное общество"Петербургская сбытовая компания" | Общество с ограниченной ответственностью"Жилкомсервис №1 Колпинского района" | Силовая нагрузка | кВт.ч. |  |  |  |  | да | да | 18226.3 | 18790 | 1485 | Д | 1640 | Д | 1631 | Д | 1296 | Д | 1591 | Д | 1724 | Д | 1442 | Д | 1645 | Д | 1215 | Д | 1570 | Д | 1745 | Д | 1643 | Д | 18627
|  |  |  | Освещение МОП | кВт.ч. | НББ | 92 | НББ | 6 | да | да | 17752.94 | 18302 | 1561 | Д | 1683 | Д | 1363 | Д | 848 | Д | 764 | Д | 717 | Д | 592 | Д | 770 | Д | 789 | Д | 1262 | Д | 1818 | Д | 2110 | Д | 14277
131 | 06_000131 | Открытое акционерное общество"Петербургская сбытовая компания" | Общество с ограниченной ответственностью"Жилкомсервис №1 Колпинского района" | Силовая нагрузка | кВт.ч. |  |  |  |  | да | да | 2447 | 2282 | 228 |  | 202 |  | 208 |  | 206 |  | 188 |  | 222 |  | 188 |  | 209 |  | 215 |  | 223 |  | 242 |  | 208 |  | 2539
|  |  |  | Освещение МОП | кВт.ч. | НББ / ЛБ | 16 / 5 | НББ | 1 | да | да | 8055 | 7219 | 815 |  | 650 |  | 631 |  | 572 |  | 585 |  | 770 |  | 580 |  | 676 |  | 549 |  | 585 |  | 714 |  | 564 |  | 7691
132 | 06_000132 | Открытое акционерное общество"Петербургская сбытовая компания" | Общество с ограниченной ответственностью"Жилкомсервис №1 Колпинского района" | Силовая нагрузка | кВт.ч. |  |  |  |  | да | да | 8260.52 | 8516 | 768 | Д | 837 | Д | 680 | Д | 666 | Д | 710 | Д | 823 | Д | 707 | Д | 793 | Д | 611 | Д | 708 | Д | 791 | Д | 700 | Д | 8794
|  |  |  | Освещение МОП | кВт.ч. | НББ | 66 | РКУ | 3 | да | да | 8147.03 | 8399 | 841 | Д | 755 | Д | 667 | Д | 548 | Д | 604 | Д | 743 | Д | 629 | Д | 787 | Д | 585 | Д | 653 | Д | 1226 | Д | 719 | Д | 8757
133 | 06_000133 | Открытое акционерное общество"Петербургская сбытовая компания" | Общество с ограниченной ответственностью"Жилкомсервис №1 Колпинского района" | Силовая нагрузка | кВт.ч. |  |  |  |  | да | да | 13179.39 | 13587 | 821 | Д | 899 | Д | 816 | Д | 756 | Д | 775 | Д | 860 | Д | 721 | Д | 814 | Д | 670 | Д | 779 | Д | 232 | Д | 780 | Д | 8923
|  |  |  | Освещение МОП | кВт.ч. | НББ | 32 | НББ | 5 | да | да | 10605.01 | 10933 | 1621 | Д | 1605 | Д | 1290 | Д | 842 | Д | 767 | Д | 637 | Д | 501 | Д | 644 | Д | 432 | Д | 980 | Д | 996 | Д | 1154 | Д | 11469
134 | 06_000134 | Открытое акционерное общество"Петербургская сбытовая компания" | Общество с ограниченной ответственностью"Жилкомсервис №1 Колпинского района" | Силовая нагрузка | кВт.ч. |  |  |  |  | да | да | 2675.26 | 2758 | 184 | Д | 157 | Д | 500 | Д | 98 | Д | 213 | Д | 242 | Д | 1013 | Д | 242 | Д | 178 | Д | 220 | Д | 232 | Д | 231 | Д | 3510
|  |  |  | Освещение МОП | кВт.ч. | НББ | 32 | РКУ / НББ | 2 / 2 | да | да | 10070.54 | 10382 | 1149 | Д | 1068 | Д | 1099 | Д | 834 | Д | 862 | Д | 919 | Д | 793 | Д | 938 | Д | 787 | Д | 748 | Д | 996 | Д | 917 | Д | 11110
135 | 06_000135 | Открытое акционерное общество"Петербургская сбытовая компания" | Общество с ограниченной ответственностью"Жилкомсервис №1 Колпинского района" | Силовая нагрузка | кВт.ч. |  |  |  |  | да | да | 25406.24 | 26192 | 2047 | Д | 2083 | Д | 2538 | Д | 2118 | Д | 2310 | Д | 2695 | Д | 2415 | Д | 2223 | Д | 1900 | Д | 1800 | Д | 1500 | Д | 1800 | Д | 25429
|  |  |  | Освещение МОП | кВт.ч. | НББ | 48 | РКУ | 1 | да | да | 45421.22 | 46826 | 5663 | Д | 3817 | Д | 4219 | Д | 3088 | Д | 2669 | Д | 2892 | Д | 3289 | Д | 2931 | Д | 2997 | Д | 3416 | Д | 3440 | Д | 3319 | Д | 41740
136 | 06_000136 | Открытое акционерное общество"Петербургская сбытовая компания" | Общество с ограниченной ответственностью"Жилкомсервис №1 Колпинского района" | Силовая нагрузка | кВт.ч. |  |  |  |  | да | да | 22746.5 | 23450 | 1960 | Д | 2030 | Д | 1628 | Д | 1838 | Д | 1715 | Д | 2065 | Д | 1838 | Д | 1698 | Д | 1785 | Д | 1803 | Д | 2100 | Д | 1768 | Д | 22228
|  |  |  | Освещение МОП | кВт.ч. | ЛПО | 51 | РКУ | 1 | да | да | 55193 | 56900 | 5368 | Д | 4782 | Д | 4507 | Д | 4074 | Д | 4210 | Д | 4302 | Д | 3877 | Д | 4038 | Д | 4378 | Д | 4520 | Д | 4681 | Д | 4967 | Д | 53704
137 | 06_000137
138 | 06_000138
139 | 06_000139
140 | 06_000140
141 | 06_000141 | Открытое акционерное общество"Петербургская сбытовая компания" | Общество с ограниченной ответственностью"Жилкомсервис №1 Колпинского района" | Силовая нагрузка | кВт.ч. |  |  |  |  | да | да | 21079 | 21204 | 1845 |  | 1778 |  | 1720 |  | 1865 |  | 1721 |  | 1991 |  | 1628 |  | 2546 |  | 2040 |  | 1990 |  | 1986 |  | 1743 |  | 22853
|  |  |  | Освещение МОП | кВт.ч. | НБО 23 | 153 | ПСХ | 36 | да | да | 20875 | 20387 | 2649 |  | 2176 |  | 1573 |  | 1354 |  | 1059 |  | 676 |  | 751 |  | 1160 |  | 892 |  | 897 |  | 1122 |  | 621 |  | 14930
142 | 06_000142
143 | 06_000143
144 | 06_000144
145 | 06_000145
146 | 06_000146
147 | 06_000147
148 | 06_000148 | Открытое акционерное общество"Петербургская сбытовая компания" | Общество с ограниченной ответственностью"Жилкомсервис №1 Колпинского района" | Силовая нагрузка | кВт.ч. |  |  |  |  | да | да | 4794 | 4867 | 373 |  | 325 |  | 322 |  | 361 |  | 332 |  | 427 |  | 572 |  | 237 |  | 366 |  | 411 |  | 413 |  | 354 |  | 4493
|  |  |  | Освещение МОП | кВт.ч. | НБО | 34 | НБО | 4 | да | да | 10216 | 8420 | 939 |  | 784 |  | 637 |  | 744 |  | 662 |  | 619 |  | 529 |  | 289 |  | 232 |  | 401 |  | 453 |  | 322 |  | 6611
149 | 06_000149 | Открытое акционерное общество"Петербургская сбытовая компания" | Общество с ограниченной ответственностью"Жилкомсервис №1 Колпинского района"
|  |  |  | Освещение МОП | кВт.ч. | ПСХ/НСП | 4/15 | НББ | 2 | да | да | 1062 | 1256 | 255 | Д | 214 | Д | 154 | Д | 134 | Д | 50 | Д | 38 | Д | 57 | Д | 61 | Д | 123 | Д | 152 | Д | 169 | Д | 178 | Д
150 | 06_000150 | Открытое акционерное общество"Петербургская сбытовая компания" | Общество с ограниченной ответственностью"Жилкомсервис №1 Колпинского района"
|  |  |  | Освещение МОП | кВт.ч. | НСП/ЛД | 23/1 | НСП | 2 | да | да | 3307 | 3228 | 247 | Д | 209 | Д | 183 | Д | 208 | Д | 187 | Д | 231 | Д | 172 | Д | 160 | Д | 179 | Д | 196 | Д | 199 | Д | 295 | Д
151 | 06_000151 | Открытое акционерное общество"Петербургская сбытовая компания" | Общество с ограниченной ответственностью"Жилкомсервис №1 Колпинского района"
|  |  |  | Освещение МОП | кВт.ч. | НСП/ПСХ | 22/1 | НСП | 2 | да | да | 2309 | 2688 | 373 | Д | 248 | Д | 146 | Д | 143 | Д | 117 | Д | 125 | Д | 95 | Д | 81 | Д | 139 | Д | 131 | Д | 193 | Д | 238 | Д
152 | 06_000152 | Открытое акционерное общество"Петербургская сбытовая компания" | Общество с ограниченной ответственностью"Жилкомсервис №1 Колпинского района"
|  |  |  | Освещение МОП | кВт.ч. | НСП | 20 | НСП | 2 | да | да | 3891 | 2268 | 194 | Д | 163 | Д | 131 | Д | 97 | Д | 49 | Д | 36 | Д | 55 | Д | 63 | Д | 143 | Д | 112 | Д | 91 | Д | 199 | Д
153 | 06_000153 | Открытое акционерное общество"Петербургская сбытовая компания" | Общество с ограниченной ответственностью"Жилкомсервис №1 Колпинского района"
|  |  |  | Освещение МОП | кВт.ч. | НСП | 13 | НББ | 2 | да | да | 2288 | 2187 | 269 | Д | 217 | Д | 170 | Д | 137 | Д | 78 | Д | 46 | Д | 27 | Д | 73 | Д | 110 | Д | 143 | Д | 144 | Д | 148 | Д
154 | 06_000154 | Открытое акционерное общество"Петербургская сбытовая компания" | Общество с ограниченной ответственностью"Жилкомсервис №1 Колпинского района"
|  |  |  | Освещение МОП | кВт.ч. | НСП | 21 | НББ | 1 | да | да | 3497 | 2590 | 298 | Д | 230 | Д | 222 | Д | 279 | Д | 218 | Д | 209 | Д | 253 | Д | 233 | Д | 239 | Д | 210 | Д | 243 | Д | 278 | Д
155 | 06_000155 | Открытое акционерное общество"Петербургская сбытовая компания" | Общество с ограниченной ответственностью"Жилкомсервис №1 Колпинского района"
|  |  |  | Освещение МОП | кВт.ч. | ЛДС/НСХ/НСП | 15/13/5 | НСХ | 3 | да | да | 4392 | 4491 | 586 | Д | 468 | Д | 348 | Д | 396 | Д | 325 | Д | 297 | Д | 297 | Д | 348 | Д | 433 | Д | 478 | Д | 452 | Д | 451 | Д
156 | 06_000156 | Открытое акционерное общество"Петербургская сбытовая компания" | Общество с ограниченной ответственностью"Жилкомсервис №1 Колпинского района"
|  |  |  | Освещение МОП | кВт.ч. | НСХ | 11 | НСХ | 1 | да | да | 2559 | 2138 | 311 | Д | 194 | Д | 147 | Д | 322 | Д | 293 | Д | 111 | Д | 52 | Д | 67 | Д | 126 | Д | 155 | Д | 149 | Д | 237 | Д
157 | 06_000157 | Открытое акционерное общество"Петербургская сбытовая компания" | Общество с ограниченной ответственностью"Жилкомсервис №1 Колпинского района"
|  |  |  | Освещение МОП | кВт.ч. | НСХ/НСП | 28/4 | ДРЛ/НСХ | 2/3 | да | да | 5620 | 5486 | 721 | Д | 541 | Д | 473 | Д | 501 | Д | 340 | Д | 220 | Д | 182 | Д | 280 | Д | 411 | Д | 486 | Д | 485 | Д | 515 | Д
158 | 06_000158 | Открытое акционерное общество"Петербургская сбытовая компания" | Общество с ограниченной ответственностью"Жилкомсервис №1 Колпинского района"
|  |  |  | Освещение МОП | кВт.ч. | ЛДС/НСХ | 34/60 |  |  | да | да | 11416 | 10748 | 1044 | Д | 834 | Д | 591 | Д | 655 | Д | 493 | Д | 458 | Д | 518 | Д | 559 | Д | 706 | Д | 947 | Д | 620 | Д | 827 | Д
159 | 06_000159 | Открытое акционерное общество"Петербургская сбытовая компания" | Общество с ограниченной ответственностью"Жилкомсервис №1 Колпинского района"
|  |  |  | Освещение МОП | кВт.ч. | ЛДС/НСХ | 34/60 |  |  | да | да | 7887 | 6359 | 265 | Д | 219 | Д | 163 | Д | 194 | Д | 159 | Д | 193 | Д | 210 | Д | 147 | Д | 193 | Д | 341 | Д | 186 | Д | 239 | Д
160 | 06_000160 | Открытое акционерное общество"Петербургская сбытовая компания" | Общество с ограниченной ответственностью"Жилкомсервис №1 Колпинского района"
|  |  |  | Освещение МОП | кВт.ч. | НСХ/НСП | 9/6 | НСП | 2 | да | да | 3849 | 5936 | 510 | Д | 396 | Д | 274 | Д | 306 | Д | 288 | Д | 208 | Д | 132 | Д | 248 | Д | 375 | Д | 337 | Д | 393 | Д | 423 | Д
161 | 06_000161 | Открытое акционерное общество"Петербургская сбытовая компания" | Общество с ограниченной ответственностью"Жилкомсервис №1 Колпинского района"
|  |  |  | Освещение МОП | кВт.ч. | ЛДС/НСХ | 8/25 | НСХ | 2 | да | да | 4374 | 4135 | 348 | Д | 286 | Д | 199 | Д | 247 | Д | 303 | Д | 484 | Д | 299 | Д | 196 | Д | 232 | Д | 301 | Д | 193 | Д | 248 | Д
162 | 06_000162 | Открытое акционерное общество"Петербургская сбытовая компания" | Общество с ограниченной ответственностью"Жилкомсервис №1 Колпинского района"
|  |  |  | Освещение МОП | кВт.ч. | НСХ/НСП | 5/3 | ДРЛ/НСХ | 1 | да | да | 1152 | 1552 | 293 | Д | 298 | Д | 263 | Д | 264 | Д | 93 | Д | 73 | Д | 32 | Д | 42 | Д | 79 | Д | 236 | Д | 200 | Д | 211 | Д
163 | 06_000163 | Открытое акционерное общество"Петербургская сбытовая компания" | Общество с ограниченной ответственностью"Жилкомсервис №1 Колпинского района"
|  |  |  | Освещение МОП | кВт.ч. | НСХ/НСП | 12/11 | НСХ | 2 | да | да | 2372 | 2152 | 263 | Д | 183 | Д | 143 | Д | 144 | Д | 115 | Д | 92 | Д | 36 | Д | 145 | Д | 201 | Д | 230 | Д | 227 | Д | 217 | Д
164 | 06_000164 | Открытое акционерное общество"Петербургская сбытовая компания" | Общество с ограниченной ответственностью"Жилкомсервис №1 Колпинского района"
|  |  |  | Освещение МОП | кВт.ч. | ДНЛ/ПСХ/НСП | 1/23/3 | ПСХ | 3 | да | да | 4090 | 3609 | 571 | Д | 460 | Д | 352 | Д | 373 | Д | 267 | Д | 228 | Д | 173 | Д | 173 | Д | 245 | Д | 274 | Д | 293 | Д | 373 | Д
165 | 06_000165 | Открытое акционерное общество"Петербургская сбытовая компания" | Общество с ограниченной ответственностью"Жилкомсервис №1 Колпинского района"
|  |  |  | Освещение МОП | кВт.ч. | ЛДС/ПСХ | 8/23 | ДРЛ/НСХ | 1 | да | да | 51095 | 217272 | 35458 | Д | 24000 | Д | 25324 | Д | 18092 | Д | 13600 | Д | 13223 | Д | 13870 | Д | 12808 | Д | 15905 | Д | 17662 | Д | 17245 | Д | 18326 | Д
166 | 06_000166 | Открытое акционерное общество"Петербургская сбытовая компания" | Общество с ограниченной ответственностью"Жилкомсервис №1 Колпинского района" | Силовая нагрузка | кВт.ч. |  |  |  |  | да | да | 33424 | 23463 | 2319 | Д | 2080 | Д | 1789 | Д | 2334 | Д | 2030 | Д | 2007 | Д | 2146 | Д | 1995 | Д | 2305 | Д | 2157 | Д | 2009 | Д | 1856 | Д
|  |  |  | Освещение МОП | кВт.ч. | ПСХ | 62 | ДРЛ/НСХ | 5 | да | да | 45968 | 40613 | 4648 | Д | 3948 | Д | 3290 | Д | 3176 | Д | 1565 | Д | 2259 | Д | 2422 | Д | 2650 | Д | 3146 | Д | 3229 | Д | 3856 | Д | 3731 | Д
167 | 06_000167 | Открытое акционерное общество"Петербургская сбытовая компания" | Общество с ограниченной ответственностью"Жилкомсервис №1 Колпинского района"
|  |  |  | Освещение МОП | кВт.ч. | ПСХ | 20 | ПСХ | 2 | да | да | 5105 | 2765 | 421 | Д | 314 | Д | 286 | Д | 271 | Д | 228 | Д | 158 | Д | 147 | Д | 146 | Д | 206 | Д | 240 | Д | 240 | Д | 265 | Д
168 | 06_000168 | Открытое акционерное общество"Петербургская сбытовая компания" | Общество с ограниченной ответственностью"Жилкомсервис №1 Колпинского района"
|  |  |  | Освещение МОП | кВт.ч. | ПСХ | 18 | ПСХ | 1 | да | да | 2131 | 2269 | 274 | Д | 233 | Д | 212 | Д | 209 | Д | 121 | Д | 107 | Д | 83 | Д | 125 | Д | 181 | Д | 226 | Д | 237 | Д | 224 | Д
169 | 06_000169 | Открытое акционерное общество"Петербургская сбытовая компания" | Общество с ограниченной ответственностью"Жилкомсервис №1 Колпинского района"
|  |  |  | Освещение МОП | кВт.ч. | ПСХ/ЛДС/НСП | 13/1/4 | ПСХ | 1 | да | да | 3936 | 3130 | 409 | Д | 363 | Д | 258 | Д | 322 | Д | 236 | Д | 228 | Д | 169 | Д | 185 | Д | 201 | Д | 241 | Д | 221 | Д | 235 | Д
170 | 06_000170 | Открытое акционерное общество"Петербургская сбытовая компания" | Общество с ограниченной ответственностью"Жилкомсервис №1 Колпинского района"
|  |  |  | Освещение МОП | кВт.ч. | ПСХ | 26 | ПСХ | 3 | да | да | 4064 | 4213 | 453 | Д | 420 | Д | 356 | Д | 390 | Д | 345 | Д | 330 | Д | 110 | Д | 229 | Д | 458 | Д | 403 | Д | 332 | Д | 397 | Д
171 | 06_000171 | Открытое акционерное общество"Петербургская сбытовая компания" | Общество с ограниченной ответственностью"Жилкомсервис №1 Колпинского района"
|  |  |  | Освещение МОП | кВт.ч. | НСХ/ЛДС | 20/1 | НСХ | 2 | да | да | 3129 | 2211 | 338 | Д | 211 | Д | 157 | Д | 204 | Д | 161 | Д | 130 | Д | 110 | Д | 98 | Д | 86 | Д | 151 | Д | 182 | Д | 196 | Д
172 | 06_000172 | Открытое акционерное общество"Петербургская сбытовая компания" | Общество с ограниченной ответственностью"Жилкомсервис №1 Колпинского района"
|  |  |  | Освещение МОП | кВт.ч. | ПСХ/ЛДС/НСП | 5/1/13 | НСХ | 2 | да | да | 2714 | 1418 | 183 | Д | 152 | Д | 108 | Д | 87 | Д | 58 | Д | 75 | Д | 74 | Д | 74 | Д | 120 | Д | 168 | Д | 191 | Д | 203 | Д
173 | 06_000173 | Открытое акционерное общество"Петербургская сбытовая компания" | Общество с ограниченной ответственностью"Жилкомсервис №1 Колпинского района"
|  |  |  | Освещение МОП | кВт.ч. | ПСХ/НСП | 23/3 | ПСХ | 2 | да | да | 5085 | 5365 | 802 | Д | 608 | Д | 492 | Д | 470 | Д | 323 | Д | 185 | Д | 181 | Д | 200 | Д | 382 | Д | 491 | Д | 571 | Д | 483 | Д
174 | 06_000174 | Открытое акционерное общество"Петербургская сбытовая компания" | Общество с ограниченной ответственностью"Жилкомсервис №1 Колпинского района"
|  |  |  | Освещение МОП | кВт.ч. | ПСХ/НСП | 2/12 | ПСХ/НСП | 1/1 | да | да | 1118 | 1425 | 267 | Д | 189 | Д | 114 | Д | 87 | Д | 70 | Д | 44 | Д | 35 | Д | 50 | Д | 92 | Д | 145 | Д | 157 | Д | 164 | Д
175 | 06_000175 | Открытое акционерное общество"Петербургская сбытовая компания" | Общество с ограниченной ответственностью"Жилкомсервис №1 Колпинского района"
|  |  |  | Освещение МОП | кВт.ч. | ПСХ/ЛДС | 2/12 | ПСХ/ДРЛ | 1/1 | нет | нет | 4380 | 4380 | 372 | Р | 336 | Р | 372 | Р | 360 | Р | 372 | Р | 360 | Р | 372 | Д | 372 | Д | 360 | Д | 372 | Д | 360 | Д | 372 | Р
176 | 06_000176 | Открытое акционерное общество"Петербургская сбытовая компания" | Общество с ограниченной ответственностью"Жилкомсервис №1 Колпинского района" | Силовая нагрузка | кВт.ч. |  |  |  |  | да | да | 15215 | 19592 | 1953 | Д | 1807 | Д | 1608 | Д | 2027 | Д | 1178 | Д | 1526 | Д | 1742 | Д | 1717 | Д | 2087 | Д | 2245 | Д | 2397 | Д | 2214 | Д
|  |  |  | Освещение МОП | кВт.ч. | ЛДС/ПСХ/НСП | 3/3/21 |  |  | да | да | 0 | 0 | 0 |  | 0 |  | 0 |  | 0 |  | 0 |  | 0 |  | 0 |  | 0 |  | 0 |  | 0 |  | 0 |  | 0 |  | 0
177 | 06_000177 | Открытое акционерное общество"Петербургская сбытовая компания" | Общество с ограниченной ответственностью"Жилкомсервис №1 Колпинского района" | [34 empty] | 0
|  |  |  | Освещение МОП | кВт.ч. | НББ | 6 | РКУ | 2 | да | да | 2216 | 4596 | 96 |  | 267 |  | 178 |  | 202 |  | 159 |  | 131 |  | 201 |  | 166 |  | 197 |  | 223 |  | 386 |  | 168 |  | 2374
178 | 06_000178
179 | 06_000179
180 | 06_000180 | Открытое акционерное общество"Петербургская сбытовая компания" | Общество с ограниченной ответственностью"Жилкомсервис №1 Колпинского района" | Силовая нагрузка | кВт.ч. |  |  |  |  | да | да | 302336 | 284476 | 30367 | Д | 37952 | Д | 17902 | Д | 22152 | Д | 19244 | Д | 21966 | Д | 20104 | Д | 19598 | Д | 23926 | Д | 25563 | Д | 25632 | Д | 28655 | Д
|  |  |  | Освещение МОП | кВт.ч. | НББ / ЛПО | 30 / 70 | РКУ | 8 | да | да | 584384 | 570144 | 58674 | Д | 49649 | Д | 47838 | Д | 40070 | Д | 38265 | Д | 40120 | Д | 36804 | Д | 36395 | Д | 45183 | Д | 47948 | Д | 48040 | Д | 51466 | Д
181 | 06_000181 | Открытое акционерное общество"Петербургская сбытовая компания" | Общество с ограниченной ответственностью"Жилкомсервис №1 Колпинского района" | Силовая нагрузка | кВт.ч. |  |  |  |  | да | да | 2022400 | 198574 | 16993 | Д | 17272 | Д | 13563 | Д | 16435 | Д | 11700 | Д | 17507 | Д | 2330 | Д | 13032 | Д | 15849 | Д | 17120 | Д | 14512 | Д | 13800 | Д
|  |  |  | Освещение МОП | кВт.ч. | НББ / ЛПО | 30 / 70 | РКУ | 8 | да | да | 776008 | 780328 | 80801 | Д | 74269 | Д | 63322 | Д | 63500 | Д | 51960 | Д | 52329 | Д | 55462 | Д | 45492 | Д | 57221 | Д | 68078 | Д | 54591 | Д | 71800 | Д
182 | 06_000182
183 | 06_000183
184 | 06_000184 | Открытое акционерное общество"Петербургская сбытовая компания" | Общество с ограниченной ответственностью"Жилкомсервис №1 Колпинского района" | Силовая нагрузка | кВт.ч. |  |  |  |  | да | да | 50109 | 49966 | 4085 | Д | 4385 | Д | 3869 | Д | 3930 | Д | 4182 | Д | 4226 | Д | 3318 | Д | 3512 | Д | 4318 | Д | 3745 | Д | 4290 | Д | 4696 | Д
|  |  |  | Освещение МОП | кВт.ч. | НББ / ЛПО | 125 / 300 | РКУ | 9 | да | да | 146424 | 139390 | 12100 | Д | 12609 | Д | 9971 | Д | 9358 | Д | 9500 | Д | 3201 | Д | 8476 | Д | 9482 | Д | 10900 | Д | 10459 | Д | 11648 | Д | 12720 | Д
185 | 06_000185
186 | 06_000186 | Открытое акционерное общество"Петербургская сбытовая компания" | Общество с ограниченной ответственностью"Жилкомсервис №1 Колпинского района" | Силовая нагрузка | кВт.ч. |  |  |  |  | да | да | 18595 | 23204 | 1787 | Д | 1878 | Д | 1674 | Д | 1646 | Д | 17380 | Д | 1852 | Д | 1470 | Д | 1666 | Д | 1920 | Д | 1768 | Д | 1706 | Д | 1803 | Д
|  |  |  | Освещение МОП | кВт.ч. | НББ / ЛПО | 48 / 96 | РКУ | 9 | да | да | 50931 | 49280 | 4231 | Д | 4445 | Д | 3713 | Д | 3488 | Д | 5637 | Д | 1254 | Д | 2952 | Д | 3317 | Д | 3513 | Д | 3665 | Д | 4265 | Д | 4613 | Д
187 | 06_000187
188 | 06_000188 | Открытое акционерное общество"Петербургская сбытовая компания" | Общество с ограниченной ответственностью"Жилкомсервис №1 Колпинского района" | [34 empty] | 0
|  |  |  | Освещение МОП | кВт.ч. | НББ | 12 | НБП | 6 | да | да | 9126 | 7985 | 1092 |  | 776 |  | 722 |  | 402 |  | 424 |  | 362 |  | 273 |  | 395 |  | 512 |  | 581 |  | 1238 |  | 1195 |  | 7972
189 | 06_000189 | Открытое акционерное общество"Петербургская сбытовая компания" | Общество с ограниченной ответственностью"Жилкомсервис №1 Колпинского района" | [34 empty] | 0
|  |  |  | Освещение МОП | кВт.ч. | НББ | 30 | РКУ | 4 | да | да | 8276 | 8568 | 1311 |  | 1261 |  | 1029 |  | 921 |  | 474 |  | 370 |  | 260 |  | 462 |  | 558 |  | 668 |  | 1113 |  | 1020 |  | 9447
190 | 06_000190 | [36 empty] | 0
0
191 | 06_000191 | Открытое акционерное общество"Петербургская сбытовая компания" | Общество с ограниченной ответственностью"Жилкомсервис №1 Колпинского района" | [34 empty] | 0
|  |  |  | Освещение МОП | кВт.ч. | НББ | 18 | НСП | 5 | да | да | 7940 | 7590 | 907 |  | 831 |  | 1100 |  | 405 |  | 384 |  | 379 |  | 208 |  | 319 |  | 372 |  | 489 |  | 763 |  | 711 |  | 6868
192 | 06_000192 | Открытое акционерное общество"Петербургская сбытовая компания" | Общество с ограниченной ответственностью"Жилкомсервис №1 Колпинского района" | [34 empty] | 0
|  |  |  | Освещение МОП | кВт.ч. | НБП | 4 | НСП / РКУ | 1 / 1 | да | да | 2227 | 1883 | 168 |  | 178 |  | 208 |  | 177 |  | 38 |  | 86 |  | 86 |  | 86 |  | 153 |  | 168 |  | 253 |  | 156 |  | 1757
193 | 06_000193 | Открытое акционерное общество"Петербургская сбытовая компания" | Общество с ограниченной ответственностью"Жилкомсервис №1 Колпинского района" | [34 empty] | 0
|  |  |  | Освещение МОП | кВт.ч. | НББ | 8 |  |  | да | да | 1249 | 1078 | 107 |  | 141 |  | 99 |  | 144 |  | 63 |  | 103 |  | 45 |  | 98 |  | 143 |  | 128 |  | 140 |  | 165 |  | 1376
194 | 06_000194 | Открытое акционерное общество"Петербургская сбытовая компания" | Общество с ограниченной ответственностью"Жилкомсервис №1 Колпинского района" | [34 empty] | 0
|  |  |  | Освещение МОП | кВт.ч. | ЛПО | 20 | РКУ | 1 | да | да | не принят | не принят | не принят |  | не принят | не принят | не принят | не принят | не принят | не принят | не принят | не принят | не принят | не принят | не принят | не принят | не принят | не принят | не принят | не принят | не принят | не принят | не принят | не принят | не принят |  | 0
195 | 06_000195 | Открытое акционерное общество"Петербургская сбытовая компания" | Общество с ограниченной ответственностью"Жилкомсервис №1 Колпинского района"
|  |  |  | Освещение МОП | кВт.ч. | НББ | 6 | РКУ | 2 | да | да | 2125 | 4643 | 558 | Д | 495 | Д | 348 | Д | 394 | Д | 364 | Д | 136 | Д | 89 | Д | 251 | Д | 353 | Д | 350 | Д | 275 | Д | 319 | Д
196 | 06_000196 | Открытое акционерное общество"Петербургская сбытовая компания" | Общество с ограниченной ответственностью"Жилкомсервис №1 Колпинского района"
|  |  |  | Освещение МОП | кВт.ч. | НББ | 9 | РКУ | 3 | да | да | 2561 | 5403 | 506 | Д | 565 | Д | 354 | Д | 489 | Д | 339 | Д | 262 | Д | 192 | Д | 354 | Д | 441 | Д | 333 | Д | 334 | Д | 328 | Д
197 | 06_000197 | Открытое акционерное общество"Петербургская сбытовая компания" | Общество с ограниченной ответственностью"Жилкомсервис №1 Колпинского района"
|  |  |  | Освещение МОП | кВт.ч. | НББ | 9 | РКУ | 3 | да | да | 2266 | 5084 | 553 | Д | 614 | Д | 348 | Д | 381 | Д | 287 | Д | 246 | Д | 190 | Д | 331 | Д | 314 | Д | 356 | Д | 371 | Д | 527 | Д
198 | 06_000198 | Открытое акционерное общество"Петербургская сбытовая компания" | Общество с ограниченной ответственностью"Жилкомсервис №1 Колпинского района"
|  |  |  | Освещение МОП | кВт.ч. | НББ | 6 | РКУ | 3 | да | да | 807 | 1722 | 195 | Д | 367 | Д | 271 | Д | 219 | Д | 86 | Д | 41 | Д | 25 | Д | 94 | Д | 72 | Д | 95 | Д | 229 | Д | 256 | Д
199 | 06_000199 | Открытое акционерное общество"Петербургская сбытовая компания" | Общество с ограниченной ответственностью"Жилкомсервис №1 Колпинского района"
|  |  |  | Освещение МОП | кВт.ч. | НББ | 6 | РКУ | 3 | да | да | 1349 | 2054 | 194 | Д | 195 | Д | 130 | Д | 111 | Д | 45 | Д | 48 | Д | 25 | Д | 92 | Д | 123 | Д | 157 | Д | 235 | Д | 263 | Д
200 | 06_000200
201 | 06_000201 | Открытое акционерное общество"Петербургская сбытовая компания" | Общество с ограниченной ответственностью"Жилкомсервис №1 Колпинского района" | [34 empty] | 0
|  |  |  | Освещение МОП | кВт.ч. | НББ | 12 | НСП | 1 | да | да | 3617 | 3735 | 331 |  | 310 |  | 321 |  | 259 |  | 265 |  | 273 |  | 94 |  | 250 |  | 300 |  | 328 |  | 341 |  | 306 |  | 3378
202 | 06_000202 | Открытое акционерное общество"Петербургская сбытовая компания" | Общество с ограниченной ответственностью"Жилкомсервис №1 Колпинского района" | [34 empty] | 0
|  |  |  | Освещение МОП | кВт.ч. | НББ | 20 | НСП | 4 | да | да | 8180 | 8465 | 817 |  | 803 |  | 696 |  | 574 |  | 471 |  | 528 |  | 317 |  | 257 |  | 492 |  | 586 |  | 957 |  | 650 |  | 7148
203 | 06_000203 | Открытое акционерное общество"Петербургская сбытовая компания" | Общество с ограниченной ответственностью"Жилкомсервис №1 Колпинского района" | [34 empty] | 0
|  |  |  | Освещение МОП | кВт.ч. | НББ | 12 | НСП | 2 | да | да | 2515 | 2168 | 120 |  | 183 |  | 100 |  | 94 |  | 64 |  | 54 |  | 35 |  | 56 |  | 80 |  | 120 |  | 166 |  | 159 |  | 1231
204 | 06_000204 | Открытое акционерное общество"Петербургская сбытовая компания" | Общество с ограниченной ответственностью"Жилкомсервис №1 Колпинского района" | [34 empty] | 0
|  |  |  | Освещение МОП | кВт.ч. | ЛБ/НББ | 2/10 |  |  | да | да | 4506 | 3962 | 412 |  | 422 |  | 353 |  | 299 |  | 241 |  | 218 |  | 183 |  | 274 |  | 252 |  | 378 |  | 491 |  | 474 |  | 3997
205 | 06_000205 | Открытое акционерное общество"Петербургская сбытовая компания" | Общество с ограниченной ответственностью"Жилкомсервис №1 Колпинского района" | [34 empty] | 0
|  |  |  | Освещение МОП | кВт.ч. | НСП | 6 |  |  | да | да | 1304 | 1426 | 237 |  | 322 |  | 190 |  | 141 |  | 100 |  | 122 |  | 107 |  | 134 |  | 117 |  | 85 |  | 89 |  | 85 |  | 1729
206 | 06_000206 | Открытое акционерное общество"Петербургская сбытовая компания" | Общество с ограниченной ответственностью"Жилкомсервис №1 Колпинского района" | [34 empty] | 0
|  |  |  | Освещение МОП | кВт.ч. | НБО | 12 | НББ | 3 | да | да | 4963 | 4476 | 524 |  | 1000 |  | 231 |  | 164 |  | 158 |  | 228 |  | 49 |  | 144 |  | 121 |  | 140 |  | 208 |  | 204 |  | 3171
207 | 06_000207 | [36 empty] | 0
0
208 | 06_000208 | Открытое акционерное общество"Петербургская сбытовая компания" | Общество с ограниченной ответственностью"Жилкомсервис №1 Колпинского района" | Силовая нагрузка | кВт.ч. |  |  |  |  | да | да | 2561 | 2608 | 211 |  | 193 |  | 228 |  | 175 |  | 210 |  | 207 |  | 181 |  | 201 |  | 232 |  | 205 |  | 253 |  | 203 |  | 2499
|  |  |  | Освещение МОП | кВт.ч. | СА18/НББ | 10/7 | НББ/РКУ | 1/1 | да | да | 11693 | 11803 | 319 |  | 1676 |  | 837 |  | 549 |  | 677 |  | 540 |  | 499 |  | 688 |  | 714 |  | 646 |  | 817 |  | 649 |  | 8611
209 | 06_000209 | Открытое акционерное общество"Петербургская сбытовая компания" | Общество с ограниченной ответственностью"Жилкомсервис №1 Колпинского района" | [34 empty] | 0
|  |  |  | Освещение МОП | кВт.ч. | НББ | 16 | НСП | 3 | да | да | 5686 | 6797 | 1006 |  | 1050 |  | 869 |  | 646 |  | 597 |  | 540 |  | 344 |  | 422 |  | 372 |  | 860 |  | 712 |  | 750 |  | 8168
210 | 06_000210 | Открытое акционерное общество"Петербургская сбытовая компания" | Общество с ограниченной ответственностью"Жилкомсервис №1 Колпинского района" | Силовая нагрузка | кВт.ч. |  |  |  |  | да | да | 3443 | 3905 | 377 |  | 360 |  | 340 |  | 300 |  | 341 |  | 391 |  | 263 |  | 353 |  | 309 |  | 308 |  | 396 |  | 307 |  | 4045
|  |  |  | Освещение МОП | кВт.ч. | НББ | 50 | РКУ | 2 | да | да | 24718 | 24626 | 2151 |  | 1918 |  | 1834 |  | 1719 |  | 1564 |  | 2253 |  | 1386 |  | 1807 |  | 1795 |  | 1710 |  | 2263 |  | 1935 |  | 22335
211 | 06_000211
212 | 06_000212
213 | 06_000213 | Открытое акционерное общество"Петербургская сбытовая компания" | Общество с ограниченной ответственностью"Жилкомсервис №1 Колпинского района"
|  |  |  | Освещение МОП | кВт.ч. | НББ | 2 | НББ | 2 | да | да | 1703 | 1640 | 162 | Д | 168 | Д | 139 | Д | 161 | Д | 166 | Д | 142 | Д | 71 | Д | 77 | Д | 112 | Д | 113 | Д | 123 | Д | 130 | Д
214 | 06_000214
[6 empty] | ПСХ/НСП | 39/1 | НСП | 4 |  |  | 4829 | 5062 | 562 | Д | 478 | Д | 413 | Д | 418 | Д | 288 | Д | 317 | Д | 345 | Д | 0 | Д | 576 | Д | 477 | Д | 547 | Д | 560 | Д
215 | 06_000215 | Открытое акционерное общество"Петербургская сбытовая компания" | Общество с ограниченной ответственностью"Жилкомсервис №1 Колпинского района"
|  |  |  | Освещение МОП | кВт.ч. | ПСХ/НСП | 20/8 | ДРЛ/ПСХ | 2/2 | да | да | 3021 | 2920 | 271 | Д | 243 | Д | 204 | Д | 202 | Д | 181 | Д | 186 | Д | 144 | Д | 144 | Д | 200 | Д | 160 | Д | 206 | Д | 186 | Д
216 | 06_000216 | Открытое акционерное общество"Петербургская сбытовая компания" | Общество с ограниченной ответственностью"Жилкомсервис №1 Колпинского района"
|  |  |  | Освещение МОП | кВт.ч. | НББ/ПСХ/НСП | 8/20/7 | ДРЛ/НББ | 2/1 | да | да | 2156 | 2634 | 306 | Д | 247 | Д | 234 | Д | 247 | Д | 171 | Д | 162 | Д | 164 | Д | 182 | Д | 262 | Д | 209 | Д | 293 | Д | 290 | Д
217 | 06_000217 | Открытое акционерное общество"Петербургская сбытовая компания" | Общество с ограниченной ответственностью"Жилкомсервис №1 Колпинского района"
|  |  |  | Освещение МОП | кВт.ч. | ПСХ/НСП | 19/14 | НСП | 4 |  |  | 3377 | 4056 | 414 | Д | 377 | Д | 287 | Д | 290 | Д | 210 | Д | 74 | Д | 189 | Д | 145 | Д | 340 | Д | 319 | Д | 371 | Д | 347 | Д
218 | 06_000218 | Открытое акционерное общество"Петербургская сбытовая компания" | Общество с ограниченной ответственностью"Жилкомсервис №1 Колпинского района"
|  |  |  | Освещение МОП | кВт.ч. | НСП/ПСХ | 23/12 | ДРЛ/ПСХ | 1/3 | да | да | 7887 | 6219 | 648 | Д | 511 | Д | 615 | Д | 477 | Д | 322 | Д | 282 | Д | 228 | Д | 360 | Д | 586 | Д | 494 | Д | 629 | Д | 562 | Д
219 | 06_000219 | Открытое акционерное общество"Петербургская сбытовая компания" | Общество с ограниченной ответственностью"Жилкомсервис №1 Колпинского района"
|  |  |  | Освещение МОП | кВт.ч. | НСП/НББ | 23/4 | ПСХ/ДРЛ | 4/1 | да | да | 7759 | 7492 | 972 | Д | 752 | Д | 646 | Д | 638 | Д | 460 | Д | 518 | Д | 562 | Д | 463 | Д | 720 | Д | 768 | Д | 773 | Д | 832 | Д
220 | 06_000220 | Открытое акционерное общество"Петербургская сбытовая компания" | Общество с ограниченной ответственностью"Жилкомсервис №1 Колпинского района"
|  |  |  | Освещение МОП | кВт.ч. | НСП/ПСХ | 28/14 | ДРЛ/ПСХ | 3/3 | да | да | 6682 | 5756 | 727 | Д | 674 | Д | 511 | Д | 516 | Д | 663 | Д | 540 | Д | 323 | Д | 406 | Д | 504 | Д | 426 | Д | 757 | Д | 699 | Д
221 | 06_000221 | Открытое акционерное общество"Петербургская сбытовая компания" | Общество с ограниченной ответственностью"Жилкомсервис №1 Колпинского района"
|  |  |  | Освещение МОП | кВт.ч. | НСП/ПСХ | 42/16 | ДРЛ/ПСХ | 2/4 | да | да | 6878 | 8074 | 782 | Д | 565 | Д | 509 | Д | 338 | Д | 284 | Д | 302 | Д | 366 | Д | 268 | Д | 401 | Д | 393 | Д | 814 | Д | 603 | Д
222 | 06_000222
223 | 06_000223
224 | 06_000224 | Открытое акционерное общество"Петербургская сбытовая компания" | Общество с ограниченной ответственностью"Жилкомсервис №1 Колпинского района" | [34 empty] | 0
|  |  |  | Освещение МОП | кВт.ч. | НББ | 6 | НСП / РКУ | 3 / 3 | да | да | 4956 | 4660 | 800 |  | 673 |  | 522 |  | 379 |  | 275 |  | 202 |  | 161 |  | 338 |  | 333 |  | 466 |  | 532 |  | 584 |  | 5265
225 | 06_000225
226 | 06_000226
227 | 06_000227 | Открытое акционерное общество"Петербургская сбытовая компания" | Общество с ограниченной ответственностью"Жилкомсервис №1 Колпинского района"
|  |  |  | Освещение МОП | кВт.ч. | НББ | 2 | НББ | 2 | да | да | 2527 | 2669 | 295 | Д | 298 | Д | 190 | Д | 92 | Д | 97 | Д | 110 | Д | 48 | Д | 46 | Д | 88 | Д | 121 | Д | 341 | Д | 216 | Д
228 | 06_000228 | Открытое акционерное общество"Петербургская сбытовая компания" | Общество с ограниченной ответственностью"Жилкомсервис №1 Колпинского района"
|  |  |  | Освещение МОП | кВт.ч. | НБО/НСП | 3/2 | ПСХ | 2 | да | да | 2167 | 2045 | 224 | Д | 153 | Д | 209 | Д | 150 | Д | 99 | Д | 82 | Д | 68 | Д | 111 | Д | 186 | Д | 117 | Д | 144 | Д | 236 | Д
229 | 06_000229 | Открытое акционерное общество"Петербургская сбытовая компания" | Общество с ограниченной ответственностью"Жилкомсервис №1 Колпинского района"
|  |  |  | Освещение МОП | кВт.ч. | НББ/ПСП | 7/10 | НСП | 2 | да | да | 1255 | 1407 | 156 | Д | 122 | Д | 124 | Д | 81 | Д | 59 | Д | 70 | Д | 76 | Д | 74 | Д | 147 | Д | 105 | Д | 120 | Д | 159 | Д
230 | 06_000230 | Открытое акционерное общество"Петербургская сбытовая компания" | Общество с ограниченной ответственностью"Жилкомсервис №1 Колпинского района" | [11 empty] | Д
|  |  |  | Освещение МОП | кВт.ч. | НББ/ПСП | 10/10 | НСП | 2 | да | да | 1585 | 1453 | 198 | Д | 143 | Д | 122 | Д | 88 | Д | 81 | Д | 74 | Д | 69 | Д | 65 | Д | 109 | Д | 128 | Д | 162 | Д | 196 | Д
231 | 06_000231
232 | 06_000232 | Открытое акционерное общество"Петербургская сбытовая компания" | Общество с ограниченной ответственностью"Жилкомсервис №1 Колпинского района"
|  |  |  | Освещение МОП | кВт.ч. | НББ/ПСП | 11/10 | НСП | 2 | да | да | 914 | 733 | 102 | Д | 69 | Д | 76 | Д | 44 | Д | 117 | Д | 290 | Д | 33 | Д | 31 | Д | 40 | Д | 31 | Д | 102 | Д | 131 | Д
233 | 06_000233 | Открытое акционерное общество"Петербургская сбытовая компания" | Общество с ограниченной ответственностью"Жилкомсервис №1 Колпинского района" | [11 empty] | Д
|  |  |  | Освещение МОП | кВт.ч. |  |  |  |  | да | да | 1489 | 1847 | 199 | Д | 196 | Д | 200 | Д | 100 | Д | 95 | Д | 43 | Д | 44 | Д | 46 | Д | 69 | Д | 45 | Д | 123 | Д | 211 | Д
234 | 06_000234
235 | 06_000235
236 | 06_000236
237 | 06_000237
238 | 06_000238
239 | 06_000239
240 | 06_000240
241 | 06_000241
242 | 06_000242
243 | 06_000243 | Открытое акционерное общество"Петербургская сбытовая компания" | Общество с ограниченной ответственностью"Жилкомсервис №1 Колпинского района"
|  |  |  | Освещение МОП | кВт.ч. | НББ/НСП | 3/2 | НПСХ/ДРЛ | 1/1 | да | да | 4460 | 3557 | 564 | Д | 523 | Д | 485 | Д | 552 | Д | 571 | Д | 552 | Д | 82 | Д | 74 | Д | 154 | Д | 116 | Д | 170 | Д | 98 | Д
244 | 06_000244 | Открытое акционерное общество"Петербургская сбытовая компания" | Общество с ограниченной ответственностью"Жилкомсервис №1 Колпинского района"
|  |  |  | Освещение МОП | кВт.ч. | НББ/ПСХ/НСП | 5/3/16 | ПСХ | 3 | да | да | 2097 | 2030 | 213 | Д | 164 | Д | 149 | Д | 173 | Д | 50 | Д | 88 | Д | 88 | Д | 207 | Д | 170 | Д | 200 | Д | 185 | Д | 208 | Д
245 | 06_000245 | Открытое акционерное общество"Петербургская сбытовая компания" | Общество с ограниченной ответственностью"Жилкомсервис №1 Колпинского района"
|  |  |  | Освещение МОП | кВт.ч. | НББ/ПСХ | 12/20 | ПСХ | 4 | да | да | 1851 | 2073 | 392 | Д | 228 | Д | 226 | Д | 296 | Д | 100 | Д | 194 | Д | 147 | Д | 151 | Д | 218 | Д | 263 | Д | 257 | Д | 240 | Д
246 | 06_000246 | Открытое акционерное общество"Петербургская сбытовая компания" | Общество с ограниченной ответственностью"Жилкомсервис №1 Колпинского района"
|  |  |  | Освещение МОП | кВт.ч. | НСП/ПСХ/НББ | 13/5/2 | ДРЛ/ПСХ | 1/2 | да | да | 5253 | 5253 | 446 | Д | 441 | Д | 446 | Д | 432 | Д | 446 | Д | 432 | Д | 446 | Д | 446 | Д | 432 | Д | 446 | Д | 432 | Д | 446 | Д
247 | 06_000247 | Открытое акционерное общество "Производственно ремонтное предприятие" | Общество с ограниченной ответственностью"Жилкомсервис №1 Колпинского района"
|  |  |  | Освещение МОП | кВт.ч. | НББ/ПСХ | 6/6 | НББ | 2 | да | да
248 | 06_000248 | Открытое акционерное общество "Производственно ремонтное предприятие" | Общество с ограниченной ответственностью"Жилкомсервис №1 Колпинского района"
|  |  |  | Освещение МОП | кВт.ч. | НББ/ПСХ | 8/1 | НСП | 3 | да | да
249 | 06_000249 | Открытое акционерное общество "Производственно ремонтное предприятие" | Общество с ограниченной ответственностью"Жилкомсервис №1 Колпинского района"
|  |  |  | Освещение МОП | кВт.ч. | НББ | 11 | НББ | 4 | да | да
250 | 06_000250 | Открытое акционерное общество"Петербургская сбытовая компания" | Общество с ограниченной ответственностью"Жилкомсервис №1 Колпинского района" | [34 empty] | 0
|  |  |  | Освещение МОП | кВт.ч. | НСП | 7 | НБП/РКУ | 2/2 | да | да | 3870 | 3057 | 411 |  | 338 |  | 286 |  | 198 |  | 187 |  | 186 |  | 129 |  | 194 |  | 244 |  | 292 |  | 441 |  | 406 |  | 3312
251 | 06_000251 | [36 empty] | 0
0
252 | 06_000252 | Открытое акционерное общество"Петербургская сбытовая компания" | Общество с ограниченной ответственностью"Жилкомсервис №1 Колпинского района" | [34 empty] | 0
|  |  |  | Освещение МОП | кВт.ч. | НСП | 12 | РКУ | 3 | да | да | 5122 | 4787 | 630 |  | 513 |  | 415 |  | 345 |  | 362 |  | 286 |  | 168 |  | 307 |  | 331 |  | 319 |  | 619 |  | 584 |  | 4879
253 | 06_000253
254 | 06_000254 | Открытое акционерное общество"Петербургская сбытовая компания" | Общество с ограниченной ответственностью"Жилкомсервис №1 Колпинского района"
|  |  |  | Освещение МОП | кВт.ч. | НСП / ЛПО | 6 / 2 | РКУ | 2 | да | да
255 | 06_000255 | Открытое акционерное общество"Петербургская сбытовая компания" | Общество с ограниченной ответственностью"Жилкомсервис №1 Колпинского района" | [8 empty] | 3243 | 3541 | 415 |  | 455 |  | 326 |  | 239 |  | 209 |  | 193 |  | 124 |  | 221 |  | 228 |  | 256 |  | 315 |  | 503 |  | 3484
|  |  |  | Освещение МОП | кВт.ч. | ЛПО | 32 | РКУ | 4 | да | да | [26 empty] | 0
256 | 06_000256 | Открытое акционерное общество"Петербургская сбытовая компания" | Общество с ограниченной ответственностью"Жилкомсервис №1 Колпинского района" | [8 empty] | 10827 | 10110 | 1240 |  | 1039 |  | 897 |  | 661 |  | 645 |  | 594 |  | 498 |  | 647 |  | 768 |  | 876 |  | 1328 |  | 1718 |  | 10911
|  |  |  | Освещение МОП | кВт.ч. | НББ / НСП | 6 / 32 |  |  | да | да | [26 empty] | 0
257 | 06_000257 | Открытое акционерное общество"Петербургская сбытовая компания" | Общество с ограниченной ответственностью"Жилкомсервис №1 Колпинского района" | [8 empty] | 8145 | 8313 | 623 |  | 560 |  | 454 |  | 334 |  | 422 |  | 250 |  | 166 |  | 239 |  | 289 |  | 323 |  | 495 |  | 509 |  | 4664
|  |  |  | Освещение МОП | кВт.ч. | НББ / НСП | 2 | РКУ | 2 | да | да | [26 empty] | 0
258 | 06_000258 | Открытое акционерное общество"Петербургская сбытовая компания" | Общество с ограниченной ответственностью"Жилкомсервис №1 Колпинского района" | [8 empty] | 6406 | 5508 | 565 |  | 542 |  | 473 |  | 331 |  | 331 |  | 303 |  | 241 |  | 288 |  | 413 |  | 393 |  | 675 |  | 865 |  | 5420
|  |  |  | Освещение МОП | кВт.ч. | НББ / НСП | 2 / 10 | НБП / РКУ | 2 / 2 | да | да | [26 empty] | 0
259 | 06_000259 | Открытое акционерное общество"Петербургская сбытовая компания" | Общество с ограниченной ответственностью"Жилкомсервис №1 Колпинского района" | [8 empty] | 4362 | 4643 | 1417 |  | 1263 |  | 1036 |  | 563 |  | 685 |  | 470 |  | 399 |  | 709 |  | 788 |  | 880 |  | 1258 |  | 1410 |  | 10878
|  |  |  | Освещение МОП | кВт.ч. | НББ / НСП | 25 | РКУ | 4 | да | да | [26 empty] | 0
260 | 06_000260 | Открытое акционерное общество"Петербургская сбытовая компания" | Общество с ограниченной ответственностью"Жилкомсервис №1 Колпинского района" | [8 empty] | 9482 | 8687 | 741 |  | 1758 |  | 899 |  | 677 |  | 648 |  | 599 |  | 325 |  | 447 |  | 879 |  | 843 |  | 1147 |  | 1545 |  | 10508
|  |  |  | Освещение МОП | кВт.ч. | НСП | 40 | НББ / РКУ | 4 / 2 | да | да | [26 empty] | 0
261 | 06_000261 | Открытое акционерное общество"Петербургская сбытовая компания" | Общество с ограниченной ответственностью"Жилкомсервис №1 Колпинского района" | [8 empty] | 13941 | 12707 | 1818 |  | 927 |  | 1271 |  | 1086 |  | 1159 |  | 1096 |  | 886 |  | 1025 |  | 1201 |  | 1112 |  | 1340 |  | 1408 |  | 14329
|  |  |  | Освещение МОП | кВт.ч. | НБП | 40 | РКУ | 5 | да | да | [26 empty] | 0
262 | 06_000262 | Открытое акционерное общество"Петербургская сбытовая компания" | Общество с ограниченной ответственностью"Жилкомсервис №1 Колпинского района" | [8 empty] | 13421 | 12827 | 1356 |  | 1184 |  | 1730 |  | 1379 |  | 1231 |  | 851 |  | 389 |  | 1080 |  | 1097 |  | 1057 |  | 1434 |  | 1309 |  | 14097
|  |  |  | Освещение МОП | кВт.ч. | НББ / НСП | 100 | РКУ | 2 | да | да | [26 empty] | 0
263 | 06_000263 | Открытое акционерное общество"Петербургская сбытовая компания" | Общество с ограниченной ответственностью"Жилкомсервис №1 Колпинского района" | [8 empty] | 25858 | 24341 | 2307 |  | 1722 |  | 2420 |  | 1813 |  | 1061 |  | 1868 |  | 952 |  | 1422 |  | 1562 |  | 1711 |  | 2137 |  | 2556 |  | 21531
|  |  |  | Освещение МОП | кВт.ч. | НБО | 24 | РКУ | 4 | да | да | [26 empty] | 0
264 | 06_000264 | Открытое акционерное общество"Петербургская сбытовая компания" | Общество с ограниченной ответственностью"Жилкомсервис №1 Колпинского района" | [8 empty] | 6952 | 8993 | 1244 |  | 657 |  | 815 |  | 630 |  | 547 |  | 498 |  | 326 |  | 528 |  | 585 |  | 653 |  | 1131 |  | 1352 |  | 8966
|  |  |  | Освещение МОП | кВт.ч. | НСП | 28 | НББ / РКУ | 4 / 2 | да | да | [26 empty] | 0
265 | 06_000265 | Открытое акционерное общество"Петербургская сбытовая компания" | Общество с ограниченной ответственностью"Жилкомсервис №1 Колпинского района" | [8 empty] | 10116 | 10392 | 1139 |  | 862 |  | 1148 |  | 990 |  | 837 |  | 688 |  | 603 |  | 551 |  | 590 |  | 623 |  | 991 |  | 1393 |  | 10415
|  |  |  | Освещение МОП | кВт.ч. | НББ / НСП | 18 | ПСХ | 4 | да | да | [26 empty] | 0
266 | 06_000266 | Открытое акционерное общество"Петербургская сбытовая компания" | Общество с ограниченной ответственностью"Жилкомсервис №1 Колпинского района" | [8 empty] | 4185 | 4464 | 667 |  | 471 |  | 659 |  | 519 |  | 265 |  | 279 |  | 136 |  | 252 |  | 152 |  | 431 |  | 466 |  | 582 |  | 4879
|  |  |  | Освещение МОП | кВт.ч. | НББ | 24 | ПСХ | 4 | да | да | [26 empty] | 0
267 | 06_000267 | Открытое акционерное общество"Петербургская сбытовая компания" | Общество с ограниченной ответственностью"Жилкомсервис №1 Колпинского района" | Силовая нагрузка | кВт.ч. |  |  |  |  | да | да | 6994 | 6780 | 729 |  | 539 |  | 893 |  | 708 |  | 369 |  | 346 |  | 289 |  | 379 |  | 171 |  | 632 |  | 677 |  | 742 |  | 6474
|  |  |  | Освещение МОП | кВт.ч. | ЛДС | 28 | НБО | 2 | да | да | 3194 | 5590 | 296 |  | 235 |  | 292 |  | 286 |  | 275 |  | 301 |  | 270 |  | 308 |  | 57 |  | 492 |  | 341 |  | 341 |  | 3494
268 | 06_000268 | Открытое акционерное общество"Петербургская сбытовая компания" | Общество с ограниченной ответственностью"Жилкомсервис №1 Колпинского района" | [8 empty] | 9325 | 9177 | 869 |  | 419 |  | 581 |  | 727 |  | 777 |  | 930 |  | 947 |  | 1135 |  | 1404 |  | 561 |  | 1482 |  | 1712 |  | 11544
|  |  |  | Освещение МОП | кВт.ч. | ПСХ | 12 | НББ | 3 | да | да | [26 empty] | 0
269 | 06_000269 | Открытое акционерное общество"Петербургская сбытовая компания" | Общество с ограниченной ответственностью"Жилкомсервис №1 Колпинского района" | [8 empty] | 5096 | 5110 | 406 |  | 399 |  | 355 |  | 451 |  | 157 |  | 249 |  | 145 |  | 167 |  | 118 |  | 501 |  | 461 |  | 497 |  | 3906
|  |  |  | Освещение МОП | кВт.ч. | НБО | 24 | ПСХ | 4 | да | да | [26 empty] | 0
270 | 06_000270 | Открытое акционерное общество"Петербургская сбытовая компания" | Общество с ограниченной ответственностью"Жилкомсервис №1 Колпинского района" | [8 empty] | 7306 | 4555 | 276 |  | 329 |  | 298 |  | 276 |  | 269 |  | 225 |  | 152 |  | 370 |  | 380 |  | 412 |  | 612 |  | 355 |  | 3954
|  |  |  | Освещение МОП | кВт.ч. | НББ | 10 |  |  | да | да | [26 empty] | 0
271 | 06_000271 | Открытое акционерное общество"Петербургская сбытовая компания" | Общество с ограниченной ответственностью"Жилкомсервис №1 Колпинского района" | [8 empty] | 2179 | 1921 | 210 |  | 217 |  | 280 |  | 234 |  | 61 |  | 84 |  | 105 |  | 130 |  | 24 |  | 336 |  | 309 |  | 290 |  | 2280
|  |  |  | Освещение МОП | кВт.ч. | ПСХ | 24 |  |  | да | да | [26 empty] | 0
272 | 06_000272 | Открытое акционерное общество"Петербургская сбытовая компания" | Общество с ограниченной ответственностью"Жилкомсервис №1 Колпинского района" | [8 empty] | 5649 | 5502 | 452 |  | 521 |  | 769 |  | 530 |  | 265 |  | 252 |  | 222 |  | 345 |  | 151 |  | 574 |  | 512 |  | 594 |  | 5187
|  |  |  | Освещение МОП | кВт.ч. | НББ | 10 |  |  | да | да | [26 empty] | 0
273 | 06_000273 | Открытое акционерное общество"Петербургская сбытовая компания" | Общество с ограниченной ответственностью"Жилкомсервис №1 Колпинского района" | [8 empty] | 2410 | 1709 | 108 |  | 135 |  | 226 |  | 159 |  | 80 |  | 149 |  | 144 |  | 82 |  | 83 |  | 219 |  | 234 |  | 240 |  | 1859
|  |  |  | Освещение МОП | кВт.ч. | НББ | 28 |  |  | да | да | [26 empty] | 0
274 | 06_000274 | Открытое акционерное общество"Петербургская сбытовая компания" | Общество с ограниченной ответственностью"Жилкомсервис №1 Колпинского района" |  | НББ | [6 empty] | 6148 | 7058 | 929 |  | 690 |  | 1007 |  | 487 |  | 474 |  | 371 |  | 263 |  | 430 |  | 232 |  | 707 |  | 796 |  | 843 |  | 7229
|  |  |  | Освещение МОП | кВт.ч. | НББ | 39 | РКУ | 3 | да | да | [26 empty] | 0
275 | 06_000275 | Открытое акционерное общество"Петербургская сбытовая компания" | Общество с ограниченной ответственностью"Жилкомсервис №1 Колпинского района" | [8 empty] | 9564 | 8019 | 496 |  | 914 |  | 1464 |  | 822 |  | 779 |  | 287 |  | 487 |  | 732 |  | 155 |  | 1223 |  | 889 |  | 1020 |  | 9268
|  |  |  | Освещение МОП | кВт.ч. | НСП / ПСХ | 16/8 |  |  | да | да | [26 empty] | 0
276 | 06_000276 | Открытое акционерное общество"Петербургская сбытовая компания" | Общество с ограниченной ответственностью"Жилкомсервис №1 Колпинского района" | [8 empty] | 6717 | 5726 | 617 |  | 540 |  | 843 |  | 220 |  | 374 |  | 369 |  | 334 |  | 442 |  | 313 |  | 691 |  | 595 |  | 793 |  | 6131
|  |  |  | Освещение МОП | кВт.ч. | НББ | 39 | РКУ | 1 | да | да | [26 empty] | 0
277 | 06_000277 | Открытое акционерное общество"Петербургская сбытовая компания" | Общество с ограниченной ответственностью"Жилкомсервис №1 Колпинского района" | [8 empty] | 9263 | 12178 | 995 |  | 1122 |  | 1009 |  | 1028 |  | 995 |  | 1106 |  | 799 |  | 952 |  | 384 |  | 1282 |  | 1084 |  | 1221 |  | 11977
|  |  |  | Освещение МОП | кВт.ч. | НСП / ПСХ | 1 / 8 |  |  | да | да | [26 empty] | 0
278 | 06_000278 | Открытое акционерное общество"Петербургская сбытовая компания" | Общество с ограниченной ответственностью"Жилкомсервис №1 Колпинского района" | [8 empty] | 5268 | 6058 | 688 |  | 631 |  | 664 |  | 467 |  | 315 |  | 341 |  | 234 |  | 379 |  | 325 |  | 489 |  | 601 |  | 738 |  | 5872
|  |  |  | Освещение МОП | кВт.ч. | НББ | 20 |  |  | да | да | [26 empty] | 0
279 | 06_000279 | Открытое акционерное общество"Петербургская сбытовая компания" | Общество с ограниченной ответственностью"Жилкомсервис №1 Колпинского района" | [8 empty] | 5702 | 5350 | 476 |  | 461 |  | 390 |  | 345 |  | 172 |  | 234 |  | 175 |  | 207 |  | 207 |  | 443 |  | 562 |  | 642 |  | 4314
|  |  |  | Освещение МОП | кВт.ч. | НББ | 20 | РКУ | 3 | да | да | [26 empty] | 0
280 | 06_000280 | Открытое акционерное общество"Петербургская сбытовая компания" | Общество с ограниченной ответственностью"Жилкомсервис №1 Колпинского района" | [8 empty] | 6091 | 8386 | 938 |  | 1142 |  | 993 |  | 975 |  | 547 |  | 383 |  | 305 |  | 264 |  | 178 |  | 848 |  | 733 |  | 1240 |  | 8546
|  |  |  | Освещение МОП | кВт.ч. | НСП | 20 | ПСХ | 4 | да | да | [26 empty] | 0
281 | 06_000281 | Открытое акционерное общество"Петербургская сбытовая компания" | Общество с ограниченной ответственностью"Жилкомсервис №1 Колпинского района" | [8 empty] | 6529 | 7545 | 851 |  | 229 |  | 611 |  | 490 |  | 401 |  | 341 |  | 336 |  | 325 |  | 325 |  | 520 |  | 617 |  | 746 |  | 5792
|  |  |  | Освещение МОП | кВт.ч. | НСП | 12 |  |  | да | да | [26 empty] | 0
282 | 06_000282 | Открытое акционерное общество"Петербургская сбытовая компания" | Общество с ограниченной ответственностью"Жилкомсервис №1 Колпинского района" | [8 empty] | 3512 | 4042 | 540 |  | 409 |  | 276 |  | 208 |  | 197 |  | 188 |  | 164 |  | 235 |  | 227 |  | 421 |  | 88 |  | 50 |  | 3003
|  |  |  | Освещение МОП | кВт.ч. | НБО | 23 | НБО | 2 | да | да | [26 empty] | 0
283 | 06_000283 | Открытое акционерное общество"Петербургская сбытовая компания" | Общество с ограниченной ответственностью"Жилкомсервис №1 Колпинского района" | [8 empty] | 1934 | 2261 | 292 |  | 211 |  | 295 |  | 285 |  | 280 |  | 3 |  | 0 |  | 99 |  | 155 |  | 118 |  | 165 |  | 156 |  | 2059
|  |  |  | Освещение МОП | кВт.ч. | НББ | 39 |  |  | да | да | [26 empty] | 0
284 | 06_000284 | Открытое акционерное общество"Петербургская сбытовая компания" | Общество с ограниченной ответственностью"Жилкомсервис №1 Колпинского района" | [8 empty] | 9081 | 10177 | 724 |  | 869 |  | 709 |  | 994 |  | 360 |  | 659 |  | 570 |  | 515 |  | 532 |  | 814 |  | 916 |  | 1290 |  | 8952
|  |  |  | Освещение МОП | кВт.ч. | НББ | 3 |  |  | да | да | [26 empty] | 0
285 | 06_000285 | [10 empty] | 5517 | 5682 | 490 |  | 458 |  | 418 |  | 543 |  | 400 |  | 442 |  | 290 |  | 371 |  | 479 |  | 466 |  | 606 |  | 620 |  | 5583
286 | 06_000286
287 | 06_000287 | Открытое акционерное общество"Петербургская сбытовая компания" | Общество с ограниченной ответственностью"Жилкомсервис №1 Колпинского района" | [34 empty] | 0
|  |  |  | Освещение МОП | кВт.ч. | ЛДС | 15 |  |  | да | да | 5694 | 5736 | 565 |  | 526 |  | 519 |  | 502 |  | 519 |  | 432 |  | 330 |  | 428 |  | 270 |  | 584 |  | 579 |  | 575 |  | 5829
288 | 06_000288 | [36 empty] | 0
0
289 | 06_000289 | Открытое акционерное общество"Петербургская сбытовая компания" | Общество с ограниченной ответственностью"Жилкомсервис №1 Колпинского района" | [34 empty] | 0
|  |  |  | Освещение МОП | кВт.ч. | ПСХ | 15 | НББ | 3 | да | да | 2876 | 2679 | 309 |  | 426 |  | 310 |  | 195 |  | 100 |  | 130 |  | 110 |  | 120 |  | 253 |  | 73 |  | 241 |  | 281 |  | 2548
290 | 06_000290
291 | 06_000291 | Открытое акционерное общество"Петербургская сбытовая компания" | Общество с ограниченной ответственностью"Жилкомсервис №1 Колпинского района" | [34 empty] | 0
|  |  |  | Освещение МОП | кВт.ч. | СА 18 | 24 | ПСХ | 4 | да | да | 3083 | 3786 | 361 |  | 393 |  | 372 |  | 540 |  | 318 |  | 450 |  | 362 |  | 377 |  | 244 |  | 636 |  | 495 |  | 533 |  | 5081
292 | 06_000292 | Открытое акционерное общество"Петербургская сбытовая компания" | Общество с ограниченной ответственностью"Жилкомсервис №1 Колпинского района" | [34 empty] | 0
|  |  |  | Освещение МОП | кВт.ч. |  |  |  |  | да | да | 614 | 520 | 105 |  | 59 |  | 65 |  | 63 |  | 300 |  | 288 |  | 300 |  | 0 |  | 0 |  | 177 |  | 88 |  | 0 |  | 1445
293 | 06_000293 | [36 empty] | 0
0
294 | 06_000294 | Открытое акционерное общество"Петербургская сбытовая компания" | Общество с ограниченной ответственностью"Жилкомсервис №1 Колпинского района" | [34 empty] | 0
|  |  |  | Освещение МОП | кВт.ч. | ПСХ | 18 |  |  | да | да | 2456 | 2776 | 270 |  | 259 |  | 217 |  | 260 |  | 92 |  | 119 |  | 108 |  | 133 |  | 224 |  | 194 |  | 297 |  | 290 |  | 2463
295 | 06_000295 | Открытое акционерное общество"Петербургская сбытовая компания" | Общество с ограниченной ответственностью"Жилкомсервис №1 Колпинского района" | [34 empty] | 0
|  |  |  | Освещение МОП | кВт.ч. | НББ | 15 | ПСХ | 3 | да | да | 5286 | 4580 | 426 |  | 482 |  | 198 |  | 611 |  | 198 |  | 227 |  | 225 |  | 257 |  | 254 |  | 417 |  | 480 |  | 514 |  | 4289
296 | 06_000296 | Открытое акционерное общество"Петербургская сбытовая компания" | Общество с ограниченной ответственностью"Жилкомсервис №1 Колпинского района" | [34 empty] | 0
|  |  |  | Освещение МОП | кВт.ч. |  |  |  |  | да | да | 525 | 480 | 298 |  | 269 |  | 300 |  | 288 |  | 300 |  | 288 |  | 300 |  | 300 |  | 288 |  | 300 |  | 288 |  | 300 |  | 3519
297 | 06_000297 | [36 empty] | 0
0
298 | 06_000298 | Открытое акционерное общество"Петербургская сбытовая компания" | Общество с ограниченной ответственностью"Жилкомсервис №1 Колпинского района" | [34 empty] | 0
|  |  |  | Освещение МОП | кВт.ч. | ПСХ | 18 | НББ | 3 | да | да | 4066 | 3718 | 272 |  | 314 |  | 232 |  | 274 |  | 187 |  | 257 |  | 179 |  | 173 |  | 201 |  | 444 |  | 344 |  | 383 |  | 3260
299 | 06_000299 | [36 empty] | 0
0
300 | 06_000300 | Открытое акционерное общество"Петербургская сбытовая компания" | Общество с ограниченной ответственностью"Жилкомсервис №1 Колпинского района" | [34 empty] | 0
|  |  |  | Освещение МОП | кВт.ч. | ПСХ | 18 | НББ | 3 | да | да | 4471 | 5047 | 545 |  | 644 |  | 549 |  | 204 |  | 247 |  | 366 |  | 299 |  | 361 |  | 175 |  | 680 |  | 516 |  | 654 |  | 5240
301 | 06_000301 | Открытое акционерное общество"Петербургская сбытовая компания" | Общество с ограниченной ответственностью"Жилкомсервис №1 Колпинского района" | [34 empty] | 0
|  |  |  | Освещение МОП | кВт.ч. | НББ | 24 | ПСХ | 4 | да | да | 7784 | 7598 | 636 |  | 683 |  | 575 |  | 694 |  | 293 |  | 421 |  | 369 |  | 558 |  | 507 |  | 555 |  | 684 |  | 959 |  | 6934
302 | 06_000302 | [36 empty] | 0
0
303 | 06_000303 | Открытое акционерное общество"Петербургская сбытовая компания" | Общество с ограниченной ответственностью"Жилкомсервис №1 Колпинского района" | [34 empty] | 0
|  |  |  | Освещение МОП | кВт.ч. | ПСХ | 24 |  |  | да | да | 4588 | 4021 | 350 |  | 521 |  | 402 |  | 311 |  | 103 |  | 156 |  | 199 |  | 295 |  | 201 |  | 481 |  | 423 |  | 508 |  | 3950
304 | 06_000304 | [36 empty] | 0
0
305 | 06_000305 | Открытое акционерное общество"Петербургская сбытовая компания" | Общество с ограниченной ответственностью"Жилкомсервис №1 Колпинского района" | [34 empty] | 0
|  |  |  | Освещение МОП | кВт.ч. | ПСХ | 24 |  |  | да | да | 7537 | 7181 | 865 |  | 669 |  | 515 |  | 671 |  | 175 |  | 343 |  | 322 |  | 328 |  | 198 |  | 822 |  | 839 |  | 849 |  | 6596
306 | 06_000306 | Открытое акционерное общество"Петербургская сбытовая компания" | Общество с ограниченной ответственностью"Жилкомсервис №1 Колпинского района" | Силовая нагрузка | кВт.ч. |  |  |  |  | да | да | 5607 | 5261 | 487 |  | 867 |  | 517 |  | 500 |  | 517 |  | 527 |  | 300 |  | 808 |  | 276 |  | 470 |  | 295 |  | 505 |  | 6069
|  |  |  | Освещение МОП | кВт.ч. | НБО / НББ | 50 / 18 | ПСХ | 3 | да | да | 17761 | 15664 | 2104 |  | 848 |  | 859 |  | 1266 |  | 1204 |  | 1455 |  | 499 |  | 1014 |  | 1217 |  | 1426 |  | 1486 |  | 760 |  | 14138
307 | 06_000307 | Открытое акционерное общество"Петербургская сбытовая компания" | Общество с ограниченной ответственностью"Жилкомсервис №1 Колпинского района" | [34 empty] | 0
|  |  |  | Освещение МОП | кВт.ч. | НБО / НББ | 24 | ПСХ | 5 | да | да | 4551 | 5792 | 554 |  | 757 |  | 551 |  | 434 |  | 99 |  | 156 |  | 174 |  | 166 |  | 231 |  | 613 |  | 520 |  | 554 |  | 4809
308 | 06_000308
309 | 06_000309
310 | 06_000310
311 | 06_000311
312 | 06_000312
313 | 06_000313 | Открытое акционерное общество"Петербургская сбытовая компания" | Общество с ограниченной ответственностью"Жилкомсервис №1 Колпинского района" | Силовая нагрузка | кВт.ч. |  |  |  |  | да | да | 11165.67 | 11511 | 736 | Д | 797 | Д | 820 | Д | 765 | Д | 797 | Д | 930 | Д | 838 | Д | 821 | Д | 0 | Д | 0 | Д | 0 | Д | 0 | Д | 6504
|  |  |  | Освещение МОП | кВт.ч. | РОНДО / СПХ | 28 / 30 | НББ | 2 | да | да | 22492.36 | 23188 | 1496 | Д | 1507 | Д | 2238 | Д | 1509 | Д | 1594 | Д | 1658 | Д | 1192 | Д | 1446 | Д | 1475 | Д | 1417 | Д | 1842 | Д | 1543 | Д | 18917
314 | 06_000314 | Открытое акционерное общество"Петербургская сбытовая компания" | Общество с ограниченной ответственностью"Жилкомсервис №1 Колпинского района" | Силовая нагрузка | кВт.ч. |  |  |  |  | да | да | 8743.58 | 9014 | 112 | Д | 124 | Д | 843 | Д | 736 | Д | 811 | Д | 925 | Д | 822 | Д | 792 | Д | 0 | Д | 0 | Д | 0 | Д | 0 | Д | 5165
|  |  |  | Освещение МОП | кВт.ч. | РОНДО / СПХ | 28 / 30 | НББ | 2 | да | да | 20429.17 | 21061 | 2174 | Д | 2232 | Д | 2131 | Д | 1589 | Д | 1693 | Д | 1749 | Д | 1938 | Д | 1780 | Д | 1367 | Д | 1915 | Д | 2266 | Д | 2260 | Д | 23094
315 | 06_000315 | [36 empty] | 0
0
316 | 06_000316 | Открытое акционерное общество"Петербургская сбытовая компания" | Общество с ограниченной ответственностью"Жилкомсервис №1 Колпинского района" | Силовая нагрузка | кВт.ч. |  |  |  |  | да | да | 60668.65 | 62545 | 2520 | Д | 2083 | Д | 2240 | Д | 2083 | Д | 2293 | Д | 2678 | Д | 2118 | Д | 2398 | Д | 1943 | Д | 2205 | Д | 2538 | Д | 2300 | Д | 27399
|  |  |  | Освещение МОП | кВт.ч. | НББ / ЛПО | 84 / 3 | РКУ | 4 | да | да | 76909.36 | 79288 | 8897 | Д | 7146 | Д | 12700 | Д | 6051 | Д | 2962 | Д | 2438 | Д | 8635 | Д | 3277 | Д | 4885 | Д | 2405 | Д | 2656 | Д | 2326 | Д | 64378
317 | 06_000317 | Открытое акционерное общество"Петербургская сбытовая компания" | Общество с ограниченной ответственностью"Жилкомсервис №1 Колпинского района" | Силовая нагрузка | кВт.ч. |  |  |  |  | да | да | 7242.02 | 7466 | 945 | Д | 0 | Д | 645 | Д | 523 | Д | 533 | Д | 396 | Д | 465 | Д | 455 | Д | 431 | Д | 601 | Д | 648 | Д | 646 | Д | 6288
|  |  |  | Освещение МОП | кВт.ч. | НББ | 46 | НББ | 2 | да | да | 6285.6 | 6480 | 646 | Д | 1132 | Д | 564 | Д | 420 | Д | 508 | Д | 576 | Д | 519 | Д | 527 | Д | 368 | Д | 502 | Д | 543 | Д | 938 | Д | 7243
318 | 06_000318 | Открытое акционерное общество"Петербургская сбытовая компания" | Общество с ограниченной ответственностью"Жилкомсервис №1 Колпинского района" | Силовая нагрузка | кВт.ч. |  |  |  |  | да | да | 10024.95 | 10335 | 1026 | Д | 789 | Д | 846 | Д | 884 | Д | 881 | Д | 1079 | Д | 864 | Д | 924 | Д | 0 | Д | 847 | Д | 950 | Д | 878 | Д | 9968
|  |  |  | Освещение МОП | кВт.ч. | РОНДО | 120 | РОНДО | 10 | да | да | 9228.58 | 9514 | 1103 | Д | 924 | Д | 1119 | Д | 672 | Д | 502 | Д | 384 | Д | 706 | Д | 396 | Д | 0 | Д | 1157 | Д | 1259 | Д | 1156 | Д | 9378
319 | 06_000319 | Открытое акционерное общество"Петербургская сбытовая компания" | Общество с ограниченной ответственностью"Жилкомсервис №1 Колпинского района" | Силовая нагрузка | кВт.ч. |  |  |  |  | да | да | 17411.5 | 17950 | 1790 | Д | 1390 | Д | 1450 | Д | 1420 | Д | 1320 | Д | 1650 | Д | 1390 | Д | 1590 | Д | 1170 | Д | 1430 | Д | 1610 | Д | 1530 | Д | 17740
|  |  |  | Освещение МОП | кВт.ч. | НББ | 135 | РКУ | 4 | да | да | 15848.83 | 16339 | 2112 | Д | 1882 | Д | 1511 | Д | 1028 | Д | 945 | Д | 800 | Д | 600 | Д | 661 | Д | 885 | Д | 1241 | Д | 1655 | Д | 1871 | Д | 15191
320 | 06_000320 | Открытое акционерное общество"Петербургская сбытовая компания" | Общество с ограниченной ответственностью"Жилкомсервис №1 Колпинского района" | Силовая нагрузка | кВт.ч. |  |  |  |  | да | да | 14265.79 | 14707 | 896 | Д | 1153 | Д | 1226 | Д | 1239 | Д | 1151 | Д | 1785 | Д | 769 | Д | 1331 | Д | 1092 | Д | 1180 | Д | 1384 | Д | 1329 | Д | 14535
|  |  |  | Освещение МОП | кВт.ч. | НББ | 92 | РКУ | 6 | да | да | 17240.78 | 17774 | 2411 | Д | 1706 | Д | 1640 | Д | 1253 | Д | 980 | Д | 1020 | Д | 676 | Д | 777 | Д | 990 | Д | 1336 | Д | 1973 | Д | 2073 | Д | 16835
321 | 06_000321 | Открытое акционерное общество"Петербургская сбытовая компания" | Общество с ограниченной ответственностью"Жилкомсервис №1 Колпинского района"
|  |  |  | Освещение МОП | кВт.ч. |  |  |  |  | да | да | 1046 | 1056 | 226 | Р | 158 | Р | 147 | Р | 91 | Р | 58 | Р | 52 | Р | 29 | Р | 55 | Р | 40 | Р | 157 | Р | 142 | Р | 176 | Р
322 | 06_000322 | Открытое акционерное общество"Петербургская сбытовая компания" | Общество с ограниченной ответственностью"Жилкомсервис №1 Колпинского района"
|  |  |  | Освещение МОП | кВт.ч. |  |  |  |  | нет | нет | 2627 | 2627 | 223 | Р | 202 | Р | 223 | Р | 216 | Р | 223 | Р | 216 | Р | 223 | Р | 223 | Р | 216 | Р | 223 | Р | 216 | Р | 223 | Р
323 | 06_000323 | Открытое акционерное общество"Петербургская сбытовая компания" | Общество с ограниченной ответственностью"Жилкомсервис №1 Колпинского района" | Силовая нагрузка | кВт.ч. |  |  |  |  | да | да | 15326 | 15800 | 466 | Д | 1225 | Д | 1118 | Д | 1111 | Д | 1130 | Д | 0 | Д | 0 | Д | 0 | Д | 0 | Д | 722 | Д | 1292 | Д | 1178 | Д | 8242
|  |  |  | Освещение МОП | кВт.ч. | РОНДО / СПХ | 28 / 32 | РКУ / СПХ | 3 / 2 | да | да | 24179.19 | 24927 | 1551 | Д | 2155 | Д | 1916 | Д | 1942 | Д | 1853 | Д | 1972 | Д | 1757 | Д | 2264 | Д | 1320 | Д | 2001 | Д | 0 | Д | 0 | Д | 18731
324 | 06_000324 | [36 empty] | 0
0
325 | 06_000325 | Открытое акционерное общество"Петербургская сбытовая компания" | Общество с ограниченной ответственностью"Жилкомсервис №1 Колпинского района" | Силовая нагрузка | кВт.ч. |  |  |  |  | да | да | 6328.28 | 6524 | 408 | Д | 541 | Д | 500 | Д | 486 | Д | 599 | Д | 626 | Д | 546 | Д | 557 | Д | 485 | Д | 557 | Д | 560 | Д | 548 | Д | 6413
|  |  |  | Освещение МОП | кВт.ч. | НББ | 66 | РКУ / НББ | 3 / 2 | да | да | 12731.25 | 13125 | 1027 | Д | 1365 | Д | 1241 | Д | 1028 | Д | 1021 | Д | 798 | Д | 515 | Д | 855 | Д | 924 | Д | 1224 | Д | 1528 | Д | 1501 | Д | 13027
326 | 06_000326 | Открытое акционерное общество"Петербургская сбытовая компания" | Общество с ограниченной ответственностью"Жилкомсервис №1 Колпинского района" | Силовая нагрузка | кВт.ч. |  |  |  |  | да | да | 21018 | 20355 | 1785 |  | 1740 |  | 1590 |  | 1875 |  | 1695 |  | 1920 |  | 1560 |  | 1770 |  | 2570 |  | 1780 |  | 2570 |  | 1700 |  | 22555
|  |  |  | Освещение МОП | кВт.ч. | ПСХ / НББ / НБП / ЛБ | 1 / 17 / 13 / 7 | РКУ | 1 | да | да | 29076 | 32549 | 3640 |  | 2930 |  | 2633 |  | 2641 |  | 1972 |  | 2247 |  | 1969 |  | 1977 |  | 2438 |  | 2079 |  | 4740 |  | 2535 |  | 31801
327 | 06_000327 | Открытое акционерное общество"Петербургская сбытовая компания" | Общество с ограниченной ответственностью"Жилкомсервис №1 Колпинского района" | Силовая нагрузка | кВт.ч. |  |  |  |  | да | да | 12190.96 | 12568 | 735 | Д | 1042 | Д | 983 | Д | 962 | Д | 954 | Д | 1057 | Д | 939 | Д | 1027 | Д | 800 | Д | 1000 | Д | 1104 | Д | 1031 | Д | 11634
|  |  |  | Освещение МОП | кВт.ч. | НББ | 165 | РКУ / НББ | 5 / 10 | да | да | 14673.19 | 15127 | 1495 | Д | 2168 | Д | 1402 | Д | 935 | Д | 884 | Д | 721 | Д | 431 | Д | 582 | Д | 852 | Д | 1422 | Д | 1860 | Д | 1599 | Д | 14351
328 | 06_000328 | Открытое акционерное общество"Петербургская сбытовая компания" | Общество с ограниченной ответственностью"Жилкомсервис №1 Колпинского района" | Силовая нагрузка | кВт.ч. |  |  |  |  | да | да | 29977 | 26939 | 3613 |  | 2297 |  | 1965 |  | 1900 |  | 1379 |  | 1838 |  | 1149 |  | 1471 |  | 1578 |  | 2828 |  | 2737 |  | 2200 |  | 24955
|  |  |  | Освещение МОП | кВт.ч. | ЛБ / НББ | 2 / 67 | ПСХ | 6 | да | да | 14007 | 12265 | 1122 |  | 1200 |  | 891 |  | 648 |  | 394 |  | 355 |  | 261 |  | 301 |  | 545 |  | 1186 |  | 1054 |  | 1104 |  | 9061
329 | 06_000329 | Открытое акционерное общество"Петербургская сбытовая компания" | Общество с ограниченной ответственностью"Жилкомсервис №1 Колпинского района" | Силовая нагрузка | кВт.ч. |  |  |  |  | да | да | 15442.4 | 15920 | 1516 | Д | 1301 | Д | 1686 | Д | 1281 | Д | 1236 | Д | 1404 | Д | 1227 | Д | 1490 | Д | 857 | Д | 1311 | Д | 1397 | Д | 1334 | Д | 16040
|  |  |  | Освещение МОП | кВт.ч. | РОНДО | 180 | ЖКУ / РОНДО | 14 / 12 | да | да | 9642.77 | 9941 | 2703 | Д | 2019 | Д | 1256 | Д | 1460 | Д | 1263 | Д | 1025 | Д | 365 | Д | 843 | Д | 881 | Д | 1562 | Д | 2141 | Д | 2235 | Д | 17753
330 | 06_000330 | Открытое акционерное общество"Петербургская сбытовая компания" | Общество с ограниченной ответственностью"Жилкомсервис №1 Колпинского района" | Силовая нагрузка | кВт.ч. |  |  |  |  | да | да | 56377 | 59347 | 4860 | Д | 4780 | Д | 4403 | Д | 4575 | Д | 5737 | Д | 3759 | Д | 3896 | Д | 4279 | Д | 47490 | Д | 4190 | Д | 4793 | Д | 5237 | Д
|  |  |  | Освещение МОП | кВт.ч. | НББ / ЛПО | 168 / 336 | РКУ | 30 | да | да | 171987 | 194139 | 18276 | Д | 17771 | Д | 15197 | Д | 14835 | Д | 17533 | Д | 11355 | Д | 11644 | Д | 13683 | Д | 15912 | Д | 14776 | Д | 17211 | Д | 18912 | Д
331 | 06_000331 | Открытое акционерное общество"Петербургская сбытовая компания" | Общество с ограниченной ответственностью"Жилкомсервис №1 Колпинского района" | Силовая нагрузка | кВт.ч. |  |  |  |  | да | да | 38032 | 38189 | 2922 | Д | 3442 | Д | 3038 | Д | 0 | Д | 3925 | Д | 2726 | Д | 2778 | Д | 3068 | Д | 3380 | Д | 2981 | Д | 3307 | Д | 3516 | Д
|  |  |  | Освещение МОП | кВт.ч. | НББ / ЛПО | 396 / 252 | РКУ | 20 | да | да | 146568 | 137086 | 11402 | Д | 13320 | Д | 15632 | Д | 7755 | Д | 13255 | Д | 10334 | Д | 8616 | Д | 10635 | Д | 11886 | Д | 10567 | Д | 11743 | Д | 12844 | Д
332 | 06_000332
333 | 06_000333
334 | 06_000334
335 | 06_000335
336 | 06_000336
337 | 06_000337 | Открытое акционерное общество"Петербургская сбытовая компания" | Общество с ограниченной ответственностью"Жилкомсервис №1 Колпинского района"
|  |  |  | Освещение МОП | кВт.ч. | НББ/НСП | 3/8 | НСП | 2 | да | да | 2593 | 2847 | 354 | Д | 252 | Д | 276 | Д | 197 | Д | 163 | Д | 174 | Д | 178 | Д | 168 | Д | 100 | Д | 207 | Д | 239 | Д | 195 | Д
338 | 06_000338 | Открытое акционерное общество"Петербургская сбытовая компания" | Общество с ограниченной ответственностью"Жилкомсервис №1 Колпинского района"
|  |  |  | Освещение МОП | кВт.ч. | НББ/НСП | 9/4 | НСП | 2 | да | да | 1436 | 1478 | 159 | Д | 93 | Д | 127 | Д | 9 | Д | 71 | Д | 101 | Д | 76 | Д | 72 | Д | 124 | Д | 133 | Д | 157 | Д | 132 | Д
339 | 06_000339
340 | 06_000340 | Открытое акционерное общество"Петербургская сбытовая компания" | Общество с ограниченной ответственностью"Жилкомсервис №1 Колпинского района"
|  |  |  | Освещение МОП | кВт.ч. |  |  |  |  | да | да | 1772 | 2092 | 217 | Д | 132 | Д | 115 | Д | 98 | Д | 45 | Д | 77 | Д | 115 | Д | 90 | Д | 116 | Д | 155 | Д | 187 | Д | 181 | Д
341 | 06_000341 | Открытое акционерное общество"Петербургская сбытовая компания" | Общество с ограниченной ответственностью"Жилкомсервис №1 Колпинского района"
|  |  |  | Освещение МОП | кВт.ч. |  |  |  |  | да | да | 1695 | 1922 | 222 | Д | 237 | Д | 263 | Д | 77 | Д | 82 | Д | 66 | Д | 100 | Д | 101 | Д | 138 | Д | 157 | Д | 149 | Д | 177 | Д
342 | 06_000342
343 | 06_000343 | Открытое акционерное общество"Петербургская сбытовая компания" | Общество с ограниченной ответственностью"Жилкомсервис №1 Колпинского района"
|  |  |  | Освещение МОП | кВт.ч. | НББ/НСП | 11/13 | НСП | 2 | да | да | 2970 | 1753 | 244 | Д | 209 | Д | 222 | Д | 190 | Д | 138 | Д | 123 | Д | 142 | Д | 165 | Д | 177 | Д | 132 | Д | 195 | Д | 61 | Д
344 | 06_000344 | Открытое акционерное общество"Петербургская сбытовая компания" | Общество с ограниченной ответственностью"Жилкомсервис №1 Колпинского района"
|  |  |  | Освещение МОП | кВт.ч. | НББ/НСП | ЛДС | 13/7/1 | НСП | 2 | да | 1844 | 1738 | 245 | Д | 226 | Д | 172 | Д | 119 | Д | 111 | Д | 121 | Д | 113 | Д | 122 | Д | 180 | Д | 142 | Д | 213 | Д | 297 | Д
345 | 06_000345 | Открытое акционерное общество"Петербургская сбытовая компания" | Общество с ограниченной ответственностью"Жилкомсервис №1 Колпинского района"
|  |  |  | Освещение МОП | кВт.ч. | НББ/НСП | 11/11 | НСП | 2 | да | да | 1136 | 1215 | 183 | Д | 126 | Д | 125 | Д | 87 | Д | 85 | Д | 73 | Д | 60 | Д | 38 | Д | 141 | Д | 126 | Д | 187 | Д | 280 | Д
346 | 06_000346 | Открытое акционерное общество"Петербургская сбытовая компания" | Общество с ограниченной ответственностью"Жилкомсервис №1 Колпинского района"
|  |  |  | Освещение МОП | кВт.ч. | НББ/НСП | 7/12 | НСП | 2 | да | да | 1582 | 2300 | 142 | Д | 114 | Д | 136 | Д | 151 | Д | 73 | Д | 47 | Д | 88 | Д | 106 | Д | 183 | Д | 171 | Д | 259 | Д | 145 | Д
347 | 06_000347 | Открытое акционерное общество"Петербургская сбытовая компания" | Общество с ограниченной ответственностью"Жилкомсервис №1 Колпинского района"
|  |  |  | Освещение МОП | кВт.ч. | НББ/НСП | 15/10 | НСП/НББ | 2/1 | да | да | 1528 | 2136 | 167 | Д | 169 | Д | 208 | Д | 153 | Д | 111 | Д | 108 | Д | 107 | Д | 112 | Д | 220 | Д | 165 | Д | 205 | Д | 175 | Д
348 | 06_000348 | Открытое акционерное общество"Петербургская сбытовая компания" | Общество с ограниченной ответственностью"Жилкомсервис №1 Колпинского района"
|  |  |  | Освещение МОП | кВт.ч. |  |  |  |  | да | да | 1489 | 1282 | 129 | Д | 163 | Д | 111 | Д | 105 | Д | 109 | Д | 94 | Д | 107 | Д | 106 | Д | 129 | Д | 90 | Д | 167 | Д | 160 | Д
349 | 06_000349
350 | 06_000350 | Открытое акционерное общество"Петербургская сбытовая компания" | Общество с ограниченной ответственностью"Жилкомсервис №1 Колпинского района"
|  |  |  | Освещение МОП | кВт.ч. | НББ/НСП | 9/15 | НСП | 2 | да | да | 2733 | 2341 | 278 | Д | 311 | Д | 345 | Д | 82 | Д | 85 | Д | 84 | Д | 106 | Д | 100 | Д | 100 | Д | 91 | Д | 131 | Д | 114 | Д
351 | 06_000351 | Открытое акционерное общество"Петербургская сбытовая компания" | Общество с ограниченной ответственностью"Жилкомсервис №1 Колпинского района"
|  |  |  | Освещение МОП | кВт.ч. | НББ/НСП | 9/12 | НСП | 2 | да | да | 2041 | 1868 | 216 | Д | 281 | Д | 268 | Д | 98 | Д | 68 | Д | 90 | Д | 141 | Д | 146 | Д | 162 | Д | 158 | Д | 189 | Д | 218 | Д
352 | 06_000352
353 | 06_000353 | Открытое акционерное общество"Петербургская сбытовая компания" | Общество с ограниченной ответственностью"Жилкомсервис №1 Колпинского района"
|  |  |  | Освещение МОП | кВт.ч. | НББ/НСП | 9/16 | НСП | 2 | да | да | 1850 | 3673 | 1292 | Д | 969 | Д | 1073 | Д | 68 | Д | 67 | Д | 54 | Д | 80 | Д | 100 | Д | 118 | Д | 78 | Д | 125 | Д | 154 | Д
354 | 06_000354 | Открытое акционерное общество"Петербургская сбытовая компания" | Общество с ограниченной ответственностью"Жилкомсервис №1 Колпинского района"
|  |  |  | Освещение МОП | кВт.ч. | НББ/НСП | 13/14 | НСП | 2 | да | да | 1385 | 1280 | 136 | Д | 138 | Д | 99 | Д | 66 | Д | 36 | Д | 36 | Д | 35 | Д | 73 | Д | 106 | Д | 89 | Д | 112 | Д | 173 | Д
355 | 06_000355
356 | 06_000356 | Открытое акционерное общество"Петербургская сбытовая компания" | Общество с ограниченной ответственностью"Жилкомсервис №1 Колпинского района"
|  |  |  | Освещение МОП | кВт.ч. | НББ/НСП | 9/13 | НСП | 2 | да | да | 2870 | 3333 | 247 | Д | 306 | Д | 270 | Д | 96 | Д | 175 | Д | 161 | Д | 150 | Д | 185 | Д | 247 | Д | 145 | Д | 248 | Д | 245 | Д
357 | 06_000357
358 | 06_000358 | Открытое акционерное общество"Петербургская сбытовая компания" | Общество с ограниченной ответственностью"Жилкомсервис №1 Колпинского района" | Силовая нагрузка | кВт.ч. |  |  |  |  | да | да | 20328 | 21658 | 2041 | Д | 1956 | Д | 1749 | Д | 1813 | Д | 2416 | Д | 358 | Д | 1631 | Д | 1733 | Д | 2144 | Д | 1835 | Д | 2033 | Д | 2094 | Д
|  |  |  | Освещение МОП | кВт.ч. | НББ / ЛПО | 126 / 126 | РКУ | 30 | да | да | 98102 | 92964 | 9377 | Д | 8390 | Д | 7005 | Д | 6950 | Д | 8592 | Д | 5576 | Д | 5934 | Д | 6937 | Д | 7830 | Д | 7029 | Д | 7893 | Д | 8528 | Д
359 | 06_000359
360 | 06_000360
361 | 06_000361 | Открытое акционерное общество"Петербургская сбытовая компания" | Общество с ограниченной ответственностью"Жилкомсервис №1 Колпинского района" | Силовая нагрузка | кВт.ч. |  |  |  |  | да | да | 6878 | 6726 | 449 | Д | 582 | Д | 529 | Д | 115 | Д | 675 | Д | 456 | Д | 478 | Д | 523 | Д | 606 | Д | 518 | Д | 575 | Д | 632 | Д
|  |  |  | Освещение МОП | кВт.ч. | НББ / ЛПО | 10 / 27 | РКУ | 6 | да | да | 22623 | 26760 | 2620 | Д | 1587 | Д | 2835 | Д | 2378 | Д | 1928 | Д | 1064 | Д | 1338 | Д | 1452 | Д | 1879 | Д | 2009 | Д | 2075 | Д | 2160 | Д
362 | 06_000362 | Открытое акционерное общество"Петербургская сбытовая компания" | Общество с ограниченной ответственностью"Жилкомсервис №1 Колпинского района"
|  |  |  | Освещение МОП | кВт.ч. | НСП/ПСХ | 14/2 | ПСХ | 2 | нет | нет | 2627 | 2627 | 223 | Р | 202 | Р | 223 | Р | 216 | Р | 223 | Р | 216 | Р | 223 | Р | 223 | Р | 216 | Р | 223 | Р | 216 | Р | 223 | Р
363 | 06_000363 | Открытое акционерное общество"Петербургская сбытовая компания" | Общество с ограниченной ответственностью"Жилкомсервис №1 Колпинского района"
|  |  |  | Освещение МОП | кВт.ч. |  |  |  |  | нет | нет | 33242 | 35048 | 2976 | Р | 2688 | Р | 2976 | Р | 2882 | Р | 2976 | Р | 2882 | Р | 2976 | Р | 2976 | Р | 2882 | Р | 2976 | Р | 2882 | Р | 2976 | Р
364 | 06_000364 | Открытое акционерное общество"Петербургская сбытовая компания" | Общество с ограниченной ответственностью"Жилкомсервис №1 Колпинского района"
|  |  |  | Освещение МОП | кВт.ч. | НБП/НСП | 30/16 | НСП | 4 | да | да | 5876 | 5724 | 746 | Д | 646 | Д | 480 | Д | 433 | Д | 322 | Д | 312 | Д | 286 | Д | 231 | Д | 499 | Д | 441 | Д | 574 | Д | 501 | Д
365 | 06_000365 | Открытое акционерное общество"Петербургская сбытовая компания" | Общество с ограниченной ответственностью"Жилкомсервис №1 Колпинского района"
|  |  |  | Освещение МОП | кВт.ч. | НББ/НСП | 19/5 | НББ | 3 | да | да | 5695 | 5411 | 560 | Д | 602 | Д | 442 | Д | 432 | Д | 306 | Д | 312 | Д | 305 | Д | 260 | Д | 390 | Д | 419 | Д | 475 | Д | 474 | Д
366 | 06_000366 | Открытое акционерное общество"Петербургская сбытовая компания" | Общество с ограниченной ответственностью"Жилкомсервис №1 Колпинского района"
|  |  |  | Освещение МОП | кВт.ч. | НББ | 26 | НББ | 3 | да | да | 3799 | 3123 | 422 | Д | 340 | Д | 255 | Д | 201 | Д | 164 | Д | 164 | Д | 182 | Д | 144 | Д | 226 | Д | 241 | Д | 301 | Д | 361 | Д
367 | 06_000367 | Открытое акционерное общество"Петербургская сбытовая компания" | Общество с ограниченной ответственностью"Жилкомсервис №1 Колпинского района" | Силовая нагрузка | кВт.ч. |  |  |  |  | да | да | 2878 | 3031 | 272 | Д | 272 | Д | 254 | Д | 2091 | Д | 273 | Д | 219 | Д | 718 | Д | 89 | Д | 862 | Д | 32 | Д | 175 | Д | 556 | Д
|  |  |  | Освещение МОП | кВт.ч. | НБП/НББ | 25/1 |  |  | да | да | 4432 | 5021 | 526 | Д | 541 | Д | 496 | Д | 490 | Д | 389 | Д | 325 | Д | 392 | Д | 474 | Д | 450 | Д | 503 | Д | 485 | Д | 547 | Д
368 | 06_000368 | Открытое акционерное общество"Петербургская сбытовая компания" | Общество с ограниченной ответственностью"Жилкомсервис №1 Колпинского района"
|  |  |  | Освещение МОП | кВт.ч. | НББ/ПСХ | 21/12 | НББ | 4 | да | да | 6129 | 5728 | 724 | Д | 634 | Д | 449 | Д | 439 | Д | 420 | Д | 285 | Д | 288 | Д | 210 | Д | 380 | Д | 395 | Д | 498 | Д | 569 | Д
369 | 06_000369 | Открытое акционерное общество"Петербургская сбытовая компания" | Общество с ограниченной ответственностью"Жилкомсервис №1 Колпинского района"
|  |  |  | Освещение МОП | кВт.ч. | НБП/НББ | 16/18 | НСП | 3 | да | да | 4374 | 3838 | 470 | Д | 406 | Д | 268 | Д | 246 | Д | 295 | Д | 220 | Д | 372 | Д | 175 | Д | 243 | Д | 194 | Д | 219 | Д | 244 | Д
370 | 06_000370 | Открытое акционерное общество"Петербургская сбытовая компания" | Общество с ограниченной ответственностью"Жилкомсервис №1 Колпинского района"
|  |  |  | Освещение МОП | кВт.ч. | ПСХ/НББ | 21/12 | НББ | 3 | да | да | 3388 | 3560 | 443 | Д | 386 | Д | 343 | Д | 305 | Д | 187 | Д | 198 | Д | 249 | Д | 194 | Д | 294 | Д | 296 | Д | 284 | Д | 383 | Д
371 | 06_000371 | Открытое акционерное общество"Петербургская сбытовая компания" | Общество с ограниченной ответственностью"Жилкомсервис №1 Колпинского района"
|  |  |  | Освещение МОП | кВт.ч. | НБП/НББ | 22/24 | НСП | 3 | да | да | 4322 | 4932 | 573 | Д | 425 | Д | 321 | Д | 223 | Д | 227 | Д | 203 | Д | 260 | Д | 260 | Д | 259 | Д | 144 | Д | 228 | Д | 224 | Д
372 | 06_000372 | Открытое акционерное общество"Петербургская сбытовая компания" | Общество с ограниченной ответственностью"Жилкомсервис №1 Колпинского района"
|  |  |  | Освещение МОП | кВт.ч. | НББ/ПСХ | 19/16 | ПСХ | 4 | да | да | 5528 | 5748 | 621 | Д | 583 | Д | 428 | Д | 405 | Д | 270 | Д | 229 | Д | 254 | Д | 278 | Д | 424 | Д | 476 | Д | 551 | Д | 509 | Д
373 | 06_000373 | Открытое акционерное общество"Петербургская сбытовая компания" | Общество с ограниченной ответственностью"Жилкомсервис №1 Колпинского района"
|  |  |  | Освещение МОП | кВт.ч. | ПСХ | 41 | НББ | 3 | да | да | 4938 | 4258 | 533 | Д | 488 | Д | 298 | Д | 330 | Д | 227 | Д | 276 | Д | 201 | Д | 111 | Д | 196 | Д | 171 | Д | 205 | Д | 196 | Д
374 | 06_000374 | Открытое акционерное общество"Петербургская сбытовая компания" | Общество с ограниченной ответственностью"Жилкомсервис №1 Колпинского района"
|  |  |  | Освещение МОП | кВт.ч. | НББ/ПСХ/НСП | 14/7/7 | НББ | 3 | да | да | 4891 | 4136 | 494 | Д | 492 | Д | 360 | Д | 308 | Д | 231 | Д | 235 | Д | 297 | Д | 247 | Д | 427 | Д | 352 | Д | 415 | Д | 460 | Д
375 | 06_000375 | Открытое акционерное общество"Петербургская сбытовая компания" | Общество с ограниченной ответственностью"Жилкомсервис №1 Колпинского района"
|  |  |  | Освещение МОП | кВт.ч. | НБП/НББ/НСП | 8/1/19 |  |  | да | да | 4466 | 4977 | 403 | Д | 335 | Д | 261 | Д | 270 | Д | 1795 | Д | 348 | Д | 197 | Д | 236 | Д | 394 | Д | 316 | Д | 365 | Д | 427 | Д
376 | 06_000376 | Открытое акционерное общество"Петербургская сбытовая компания" | Общество с ограниченной ответственностью"Жилкомсервис №1 Колпинского района" | Силовая нагрузка | кВт.ч. |  |  |  |  | да | да | 2473 | 9428 | 1440 | Д | 1173 | Д | 237 | Д | 288 | Д | 0 | Д | 268 | Д | 266 | Д | 207 | Д | 224 | Д | 0 |  | 0
|  |  |  | Освещение МОП | кВт.ч. | НББ/ПСП | 7/10 | НСП | 2 | да | да | 8383 | 7593 | 688 | Д | 1883 | Д | 590 | Д | 574 | Д | 988 | Д | 718 | Д | 425 | Д | 411 | Д | 655 | Д | 533 | Д | 794 | Д | 808 | Д
377 | 06_000377 | Открытое акционерное общество"Петербургская сбытовая компания" | Общество с ограниченной ответственностью"Жилкомсервис №1 Колпинского района"
|  |  |  | Освещение МОП | кВт.ч. | НБП/НСП | 30/16 | НСП | 4 | да | да | 5505 | 5874 | 683 | Д | 673 | Д | 500 | Д | 387 | Д | 310 | Д | 292 | Д | 254 | Д | 206 | Д | 433 | Д | 420 | Д | 568 | Д | 614 | Д
378 | 06_000378 | Открытое акционерное общество"Петербургская сбытовая компания" | Общество с ограниченной ответственностью"Жилкомсервис №1 Колпинского района"
|  |  |  | Освещение МОП | кВт.ч. | НСП/ПСХ |  | НС | 3коз | да | да | 4754 | 4534 | 548 | Д | 452 | Д | 400 | Д | 345 | Д | 187 | Д | 273 | Д | 254 | Д | 285 | Д | 432 | Д | 379 | Д | 483 | Д | 466 | Д
379 | 06_000379 | Открытое акционерное общество"Петербургская сбытовая компания" | Общество с ограниченной ответственностью"Жилкомсервис №1 Колпинского района"
|  |  |  | Освещение МОП | кВт.ч. | ПСХ | 32 | НББ | 3 | да | да | 6506 | 6918 | 737 | Д | 581 | Д | 482 | Д | 469 | Д | 379 | Д | 370 | Д | 467 | Д | 411 | Д | 556 | Д | 471 | Д | 573 | Д | 549 | Д
380 | 06_000380 | Открытое акционерное общество"Петербургская сбытовая компания" | Общество с ограниченной ответственностью"Жилкомсервис №1 Колпинского района"
|  |  |  | Освещение МОП | кВт.ч. | ПСХ | 23 | НББ | 3 | да | да | 9982 | 10270 | 1405 | Д | 1330 | Д | 980 | Д | 1000 | Д | 588 | Д | 677 | Д | 715 | Д | 546 | Д | 1045 | Д | 980 | Д | 1106 | Д | 1055 | Д
381 | 06_000381
382 | 06_000382 | Открытое акционерное общество"Петербургская сбытовая компания" | Общество с ограниченной ответственностью"Жилкомсервис №1 Колпинского района" | Силовая нагрузка | кВт.ч. |  |  |  |  | да | да | 50311 | 51506 | 3932 | Д | 4512 | Д | 3850 | Д | 622 | Д | 4579 | Д | 3949 | Д | 3521 | Д | 3998 | Д | 4694 | Д | 3892 | Д | 4438 | Д | 895 | Д
|  |  |  | Освещение МОП | кВт.ч. | НББ / ЛПО | 96 / 192 | РКУ | 17 | да | да | 92212 | 92311 | 7595 | Д | 8767 | Д | 6991 | Д | 6377 | Д | 7850 | Д | 6237 | Д | 6308 | Д | 6777 | Д | 7460 | Д | 6747 | Д | 7837 | Д | 8151 | Д
383 | 06_000383
384 | 06_000384 | Открытое акционерное общество"Петербургская сбытовая компания" | Общество с ограниченной ответственностью"Жилкомсервис №1 Колпинского района" | Силовая нагрузка | кВт.ч. |  |  |  |  | да | да | 22882 | 16628 | 1219 | Д | 1430 | Д | 1208 | Д | 1166 | Д | 1398 | Д | 1191 | Д | 1086 | Д | 1152 | Д | 1374 | Д | 1234 | Д | 1222 | Д | 1388 | Д
|  |  |  | Освещение МОП | кВт.ч. | НББ | 80 | РКУ | 10 | да | да | 23960 | 21660 | 1549 | Д | 1708 | Д | 1171 | Д | 955 | Д | 749 | Д | 263 | Д | 152 | Д | 524 | Д | 913 | Д | 1240 | Д | 1391 | Д | 1820 | Д
385 | 06_000385 | Открытое акционерное общество"Петербургская сбытовая компания" | Общество с ограниченной ответственностью"Жилкомсервис №1 Колпинского района" | Силовая нагрузка | кВт.ч. |  |  |  |  | да | да | 13418 | 13918 | 1093 | Д | 1182 | Д | 1062 | Д | 1021 | Д | 1216 | Д | 1004 | Д | 902 | Д | 982 | Д | 1174 | Д | 1038 | Д | 1035 | Д | 1185 | Д
|  |  |  | Освещение МОП | кВт.ч. | НББ | 80 | РКУ | 10 | да | да | 14712 | 12985 | 1546 | Д | 1654 | Д | 1475 | Д | 891 | Д | 707 | Д | 234 | Д | 180 | Д | 714 | Д | 951 | Д | 1322 | Д | 1464 | Д | 1787 | Д
386 | 06_000386 | Открытое акционерное общество"Петербургская сбытовая компания" | Общество с ограниченной ответственностью"Жилкомсервис №1 Колпинского района" | Силовая нагрузка | кВт.ч. |  |  |  |  | да | да | 47060 | 49480 | 4059 | Д | 4304 | Д | 3875 | Д | 1166 | Д | 4529 | Д | 3714 | Д | 3569 | Д | 3569 | Д | 3454 | Д | 3992 | Д | 3992 | Д | 4478 | Д
|  |  |  | Освещение МОП | кВт.ч. | НББ / ЛПО | 96 / 192 | РКУ | 19 | да | да | 80542 | 116363 | 10738 | Д | 3825 | Д | 16843 | Д | 8651 | Д | 9525 | Д | 7436 | Д | 7067 | Д | 7627 | Д | 8955 | Д | 8092 | Д | 9880 | Д | 10776 | Д
387 | 06_000387 | Открытое акционерное общество"Петербургская сбытовая компания" | Общество с ограниченной ответственностью"Жилкомсервис №1 Колпинского района" | Силовая нагрузка | кВт.ч. |  |  |  |  | да | да | 20372 | 20501 | 1634 | Д | 1753 | Д | 287 | Д | 1517 | Д | 1856 | Д | 1481 | Д | 1335 | Д | 1430 | Д | 1661 | Д | 253 | Д | 1474 | Д | 1767 | Д
|  |  |  | Освещение МОП | кВт.ч. | НББ / ЛПО | 48 / 96 | РКУ | 10 | да | да | 35155 | 38752 | 4427 | Д | 4096 | Д | 20107 | Д | 3477 | Д | 4073 | Д | 3220 | Д | 2865 | Д | 3244 | Д | 4485 | Д | 3949 | Д | 3720 | Д | 4234 | Д
388 | 06_000388 | Открытое акционерное общество"Петербургская сбытовая компания" | Общество с ограниченной ответственностью"Жилкомсервис №1 Колпинского района" | Силовая нагрузка | кВт.ч. |  |  |  |  | да | да | 31345 | 28372 | 2497 | Д | 2688 | Д | 2287 | Д | 2091 | Д | 2446 | Д | 1862 | Д | 1729 | Д | 1994 | Д | 2526 | Д | 2524 | Д | 2288 | Д | 4184 | Д
|  |  |  | Освещение МОП | кВт.ч. | НББ | 162 | РКУ | 24 | да | да | 26413 | 27516 | 3676 | Д | 3502 | Д | 2556 | Д | 1858 | Д | 1682 | Д | 720 | Д | 593 | Д | 328 | Д | 2181 | Д | 2527 | Д | 2637 | Д | 3460 | Д
389 | 06_000389
390 | 06_000390 | Открытое акционерное общество"Петербургская сбытовая компания" | Общество с ограниченной ответственностью"Жилкомсервис №1 Колпинского района" | Силовая нагрузка | кВт.ч. |  |  |  |  | да | да | 29588 | 28203 | 2908 | Д | 3110 | Д | 2813 | Д | 2456 | Д | 2579 | Д | 2242 | Д | 1837 | Д | 1774 | Д | 2258 | Д | 2005 | Д | 2406 | Д | 2787 | Д
|  |  |  | Освещение МОП | кВт.ч. |  |  |  |  | да | да | 30968 | 34726 | 3039 | Д | 3003 | Д | 2873 | Д | 2824 | Д | 3119 | Д | 2433 | Д | 2332 | Д | 2861 | Д | 3439 | Д | 2952 | Д | 3303 | Д | 3378 | Д
391 | 06_000391
392 | 06_000392 | Открытое акционерное общество"Петербургская сбытовая компания" | Общество с ограниченной ответственностью"Жилкомсервис №1 Колпинского района"
|  |  |  | Освещение МОП | кВт.ч. | НББ | 25 | НСП / РКУ | 5 / 3 | да | да | 11693 | 11693 | 11693 | 11693 | 11693 | 11693 | 11693 | 11693 | 11693 | 11693 | 11693 | 11693 | 11693 | 11693 | 11693 | 11693 | 11693 | 11693 | 11693 | 11693 | 11693 | 11693 | 11693 | 11693 | 11693 | 11693 | 11693
393 | 06_000393 | Открытое акционерное общество"Петербургская сбытовая компания" | Общество с ограниченной ответственностью"Жилкомсервис №1 Колпинского района"
|  |  |  | Освещение МОП | кВт.ч. | НББ | 25 | НСП / РКУ | 5 / 3 | да | да | 9497 | 9497 | 9497 | 9497 | 9497 | 9497 | 9497 | 9497 | 9497 | 9497 | 9497 | 9497 | 9497 | 9497 | 9497 | 9497 | 9497 | 9497 | 9497 | 9497 | 9497 | 9497 | 9497 | 9497 | 9497 | 9497 | 9497
394 | 06_000394 | Открытое акционерное общество"Петербургская сбытовая компания" | Общество с ограниченной ответственностью"Жилкомсервис №1 Колпинского района"
|  |  |  | Освещение МОП | кВт.ч. | НББ | 10 | НББ | 3 | да | да | 8680 | 8680 | 8680 | 8680 | 8680 | 8680 | 8680 | 8680 | 8680 | 8680 | 8680 | 8680 | 8680 | 8680 | 8680 | 8680 | 8680 | 8680 | 8680 | 8680 | 8680 | 8680 | 8680 | 8680 | 8680 | 8680 | 8680
395 | 06_000395 | Открытое акционерное общество"Петербургская сбытовая компания" | Общество с ограниченной ответственностью"Жилкомсервис №1 Колпинского района"
|  |  |  | Освещение МОП | кВт.ч. | НБО | 24 | РКУ | 3 | да | да | 8756 | 8756 | 8756 | 8756 | 8756 | 8756 | 8756 | 8756 | 8756 | 8756 | 8756 | 8756 | 8756 | 8756 | 8756 | 8756 | 8756 | 8756 | 8756 | 8756 | 8756 | 8756 | 8756 | 8756 | 8756 | 8756 | 8756
396 | 06_000396 | Открытое акционерное общество"Петербургская сбытовая компания" | Общество с ограниченной ответственностью"Жилкомсервис №1 Колпинского района"
|  |  |  | Освещение МОП | кВт.ч. | НББ | 12 | ПСХ | 3 | да | да | 4199 | 4199 | 4199 | 4199 | 4199 | 4199 | 4199 | 4199 | 4199 | 4199 | 4199 | 4199 | 4199 | 4199 | 4199 | 4199 | 4199 | 4199 | 4199 | 4199 | 4199 | 4199 | 4199 | 4199 | 4199 | 4199 | 4199
397 | 06_000397 | Открытое акционерное общество"Петербургская сбытовая компания" | Общество с ограниченной ответственностью"Жилкомсервис №1 Колпинского района" | [8 empty] | 23357 | 23357 | 23357 | 23357 | 23357 | 23357 | 23357 | 23357 | 23357 | 23357 | 23357 | 23357 | 23357 | 23357 | 23357 | 23357 | 23357 | 23357 | 23357 | 23357 | 23357 | 23357 | 23357 | 23357 | 23357 | 23357 | 23357
|  |  |  | Освещение МОП | кВт.ч. | НББ | 87 | ПСХ / РКУ | 7 / 6 | да | да | 42744 | 42744 | 42744 | 42744 | 42744 | 42744 | 42744 | 42744 | 42744 | 42744 | 42744 | 42744 | 42744 | 42744 | 42744 | 42744 | 42744 | 42744 | 42744 | 42744 | 42744 | 42744 | 42744 | 42744 | 42744 | 42744 | 42744
398 | 06_000398
399 | 06_000399 | Открытое акционерное общество"Петербургская сбытовая компания" | Общество с ограниченной ответственностью"Жилкомсервис №1 Колпинского района"
|  |  |  | Освещение МОП | кВт.ч. | НСП | 4 |  |  | да | да | 1018 | 1018 | 1018 | 1018 | 1018 | 1018 | 1018 | 1018 | 1018 | 1018 | 1018 | 1018 | 1018 | 1018 | 1018 | 1018 | 1018 | 1018 | 1018 | 1018 | 1018 | 1018 | 1018 | 1018 | 1018 | 1018 | 1018
400 | 06_000400 | Открытое акционерное общество"Петербургская сбытовая компания" | Общество с ограниченной ответственностью"Жилкомсервис №1 Колпинского района"
|  |  |  | Освещение МОП | кВт.ч. | НББ | 30 | НББ | 5 | да | да | 12340 | 12340 | 12340 | 12340 | 12340 | 12340 | 12340 | 12340 | 12340 | 12340 | 12340 | 12340 | 12340 | 12340 | 12340 | 12340 | 12340 | 12340 | 12340 | 12340 | 12340 | 12340 | 12340 | 12340 | 12340 | 12340 | 12340
401 | 06_000401 | Открытое акционерное общество"Петербургская сбытовая компания" | Общество с ограниченной ответственностью"Жилкомсервис №1 Колпинского района" |  |  | ПСХ | 20
|  |  |  | Освещение МОП | кВт.ч. | ПСХ | 20 |  |  | да | да | 5776 | 5776 | 5776 | 5776 | 5776 | 5776 | 5776 | 5776 | 5776 | 5776 | 5776 | 5776 | 5776 | 5776 | 5776 | 5776 | 5776 | 5776 | 5776 | 5776 | 5776 | 5776 | 5776 | 5776 | 5776 | 5776 | 5776
402 | 06_000402
403 | 06_000403 | Открытое акционерное общество"Петербургская сбытовая компания" | Общество с ограниченной ответственностью"Жилкомсервис №1 Колпинского района"
|  |  |  | Освещение МОП | кВт.ч. | НББ | 19 | ПСХ | 4 | да | да | 4799 | 4799 | 4799 | 4799 | 4799 | 4799 | 4799 | 4799 | 4799 | 4799 | 4799 | 4799 | 4799 | 4799 | 4799 | 4799 | 4799 | 4799 | 4799 | 4799 | 4799 | 4799 | 4799 | 4799 | 4799 | 4799 | 4799
404 | 06_000404 | Открытое акционерное общество"Петербургская сбытовая компания" | Общество с ограниченной ответственностью"Жилкомсервис №1 Колпинского района"
|  |  |  | Освещение МОП | кВт.ч. | НББ | 20 | ПСХ | 4 | да | да | 5682 | 5682 | 5682 | 5682 | 5682 | 5682 | 5682 | 5682 | 5682 | 5682 | 5682 | 5682 | 5682 | 5682 | 5682 | 5682 | 5682 | 5682 | 5682 | 5682 | 5682 | 5682 | 5682 | 5682 | 5682 | 5682 | 5682
405 | 06_000405
406 | 06_000406
407 | 06_000407 | Открытое акционерное общество"Петербургская сбытовая компания" | Общество с ограниченной ответственностью"Жилкомсервис №1 Колпинского района"
|  |  |  | Освещение МОП | кВт.ч. | ПСХ | 15 |  |  | да | да | 7847 | 7847 | 7847 | 7847 | 7847 | 7847 | 7847 | 7847 | 7847 | 7847 | 7847 | 7847 | 7847 | 7847 | 7847 | 7847 | 7847 | 7847 | 7847 | 7847 | 7847 | 7847 | 7847 | 7847 | 7847 | 7847 | 7847
408 | 06_000408 | Открытое акционерное общество"Петербургская сбытовая компания" | Общество с ограниченной ответственностью"Жилкомсервис №1 Колпинского района" | Силовая нагрузка | кВт.ч. |  |  |  |  | да | да
|  |  |  | Освещение МОП | кВт.ч. | ПСХ | 15 |  |  | да | да | 5890 | 5890 | 5890 | 5890 | 5890 | 5890 | 5890 | 5890 | 5890 | 5890 | 5890 | 5890 | 5890 | 5890 | 5890 | 5890 | 5890 | 5890 | 5890 | 5890 | 5890 | 5890 | 5890 | 5890 | 5890 | 5890 | 5890
409 | 06_000409 | Открытое акционерное общество"Петербургская сбытовая компания" | Общество с ограниченной ответственностью"Жилкомсервис №1 Колпинского района" | Силовая нагрузка | кВт.ч. |  |  |  |  | да | да | 3264 | 3264 | 3264 | 3264 | 3264 | 3264 | 3264 | 3264 | 3264 | 3264 | 3264 | 3264 | 3264 | 3264 | 3264 | 3264 | 3264 | 3264 | 3264 | 3264 | 3264 | 3264 | 3264 | 3264 | 3264 | 3264 | 3264
|  |  |  | Освещение МОП | кВт.ч. | НББ | 9 | НББ | 1 | да | да | 8135 | 8135 | 8135 | 8135 | 8135 | 8135 | 8135 | 8135 | 8135 | 8135 | 8135 | 8135 | 8135 | 8135 | 8135 | 8135 | 8135 | 8135 | 8135 | 8135 | 8135 | 8135 | 8135 | 8135 | 8135 | 8135 | 8135
410 | 06_000410 | Открытое акционерное общество"Петербургская сбытовая компания" | Общество с ограниченной ответственностью"Жилкомсервис №1 Колпинского района" | Силовая нагрузка | кВт.ч. |  |  |  |  | да | да | 4031 | 4031 | 4031 | 4031 | 4031 | 4031 | 4031 | 4031 | 4031 | 4031 | 4031 | 4031 | 4031 | 4031 | 4031 | 4031 | 4031 | 4031 | 4031 | 4031 | 4031 | 4031 | 4031 | 4031 | 4031 | 4031 | 4031
|  |  |  | Освещение МОП | кВт.ч. | НББ | 9 | НББ | 1 | да | да | 8968 | 8968 | 8968 | 8968 | 8968 | 8968 | 8968 | 8968 | 8968 | 8968 | 8968 | 8968 | 8968 | 8968 | 8968 | 8968 | 8968 | 8968 | 8968 | 8968 | 8968 | 8968 | 8968 | 8968 | 8968 | 8968 | 8968
411 | 06_000411 | Открытое акционерное общество"Петербургская сбытовая компания" | Общество с ограниченной ответственностью"Жилкомсервис №1 Колпинского района"
|  |  |  | Освещение МОП | кВт.ч. | ПСХ | 20 | НББ | 4 | да | да | 6019 | 6019 | 6019 | 6019 | 6019 | 6019 | 6019 | 6019 | 6019 | 6019 | 6019 | 6019 | 6019 | 6019 | 6019 | 6019 | 6019 | 6019 | 6019 | 6019 | 6019 | 6019 | 6019 | 6019 | 6019 | 6019 | 6019
412 | 06_000412
413 | 06_000413 | Открытое акционерное общество"Петербургская сбытовая компания" | Общество с ограниченной ответственностью"Жилкомсервис №1 Колпинского района"
|  |  |  | Освещение МОП | кВт.ч. | НББ | 20 | ПСХ | 6 | да | да | 11214 | 11214 | 11214 | 11214 | 11214 | 11214 | 11214 | 11214 | 11214 | 11214 | 11214 | 11214 | 11214 | 11214 | 11214 | 11214 | 11214 | 11214 | 11214 | 11214 | 11214 | 11214 | 11214 | 11214 | 11214 | 11214 | 11214
414 | 06_000414
415 | 06_000415
416 | 06_000416
417 | 06_000417 | Открытое акционерное общество"Петербургская сбытовая компания" | Общество с ограниченной ответственностью"Жилкомсервис №1 Колпинского района"
|  |  |  | Освещение МОП | кВт.ч. | НББ | 2 |  |  | да | да | 696 | 696 | 696 | 696 | 696 | 696 | 696 | 696 | 696 | 696 | 696 | 696 | 696 | 696 | 696 | 696 | 696 | 696 | 696 | 696 | 696 | 696 | 696 | 696 | 696 | 696 | 696
418 | 06_000418 | Открытое акционерное общество"Петербургская сбытовая компания" | Общество с ограниченной ответственностью"Жилкомсервис №1 Колпинского района"
|  |  |  | Освещение МОП | кВт.ч. | НББ | 15 | НББ | 4 | да | да | 4560 | 4560 | 4560 | 4560 | 4560 | 4560 | 4560 | 4560 | 4560 | 4560 | 4560 | 4560 | 4560 | 4560 | 4560 | 4560 | 4560 | 4560 | 4560 | 4560 | 4560 | 4560 | 4560 | 4560 | 4560 | 4560 | 4560
419 | 06_000419
420 | 06_000420
421 | 06_000421
422 | 06_000422
423 | 06_000423
424 | 06_000424 | Открытое акционерное общество"Петербургская сбытовая компания" | Общество с ограниченной ответственностью"Жилкомсервис №1 Колпинского района"
|  |  |  | Освещение МОП | кВт.ч. | НББ | 30 | ПСХ | 6 | да | да | 8090 | 8090 | 8090 | 8090 | 8090 | 8090 | 8090 | 8090 | 8090 | 8090 | 8090 | 8090 | 8090 | 8090 | 8090 | 8090 | 8090 | 8090 | 8090 | 8090 | 8090 | 8090 | 8090 | 8090 | 8090 | 8090 | 8090
425 | 06_000425
426 | 06_000426 | Открытое акционерное общество"Петербургская сбытовая компания" | Общество с ограниченной ответственностью"Жилкомсервис №1 Колпинского района"
|  |  |  | Освещение МОП | кВт.ч. | НББ | 20 | ПСХ | 5 | да | да | 12023 | 12023 | 12023 | 12023 | 12023 | 12023 | 12023 | 12023 | 12023 | 12023 | 12023 | 12023 | 12023 | 12023 | 12023 | 12023 | 12023 | 12023 | 12023 | 12023 | 12023 | 12023 | 12023 | 12023 | 12023 | 12023 | 12023
427 | 06_000427
428 | 06_000428
429 | 06_000429
430 | 06_000430
431 | 06_000431 | отсутствует коммунальное освещений
432 | 06_000432
433 | 06_000433
434 | 06_000434 | Открытое акционерное общество"Петербургская сбытовая компания" | Общество с ограниченной ответственностью"Жилкомсервис №1 Колпинского района"
|  |  |  | Освещение МОП | кВт.ч. | НББ / ПСХ | 22 / 6 | РКУ / НББ | 1 / 2 | да | да |  | 4962 | 443 | Д | 383 | Д | 227 | Д | 271 | Д | 221 | Д | 225 | Д | 121 | Д | 268 | Д | 212 | Д | 217 | Д | 271 | Д | 376 | Д | 3235
435 | 06_000435 | Открытое акционерное общество"Петербургская сбытовая компания" | Общество с ограниченной ответственностью"Жилкомсервис №1 Колпинского района" | [34 empty] | 0
|  |  |  | Освещение МОП | кВт.ч. | НББ / ПСХ | 13 / 3 | НББ | 3 | да | да |  | 2975 | 311 | Д | 325 | Д | 296 | Д | 243 | Д | 170 | Д | 168 | Д | 109 | Д | 99 | Д | 113 | Д | 289 | Д | 131 | Д | 667 | Д | 2921
436 | 06_000436 | Открытое акционерное общество"Петербургская сбытовая компания" | Общество с ограниченной ответственностью"Жилкомсервис №1 Колпинского района" | [34 empty] | 0
|  |  |  | Освещение МОП | кВт.ч. | НББ / ПСХ | 6 / 1 | ПСХ | 2 | да | да |  | 1963 | 240 | Д | 268 | Д | 162 | Д | 208 | Д | 174 | Д | 98 | Д | 178 | Д | 146 | Д | 82 | Д | 105 | Д | 121 | Д | 198 | Д | 1980
437 | 06_000437 | Открытое акционерное общество"Петербургская сбытовая компания" | Общество с ограниченной ответственностью"Жилкомсервис №1 Колпинского района" | [34 empty] | 0
|  |  |  | Освещение МОП | кВт.ч. | НББ / ПСХ | 6 / 11 | ПСХ / НББ | 1 / 2 | да | да |  | 3031 | 490 | Д | 381 | Д | 245 | Д | 322 | Д | 242 | Д | 269 | Д | 132 | Д | 134 | Д | 0 | Д | 0 | Д | 0 | Д | 0 | Д | 2215
438 | 06_000438
439 | 06_000439
440 | 06_000440
441 | 06_000441
442 | 06_000442
443 | 06_000443
444 | 06_000444
445 | 06_000445
446 | 06_000446
447 | 06_000447
448 | 06_000448
449 | 06_000449
450 | 06_000450
451 | 06_000451
452 | 06_000452 | Открытое акционерное общество"Петербургская сбытовая компания" | Общество с ограниченной ответственностью"Жилкомсервис №1 Колпинского района"
|  |  |  | Освещение МОП | кВт.ч. | ННБ / ПСХ / НББ / ЛПО | 8 / 5 / 16 / 10 | ЛПО / ПСХ | 1 / 2 |  |  |  | 12858 | 1577 | Д | 1590 | Д | 1320 | Д | 1630 | Д | 1634 | Д | 823 | Д | 984 | Д | 1007 | Д | 1125 | Д | 0 | Д | 0 | Д | 0 | Д | 11690
453 | 06_000453
454 | 06_000454
455 | 06_000455
456 | 06_000456
457 | 06_000457
458 | 06_000458
459 | 06_000459
460 | 06_000460
461 | 06_000461
462 | 06_000462
463 | 06_000463 | Открытое акционерное общество"Петербургская сбытовая компания" | Общество с ограниченной ответственностью"Жилкомсервис №1 Колпинского района"
|  |  |  | Освещение МОП | кВт.ч. | НСП/НББ | 4/13 | ДРЛ/ПСХ | 1/1 | да | да | 7980 | 6955 | 655 | Д | 567 | Д | 599 | Д | 567 | Д | 581 | Д | 528 | Д | 567 | Д | 552 | Д | 583 | Д | 587 | Д | 619 | Д | 616 | Д
464 | 06_000464 | Открытое акционерное общество"Петербургская сбытовая компания" | Общество с ограниченной ответственностью"Жилкомсервис №1 Колпинского района"
|  |  |  | Освещение МОП | кВт.ч. | ПСХ/НББ | 10/3 | ДРЛ/ПСХ | 1/1 | да | да | 1828 | 1616 | 157 | Д | 191 | Д | 151 | Д | 154 | Д | 160 | Д | 110 | Д | 22 | Д | 47 | Д | 95 | Д | 114 | Д | 77 | Д | 40 | Д
465 | 06_000465 | Открытое акционерное общество"Петербургская сбытовая компания" | Общество с ограниченной ответственностью"Жилкомсервис №1 Колпинского района" | [34 empty] | 0
|  |  |  | Освещение МОП | кВт.ч. | НБО | 8 |  |  | да | да | 7830 | 7373 | 743 |  | 737 |  | 969 |  | 773 |  | 616 |  | 828 |  | 672 |  | 782 |  | 721 |  | 1052 |  | 482 |  | 1319 |  | 9694
466 | 06_000466 | Открытое акционерное общество"Петербургская сбытовая компания" | Общество с ограниченной ответственностью"Жилкомсервис №1 Колпинского района" | [34 empty] | 0
|  |  |  | Освещение МОП | кВт.ч. | НББ | 15 | ПСХ | 3 | да | да | 15377 | 12441 | 1263 |  | 1117 |  | 1380 |  | 999 |  | 524 |  | 668 |  | 510 |  | 702 |  | 799 |  | 1083 |  | 1022 |  | 993 |  | 11060
467 | 06_000467 | Открытое акционерное общество"Петербургская сбытовая компания" | Общество с ограниченной ответственностью"Жилкомсервис №1 Колпинского района" | [34 empty] | 0
|  |  |  | Освещение МОП | кВт.ч. | НББ | 12 | ПСХ | 5 | да | да | 8971 | 9277 | 1149 |  | 893 |  | 1022 |  | 838 |  | 595 |  | 376 |  | 182 |  | 434 |  | 676 |  | 673 |  | 923 |  | 839 |  | 8600
468 | 06_000468 | Открытое акционерное общество"Петербургская сбытовая компания" | Общество с ограниченной ответственностью"Жилкомсервис №1 Колпинского района" | [34 empty] | 0
|  |  |  | Освещение МОП | кВт.ч. | НББ | 14 | ПСХ | 5 | да | да | 10152 | 8040 | 1286 |  | 1129 |  | 1029 |  | 747 |  | 596 |  | 599 |  | 433 |  | 610 |  | 703 |  | 872 |  | 734 |  | 808 |  | 9546
469 | 06_000469 | Открытое акционерное общество"Петербургская сбытовая компания" | Общество с ограниченной ответственностью"Жилкомсервис №1 Колпинского района" | Силовая нагрузка | кВт.ч. |  |  |  |  | да | да | 1884 | 1873 | 185 |  | 181 |  | 255 |  | 125 |  | 192 |  | 232 |  | 167 |  | 219 |  | 224 |  | 245 |  | 202 |  | 190 |  | 2417
|  |  |  | Освещение МОП | кВт.ч. | НББ | 20 | ПСХ | 1 | да | да | 9144 | 8675 | 730 |  | 769 |  | 999 |  | 760 |  | 331 |  | 771 |  | 602 |  | 788 |  | 827 |  | 823 |  | 630 |  | 863 |  | 8893
470 | 06_000470 | Открытое акционерное общество"Петербургская сбытовая компания" | Общество с ограниченной ответственностью"Жилкомсервис №1 Колпинского района" | Силовая нагрузка | кВт.ч. |  |  |  |  | да | да | 2905 | 2819 | 278 |  | 269 |  | 392 |  | 141 |  | 257 |  | 282 |  | 205 |  | 233 |  | 243 |  | 288 |  | 225 |  | 260 |  | 3073
|  |  |  | Освещение МОП | кВт.ч. | НББ | 2 | ПСХ / НББ | 1 / 1 | да | да | 7583 | 8846 | 592 |  | 585 |  | 812 |  | 580 |  | 268 |  | 620 |  | 512 |  | 759 |  | 585 |  | 939 |  | 687 |  | 665 |  | 7604
471 | 06_000471 | Открытое акционерное общество"Петербургская сбытовая компания" | Общество с ограниченной ответственностью"Жилкомсервис №1 Колпинского района" | Силовая нагрузка | кВт.ч. |  |  |  |  | да | да | 2497 | 2453 | 251 |  | 210 |  | 268 |  | 101 |  | 173 |  | 230 |  | 178 |  | 247 |  | 206 |  | 325 |  | 325 |  | 175 |  | 2689
|  |  |  | Освещение МОП | кВт.ч. | НББ / ЛБ | 20 / 1 | ПСХ | 1 | да | да | 8461 | 8135 | 1484 |  | 703 |  | 946 |  | 291 |  | 429 |  | 489 |  | 381 |  | 476 |  | 569 |  | 737 |  | 639 |  | 593 |  | 7737
472 | 06_000472 | Открытое акционерное общество"Петербургская сбытовая компания" | Общество с ограниченной ответственностью"Жилкомсервис №1 Колпинского района" | [34 empty] | 0
|  |  |  | Освещение МОП | кВт.ч. | НСП | 29 | ПСХ | 8 | да | да | 10524 | 11772 | 1401 |  | 1005 |  | 1208 |  | 905 |  | 331 |  | 421 |  | 297 |  | 249 |  | 592 |  | 964 |  | 895 |  | 586 |  | 8854
473 | 06_000473 | Открытое акционерное общество"Петербургская сбытовая компания" | Общество с ограниченной ответственностью"Жилкомсервис №1 Колпинского района" | Силовая нагрузка | кВт.ч. |  |  |  |  | да | да | 20161.45 | 20785 | 1080 | Д | 1014 | Д | 1067 | Д | 1002 | Д | 1044 | Д | 1111 | Д | 946 | Д | 1163 | Д | 1088 | Д | 841 | Д | 1146 | Д | 1096 | Д | 12598
|  |  |  | Освещение МОП | кВт.ч. | НББ / СПХ | 20 / 160 | НББ | 4 | да | да | 35437.98 | 36534 | 4122 | Д | 3701 | Д | 3575 | Д | 3427 | Д | 3837 | Д | 3894 | Д | 3496 | Д | 4672 | Д | 4082 | Д | 2999 | Д | 4738 | Д | 4144 | Д | 46687
474 | 06_000474 | Открытое акционерное общество"Петербургская сбытовая компания" | Общество с ограниченной ответственностью"Жилкомсервис №1 Колпинского района" | Силовая нагрузка | кВт.ч. |  |  |  |  | да | да | 2800 | 2022 | 168 |  | 166 |  | 232 |  | 85 |  | 160 |  | 186 |  | 143 |  | 150 |  | 162 |  | 189 |  | 192 |  | 130 |  | 1963
|  |  |  | Освещение МОП | кВт.ч. | НББ / ЛБ | 19 / 1 | НББ | 1 | да | да | 3135 | 4025 | 348 |  | 278 |  | 360 |  | 279 |  | 158 |  | 202 |  | 157 |  | 197 |  | 248 |  | 307 |  | 359 |  | 266 |  | 3159
475 | 06_000475 | Открытое акционерное общество"Петербургская сбытовая компания" | Общество с ограниченной ответственностью"Жилкомсервис №1 Колпинского района" | [34 empty] | 0
|  |  |  | Освещение МОП | кВт.ч. | НСП | 30 | ПСХ | 7 | да | да | 7252 | 6589 | 770 |  | 559 |  | 868 |  | 224 |  | 309 |  | 304 |  | 268 |  | 276 |  | 382 |  | 522 |  | 582 |  | 614 |  | 5678
476 | 06_000476 | Открытое акционерное общество"Петербургская сбытовая компания" | Общество с ограниченной ответственностью"Жилкомсервис №1 Колпинского района" | [34 empty] | 0
|  |  |  | Освещение МОП | кВт.ч. | НСП | 25 | ПСХ | 7 | да | да | 4726 | 5605 | 880 |  | 618 |  | 600 |  | 630 |  | 199 |  | 297 |  | 206 |  | 293 |  | 404 |  | 474 |  | 389 |  | 420 |  | 5410
477 | 06_000477 | Открытое акционерное общество"Петербургская сбытовая компания" | Общество с ограниченной ответственностью"Жилкомсервис №1 Колпинского района" | [34 empty] | 0
|  |  |  | Освещение МОП | кВт.ч. | НСП | 32 | ПСХ | 7 | да | да | 9506 | 9713 | 1033 |  | 924 |  | 889 |  | 720 |  | 572 |  | 513 |  | 451 |  | 625 |  | 696 |  | 800 |  | 677 |  | 899 |  | 8799
478 | 06_000478 | Открытое акционерное общество"Петербургская сбытовая компания" | Общество с ограниченной ответственностью"Жилкомсервис №1 Колпинского района" | [34 empty] | 0
|  |  |  | Освещение МОП | кВт.ч. | НСП | 32 | ПСХ | 7 | да | да | 11148 | 11283 | 1246 |  | 1067 |  | 1015 |  | 796 |  | 530 |  | 447 |  | 385 |  | 536 |  | 723 |  | 1060 |  | 895 |  | 722 |  | 9422
479 | 06_000479
480 | 06_000480 | Открытое акционерное общество"Петербургская сбытовая компания" | Общество с ограниченной ответственностью"Жилкомсервис №1 Колпинского района" | [34 empty] | 0
|  |  |  | Освещение МОП | кВт.ч. | НСП | 32 | ПСХ | 9 | да | да | 10062 | 8543 | 1095 |  | 882 |  | 1017 |  | 681 |  | 470 |  | 379 |  | 266 |  | 398 |  | 617 |  | 953 |  | 801 |  | 1011 |  | 8570
481 | 06_000481 | Открытое акционерное общество"Петербургская сбытовая компания" | Общество с ограниченной ответственностью"Жилкомсервис №1 Колпинского района"
|  |  |  | Освещение МОП | кВт.ч. |  |  |  |  | да | да | 4025.5 | 4150 | 555 | Д | 427 | Д | 504 | Д | 405 | Д | 327 | Д | 300 | Д | 276 | Д | 259 | Д | 317 | Д | 361 | Д | 446 | Д | 473 | Д | 4650
482 | 06_000482 | Открытое акционерное общество"Петербургская сбытовая компания" | Общество с ограниченной ответственностью"Жилкомсервис №1 Колпинского района" | Силовая нагрузка | кВт.ч. |  |  |  |  | да | да | 2519 | 2340 | 217 |  | 229 |  | 309 |  | 106 |  | 197 |  | 222 |  | 166 |  | 187 |  | 218 |  | 204 |  | 70 |  | 400 |  | 2525
|  |  |  | Освещение МОП | кВт.ч. | НББ | 21 | ПСХ | 1 | да | да | 8417 | 7755 | 806 |  | 763 |  | 931 |  | 387 |  | 775 |  | 726 |  | 569 |  | 797 |  | 758 |  | 703 |  | 1034 |  | 489 |  | 8738
483 | 06_000483 | Открытое акционерное общество"Петербургская сбытовая компания" | Общество с ограниченной ответственностью"Жилкомсервис №1 Колпинского района" | Силовая нагрузка | кВт.ч. |  |  |  |  | да | да | 2451 | 2319 | 201 |  | 199 |  | 290 |  | 109 |  | 187 |  | 220 |  | 170 |  | 200 |  | 199 |  | 193 |  | 207 |  | 237 |  | 2412
|  |  |  | Освещение МОП | кВт.ч. | НББ | 21 | ПСХ | 1 | да | да | 8305 | 7340 | 592 |  | 579 |  | 763 |  | 590 |  | 291 |  | 575 |  | 508 |  | 524 |  | 506 |  | 564 |  | 831 |  | 688 |  | 7011
484 | 06_000484 | Открытое акционерное общество"Петербургская сбытовая компания" | Общество с ограниченной ответственностью"Жилкомсервис №1 Колпинского района" | Силовая нагрузка | кВт.ч. |  |  |  |  | да | да | 11654.55 | 12015 | 1004 | Д | 1212 | Д | 1029 | Д | 1129 | Д | 1103 | Д | 1261 | Д | 1229 | Д | 1049 | Д | 1065 | Д | 1253 | Д | 1234 | Д | 1164 | Д | 13732
|  |  |  | Освещение МОП | кВт.ч. | НББ | 200 | РКУ / НББ | 4 / 4 | да | да | 54839.92 | 56536 | 4110 | Д | 3247 | Д | 3846 | Д | 4567 | Д | 3802 | Д | 4553 | Д | 4459 | Д | 2614 | Д | 4175 | Д | 4736 | Д | 4834 | Д | 4224 | Д | 49167
485 | 06_000485 | Открытое акционерное общество"Петербургская сбытовая компания" | Общество с ограниченной ответственностью"Жилкомсервис №1 Колпинского района" | Силовая нагрузка | кВт.ч. |  |  |  |  | да | да | 18968.35 | 19555 | 1510 | Д | 1616 | Д | 1451 | Д | 1531 | Д | 1629 | Д | 1661 | Д | 1857 | Д | 1491 | Д | 1432 | Д | 1405 | Д | 1531 | Д | 1471 | Д | 18585
|  |  |  | Освещение МОП | кВт.ч. | НББ | 64 | РКУ | 3 | да | да | 25382.96 | 26168 | 2134 | Д | 2308 | Д | 1967 | Д | 1985 | Д | 2101 | Д | 1849 | Д | 2010 | Д | 1693 | Д | 1692 | Д | 1729 | Д | 2372 | Д | 2052 | Д | 23892
486 | 06_000486
487 | 06_000487
488 | 06_000488
489 | 06_000489
490 | 06_000490
491 | 06_000491 | Открытое акционерное общество"Петербургская сбытовая компания" | Общество с ограниченной ответственностью"Жилкомсервис №1 Колпинского района" | Силовая нагрузка | кВт.ч. |  |  |  |  | да | да | 23624.35 | 24355 | 1950 | Д | 2045 | Д | 1888 | Д | 1756 | Д | 1785 | Д | 0 | Д | 1636 | Д | 2177 | Д | 1623 | Д | 1973 | Д | 2015 | Д | 1874 | Д | 20722
|  |  |  | Освещение МОП | кВт.ч. | НББ | 231 | РКУ/НББ | 8/7 | да | да | 27975.77 | 28841 | 3766 | Д | 3676 | Д | 2388 | Д | 1720 | Д | 1622 | Д | 1520 | Д | 865 | Д | 1169 | Д | 1576 | Д | 2432 | Д | 2934 | Д | 3081 | Д | 26749
492 | 06_000492
493 | 06_000493
494 | 06_000494
495 | 06_000495
496 | 06_000496 | Открытое акционерное общество"Петербургская сбытовая компания" | Общество с ограниченной ответственностью"Жилкомсервис №1 Колпинского района" | Силовая нагрузка | кВт.ч. |  |  |  |  | да | да | 15389.05 | 15865 | 1056 | Д | 1370 | Д | 1273 | Д | 1157 | Д | 1234 | Д | 0 | Д | 1212 | Д | 1292 | Д | 1024 | Д | 1260 | Д | 1290 | Д | 1212 | Д | 13380
|  |  |  | Освещение МОП | кВт.ч. | НББ | 121 | РКУ / НББ | 9 / 7 | да | да | 19709.43 | 20319 | 2853 | Д | 2519 | Д | 1923 | Д | 1386 | Д | 1261 | Д | 0 | Д | 450 | Д | 746 | Д | 999 | Д | 1999 | Д | 2317 | Д | 2574 | Д | 19027
497 | 06_000497 | Открытое акционерное общество"Петербургская сбытовая компания" | Общество с ограниченной ответственностью"Жилкомсервис №1 Колпинского района" | Силовая нагрузка | кВт.ч. |  |  |  |  | да | да | 2603 | 2654 | 223 |  | 223 |  | 199 |  | 224 |  | 217 |  | 233 |  | 187 |  | 214 |  | 172 |  | 190 |  | 214 |  | 186 |  | 2482
|  |  |  | Освещение МОП | кВт.ч. | НББ / ЛБ | 17 / 12 |  |  | да | да | 8374 | 7886 | 606 |  | 605 |  | 560 |  | 497 |  | 585 |  | 575 |  | 565 |  | 587 |  | 502 |  | 709 |  | 877 |  | 748 |  | 7416
498 | 06_000498 | Открытое акционерное общество"Петербургская сбытовая компания" | Общество с ограниченной ответственностью"Жилкомсервис №1 Колпинского района" | Силовая нагрузка | кВт.ч. |  |  |  |  | да | да | 15164 | 15191 | 1409 |  | 1272 |  | 1582 |  | 1426 |  | 1129 |  | 1001 |  | 1687 |  | 1473 |  | 1255 |  | 1370 |  | 1569 |  | 1308 |  | 16481
|  |  |  | Освещение МОП | кВт.ч. | ЛПБ 0,1 | 144 | СВЕТОДИОДН. | 4 | да | да | 51797 | 39508 | 2298 |  | 2212 |  | 1858 |  | 1950 |  | 1814 |  | 2153 |  | 1794 |  | 2260 |  | 1837 |  | 2350 |  | 2614 |  | 2048 |  | 25188
499 | 06_000499 | [36 empty] | 0
0
500 | 06_000500 | Открытое акционерное общество"Петербургская сбытовая компания" | Общество с ограниченной ответственностью"Жилкомсервис №1 Колпинского района" | Силовая нагрузка | кВт.ч. |  |  |  |  | да | да | 14493 | 12009 | 944 |  | 842 |  | 734 |  | 767 |  | 863 |  | 1021 |  | 782 |  | 880 |  | 764 |  | 879 |  | 990 |  | 825 |  | 10291
|  |  |  | Освещение МОП | кВт.ч. | НБП / ПСХ / Л / НББ | 7 / 3 / 1 / 29 | НББ | 5 | да | да | 10047 | 14275 | 1770 |  | 1355 |  | 1204 |  | 1155 |  | 780 |  | 782 |  | 651 |  | 671 |  | 786 |  | 1009 |  | 1560 |  | 1533 |  | 13256
501 | 06_000501 | [36 empty] | 0
0
502 | 06_000502 | Открытое акционерное общество"Петербургская сбытовая компания" | Общество с ограниченной ответственностью"Жилкомсервис №1 Колпинского района" | Силовая нагрузка | кВт.ч. |  |  |  |  | да | да | 14570 | 15426 | 1711 |  | 1534 |  | 1381 |  | 1028 |  | 904 |  | 1119 |  | 1383 |  | 1369 |  | 1782 |  | 1529 |  | 1628 |  | 1119 |  | 16487
|  |  |  | Освещение МОП | кВт.ч. | НБО | 80 | НБО | 4 | да | да | 44784 | 42467 | 3669 |  | 3364 |  | 3413 |  | 3867 |  | 3542 |  | 4328 |  | 5691 |  | 1427 |  | 847 |  | 968 |  | 1027 |  | 883 |  | 33026
503 | 06_000503 | Открытое акционерное общество"Петербургская сбытовая компания" | Общество с ограниченной ответственностью"Жилкомсервис №1 Колпинского района" | [34 empty] | 0
|  |  |  | Освещение МОП | кВт.ч. | ПСХ / НСП / НББ | 3 / 2 / 14 | НСП / НББ | 3 / 2 | да | да | 9191 | 8089 | 683 |  | 552 |  | 482 |  | 682 |  | 243 |  | 301 |  | 279 |  | 341 |  | 375 |  | 610 |  | 698 |  | 506 |  | 5752
504 | 06_000504 | Открытое акционерное общество"Петербургская сбытовая компания" | Общество с ограниченной ответственностью"Жилкомсервис №1 Колпинского района" | [34 empty] | 0
|  |  |  | Освещение МОП | кВт.ч. | НБО / НСП | 11 / 2 | ПСХ | 3 | да | да | 7707 | 6599 | 903 |  | 881 |  | 942 |  | 820 |  | 265 |  | 251 |  | 233 |  | 286 |  | 329 |  | 435 |  | 310 |  | 303 |  | 5958
505 | 06_000505 | Открытое акционерное общество"Петербургская сбытовая компания" | Общество с ограниченной ответственностью"Жилкомсервис №1 Колпинского района" | [34 empty] | 0
|  |  |  | Освещение МОП | кВт.ч. | НББ / НБО | 3 / 2 | НСП | 3 | да | да | 6522 | 4782 | 599 |  | 614 |  | 681 |  | 630 |  | 214 |  | 162 |  | 213 |  | 301 |  | 276 |  | 581 |  | 431 |  | 598 |  | 5300
506 | 06_000506 | Открытое акционерное общество"Петербургская сбытовая компания" | Общество с ограниченной ответственностью"Жилкомсервис №1 Колпинского района" | [34 empty] | 0
|  |  |  | Освещение МОП | кВт.ч. | НББ | 4 | НБО | 5 | да | да | 13864 | 10380 | 1087 |  | 1086 |  | 1255 |  | 513 |  | 610 |  | 783 |  | 650 |  | 738 |  | 745 |  | 788 |  | 741 |  | 477 |  | 9473
507 | 06_000507 | Открытое акционерное общество"Петербургская сбытовая компания" | Общество с ограниченной ответственностью"Жилкомсервис №1 Колпинского района" | [34 empty] | 0
|  |  |  | Освещение МОП | кВт.ч. | НББ / НБО | 6 / 4 | РСХ | 1 | да | да | 9490 | 6915 | 779 |  | 768 |  | 644 |  | 287 |  | 254 |  | 248 |  | 396 |  | 204 |  | 116 |  | 655 |  | 1110 |  | 747 |  | 6208
508 | 06_000508 | Открытое акционерное общество"Петербургская сбытовая компания" | Общество с ограниченной ответственностью"Жилкомсервис №1 Колпинского района"
|  |  |  | Освещение МОП | кВт.ч. | НББ | 45 | НББ | 5 | да | да | 9044.28 | 9324 | 1068 | Д | 857 | Д | 730 | Д | 527 | Д | 559 | Д | 448 | Д | 453 | Д | 616 | Д | 597 | Д | 742 | Д | 960 | Д | 834 | Д | 8391
509 | 06_000509 | Открытое акционерное общество"Петербургская сбытовая компания" | Общество с ограниченной ответственностью"Жилкомсервис №1 Колпинского района" | [34 empty] | 0
|  |  |  | Освещение МОП | кВт.ч. | НББ / НБО | 6/4 | ПСХ | 1 | да | да | 13408 | 10590 | 1180 |  | 1202 |  | 1206 |  | 967 |  | 347 |  | 523 |  | 499 |  | 499 |  | 612 |  | 763 |  | 566 |  | 774 |  | 9138
510 | 06_000510 | Открытое акционерное общество"Петербургская сбытовая компания" | Общество с ограниченной ответственностью"Жилкомсервис №1 Колпинского района" | [34 empty] | 0
|  |  |  | Освещение МОП | кВт.ч. | НББ / НБО | 6 / 4 | НСП | 2 | да | да | 7857 | 11571 | 1094 |  | 1191 |  | 776 |  | 742 |  | 681 |  | 666 |  | 672 |  | 651 |  | 671 |  | 773 |  | 813 |  | 767 |  | 9497
511 | 06_000511 | Открытое акционерное общество"Петербургская сбытовая компания" | Общество с ограниченной ответственностью"Жилкомсервис №1 Колпинского района" | Силовая нагрузка | кВт.ч. |  |  |  |  | да | да | 3787 | 3145 | 263 |  | 287 |  | 379 |  | 175 |  | 263 |  | 254 |  | 196 |  | 228 |  | 255 |  | 289 |  | 581 |  | 46 |  | 3216
|  |  |  | Освещение МОП | кВт.ч. | НББ | 22 |  |  | да | да | 11107 | 10860 | 969 |  | 1125 |  | 1453 |  | 694 |  | 992 |  | 1086 |  | 910 |  | 956 |  | 826 |  | 964 |  | 839 |  | 814 |  | 11628
512 | 06_000512 | [36 empty] | 0
0
513 | 06_000513 | Открытое акционерное общество"Петербургская сбытовая компания" | Общество с ограниченной ответственностью"Жилкомсервис №1 Колпинского района" | Силовая нагрузка | кВт.ч. |  |  |  |  | да | да | 3021 | 2920 | 244 |  | 273 |  | 323 |  | 154 |  | 224 |  | 256 |  | 217 |  | 251 |  | 180 |  | 81 |  | 105 |  | 427 |  | 2735
|  |  |  | Освещение МОП | кВт.ч. | НББ | 20 | ПСХ / НББ | 1 / 1 | да | да | 11586 | 10200 | 934 |  | 994 |  | 1139 |  | 565 |  | 794 |  | 982 |  | 732 |  | 964 |  | 851 |  | 935 |  | 778 |  | 634 |  | 10302
514 | 06_000514 | Открытое акционерное общество"Петербургская сбытовая компания" | Общество с ограниченной ответственностью"Жилкомсервис №1 Колпинского района" | [34 empty] | 0
|  |  |  | Освещение МОП | кВт.ч. | НББ / ПСХ / НБО | 11 / 5 / 7 |  |  | да | да | 16362 | 13432 | 1285 |  | 1398 |  | 1819 |  | 1102 |  | 492 |  | 617 |  | 428 |  | 601 |  | 839 |  | 985 |  | 1066 |  | 985 |  | 11617
515 | 06_000515 | Открытое акционерное общество"Петербургская сбытовая компания" | Общество с ограниченной ответственностью"Жилкомсервис №1 Колпинского района" | Силовая нагрузка | кВт.ч. |  |  |  |  | да | да | 2505 | 2381 | 196 |  | 214 |  | 270 |  | 127 |  | 204 |  | 212 |  | 162 |  | 262 |  | 220 |  | 221 |  | 253 |  | 0 |  | 2341
|  |  |  | Освещение МОП | кВт.ч. | СА 18 | 19 | СА 18 | 1 | да | да | 8235 | 6828 | 780 |  | 817 |  | 921 |  | 635 |  | 193 |  | 631 |  | 429 |  | 827 |  | 604 |  | 702 |  | 861 |  | 850 |  | 8250
516 | 06_000516 | Открытое акционерное общество"Петербургская сбытовая компания" | Общество с ограниченной ответственностью"Жилкомсервис №1 Колпинского района" | [34 empty] | 0
|  |  |  | Освещение МОП | кВт.ч. | НСП | 28 | ПСХ | 6 | да | да | 5549 | 5210 | 792 |  | 546 |  | 623 |  | 268 |  | 344 |  | 306 |  | 140 |  | 232 |  | 213 |  | 352 |  | 409 |  | 301 |  | 4526
517 | 06_000517 | Открытое акционерное общество"Петербургская сбытовая компания" | Общество с ограниченной ответственностью"Жилкомсервис №1 Колпинского района" | [34 empty] | 0
|  |  |  | Освещение МОП | кВт.ч. | НСП | 32 | ПСХ | 6 | да | да | 6449 | 6175 | 730 |  | 604 |  | 699 |  | 264 |  | 306 |  | 240 |  | 160 |  | 233 |  | 373 |  | 611 |  | 599 |  | 899 |  | 5718
518 | 06_000518
519 | 06_000519 | Открытое акционерное общество"Петербургская сбытовая компания" | Общество с ограниченной ответственностью"Жилкомсервис №1 Колпинского района"
|  |  |  | Освещение МОП | кВт.ч. | НББ / ПСХ | 8 / 2 | НББ | 2 | да | да |  | 2292 | 138 | Д | 150 | Д | 123 | Д | 122 | Д | 111 | Д | 52 | Д | 69 | Д | 90 | Д | 111 | Д | 117 | Д | 154 | Д | 176 | Д | 1413
520 | 06_000520 | Открытое акционерное общество"Петербургская сбытовая компания" | Общество с ограниченной ответственностью"Жилкомсервис №1 Колпинского района" | [34 empty] | 0
|  |  |  | Освещение МОП | кВт.ч. | НББ / ПСХ | 8 / 3 | РКУ / НББ | 1 / 2 | да | да |  | 2910 | 394 | Д | 410 | Д | 257 | Д | 261 | Д | 225 | Д | 130 | Д | 104 | Д | 215 | Д | 244 | Д | 274 | Д | 303 | Д | 333 | Д | 3150
521 | 06_000521 | Открытое акционерное общество"Петербургская сбытовая компания" | Общество с ограниченной ответственностью"Жилкомсервис №1 Колпинского района" | [34 empty] | 0
|  |  |  | Освещение МОП | кВт.ч. | НББ / ПСХ | 8 / 7 | РКУ / НББ | 1 / 2 | да | да |  | 2314 | 310 | Д | 308 | Д | 193 | Д | 175 | Д | 150 | Д | 91 | Д | 101 | Д | 171 | Д | 184 | Д | 248 | Д | 245 | Д | 363 | Д | 2539
522 | 06_000522 | [36 empty] | 0
523 | 06_000523
524 | 06_000524
525 | 06_000525 | Открытое акционерное общество"Петербургская сбытовая компания" | Общество с ограниченной ответственностью"Жилкомсервис №1 Колпинского района" | Силовая нагрузка | кВт.ч. |  |  |  |  | да | да | 1922.54 | 1982 | 172 | Д | 168 | Д | 158 | Д | 147 | Д | 164 | Д | 172 | Д | 148 | Д | 158 | Д | 140 | Д | 159 | Д | 172 | Д | 156 | Д | 1914
|  |  |  | Освещение МОП | кВт.ч. | НББ | 250 | РКУ | 8 | да | да | 20481.55 | 21115 | 2528 | Д | 2245 | Д | 1633 | Д | 1206 | Д | 1011 | Д | 1173 | Д | 525 | Д | 520 | Д | 1045 | Д | 1461 | Д | 2162 | Д | 2273 | Д | 17782
526 | 06_000526 | Открытое акционерное общество"Петербургская сбытовая компания" | Общество с ограниченной ответственностью"Жилкомсервис №1 Колпинского района" | Силовая нагрузка | кВт.ч. |  |  |  |  | да | да | 3198.09 | 3297 | 223 | Д | 190 | Д | 202 | Д | 193 | Д | 261 | Д | 203 | Д | 186 | Д | 211 | Д | 183 | Д | 212 | Д | 2229 | Д | 201 | Д | 4494
|  |  |  | Освещение МОП | кВт.ч. | НББ | 55 | РКУ | 2 | да | да | 12047.4 | 12420 | 1290 | Д | 958 | Д | 1210 | Д | 840 | Д | 860 | Д | 958 | Д | 968 | Д | 925 | Д | 779 | Д | 786 | Д | 816 | Д | 907 | Д | 11297
527 | 06_000527 | Открытое акционерное общество"Петербургская сбытовая компания" | Общество с ограниченной ответственностью"Жилкомсервис №1 Колпинского района" | Силовая нагрузка | кВт.ч. |  |  |  |  | да | да | 21695.99 | 22367 | 1857 | Д | 1955 | Д | 1857 | Д | 1750 | Д | 1963 | Д | 2017 | Д | 1806 | Д | 1970 | Д | 1810 | Д | 1884 | Д | 2109 | Д | 1913 | Д | 22891
|  |  |  | Освещение МОП | кВт.ч. | НББ | 294 | НББ | 5 | да | да | 71705.31 | 73923 | 6270 | Д | 6712 | Д | 6127 | Д | 5466 | Д | 5762 | Д | 5927 | Д | 5361 | Д | 5944 | Д | 6087 | Д | 4983 | Д | 6697 | Д | 5731 | Д | 71067
528 | 06_000528 | [36 empty] | 0
529 | 06_000529 | Открытое акционерное общество"Петербургская сбытовая компания" | Общество с ограниченной ответственностью"Жилкомсервис №1 Колпинского района" | Силовая нагрузка | кВт.ч. |  |  |  |  | да | да | 17215.56 | 17748 | 1556 | Д | 0 | Д | 1305 | Д | 1238 | Д | 1361 | Д | 1399 | Д | 1272 | Д | 1336 | Д | 1241 | Д | 1284 | Д | 1411 | Д | 1318 | Д | 14721
|  |  |  | Освещение МОП | кВт.ч. | НББ | 294 | НББ | 7 | да | да | 65834.87 | 67871 | 4184 | Д | 4205 | Д | 7974 | Д | 5128 | Д | 5295 | Д | 5216 | Д | 4813 | Д | 4967 | Д | 4427 | Д | 4794 | Д | 5442 | Д | 5079 | Д | 61524
530 | 06_000530 | Открытое акционерное общество"Петербургская сбытовая компания" | Общество с ограниченной ответственностью"Жилкомсервис №1 Колпинского района" | Силовая нагрузка | кВт.ч. |  |  |  |  | да | да | 2383.29 | 2457 | 230 | Д | 155 | Д | 207 | Д | 180 | Д | 211 | Д | 207 | Д | 166 | Д | 198 | Д | 174 | Д | 181 | Д | 197 | Д | 182 | Д | 2288
|  |  |  | Освещение МОП | кВт.ч. | НББ | 55 | НББ | 3 | да | да | 13985.46 | 14418 | 1092 | Д | 645 | Д | 643 | Д | 578 | Д | 617 | Д | 611 | Д | 5242 | Д | 558 | Д | 523 | Д | 616 | Д | 747 | Д | 727 | Д | 12599
531 | 06_000531 | Открытое акционерное общество"Петербургская сбытовая компания" | Общество с ограниченной ответственностью"Жилкомсервис №1 Колпинского района" | Силовая нагрузка | кВт.ч. |  |  |  |  | да | да | 7408.86 | 7638 | 652 | Д | 558 | Д | 560 | Д | 551 | Д | 603 | Д | 612 | Д | 552 | Д | 587 | Д | 508 | Д | 547 | Д | 593 | Д | 607 | Д | 6930
|  |  |  | Освещение МОП | кВт.ч. | НББ | 72 | НББ | 3 | да | да | 10799.98 | 11134 | 1425 | Д | 1186 | Д | 1018 | Д | 665 | Д | 592 | Д | 397 | Д | 260 | Д | 279 | Д | 459 | Д | 915 | Д | 967 | Д | 1094 | Д | 9257
532 | 06_000532
533 | 06_000533
534 | 06_000534
535 | 06_000535
536 | 06_000536
537 | 06_000537
538 | 06_000538 | Открытое акционерное общество"Петербургская сбытовая компания" | Общество с ограниченной ответственностью"Жилкомсервис №1 Колпинского района"
|  |  |  | Освещение МОП | кВт.ч. | ННБ / НББ / ПСХ | 12 / 4 / 6 | ННБ | 2 | да | да |  | 3590 | 251 | Д | 111 | Д | 116 | Д | 193 | Д | 0 | Д | 170 | Д | 148 | Д | 105 | Д | 81 | Д | 88 | Д | 117 | Д | 133 | Д | 1513
539 | 06_000539 | Открытое акционерное общество"Петербургская сбытовая компания" | Общество с ограниченной ответственностью"Жилкомсервис №1 Колпинского района" | [34 empty] | 0
|  |  |  | Освещение МОП | кВт.ч. | ННБ / НББ | 8 / 15 | ННБ | 2 | да | да |  | 3500 | 120 | Д | 111 | Д | 70 | Д | 93 | Д | 105 | Д | 72 | Д | 148 | Д | 115 | Д | 193 | Д | 148 | Д | 154 | Д | 231 | Д | 1560
540 | 06_000540 | [36 empty] | 0
0
541 | 06_000541 | Открытое акционерное общество"Петербургская сбытовая компания" | Общество с ограниченной ответственностью"Жилкомсервис №1 Колпинского района" | [34 empty] | 0
|  |  |  | Освещение МОП | кВт.ч. | НББ / ПСХ | 15 / 4 | НББ | 2 | да | да |  | 3342 | 344 | Д | 320 | Д | 87 | Д | 263 | Д | 480 | Д | 416 | Д | 331 | Д | 278 | Д | 235 | Д | 325 | Д | 482 | Д | 537 | Д | 4098
542 | 06_000542 | Открытое акционерное общество"Петербургская сбытовая компания" | Общество с ограниченной ответственностью"Жилкомсервис №1 Колпинского района" | [34 empty] | 0
|  |  |  | Освещение МОП | кВт.ч. | НББ / ПСХ | 6 / 5 | РКУ / НББ | 1 / 2 | да | да |  | 2821 | 374 | Д | 308 | Д | 193 | Д | 220 | Д | 150 | Д | 127 | Д | 52 | Д | 177 | Д | 240 | Д | 210 | Д | 414 | Д | 369 | Д | 2834
543 | 06_000543
544 | 06_000544
545 | 06_000545
546 | 06_000546
547 | 06_000547
548 | 06_000548
549 | 06_000549
550 | 06_000550
551 | 06_000551 | Открытое акционерное общество"Петербургская сбытовая компания" | Общество с ограниченной ответственностью"Жилкомсервис №1 Колпинского района"
|  |  |  | Освещение МОП | кВт.ч. | ННБ / НББ / ПСХ | 12 / 4 / 6 | ННБ | 2 | да | да |  | 1496 | 175 | Д | 150 | Д | 82 | Д | 129 | Д | 0 | Д | 153 | Д | 118 | Д | 175 | Д | 247 | Д | 226 | Д | 362 | Д | 325 | Д | 2142
552 | 06_000552 | Открытое акционерное общество"Петербургская сбытовая компания" | Общество с ограниченной ответственностью"Жилкомсервис №1 Колпинского района"
|  |  |  | Освещение МОП | кВт.ч. | ННБ / ПСХ | 8 / 7 | РКУ / ННБ / НББ | 1 / 2 / 1 | да | да |  | 3791 | 485 | Д | 468 | Д | 302 | Д | 374 | Д | 207 | Д | 109 | Д | 98 | Д | 229 | Д | 301 | Д | 302 | Д | 434 | Д | 575 | Д | 3884
553 | 06_000553 | Открытое акционерное общество"Петербургская сбытовая компания" | Общество с ограниченной ответственностью"Жилкомсервис №1 Колпинского района"
|  |  |  | Освещение МОП | кВт.ч. | ННБ / НББ / ПСХ | 5 / 1 / 3 | РКУ / ННБ / НББ | 1 / 1 / 1 | да | да |  | 2284 | 278 | Д | 191 | Д | 138 | Д | 111 | Д | 40 | Д | 37 | Д | 49 | Д | 188 | Д | 126 | Д | 141 | Д | 196 | Д | 214 | Д | 1709
554 | 06_000554 | Открытое акционерное общество"Петербургская сбытовая компания" | Общество с ограниченной ответственностью"Жилкомсервис №1 Колпинского района" | [34 empty] | 0
|  |  |  | Освещение МОП | кВт.ч. | НББ | 3 |  |  | да | да | 2520 | 2536 | 330 |  | 271 |  | 195 |  | 165 |  | 166 |  | 155 |  | 113 |  | 190 |  | 137 |  | 267 |  | 302 |  | 278 |  | 2569
555 | 06_000555 | Открытое акционерное общество"Петербургская сбытовая компания" | Общество с ограниченной ответственностью"Жилкомсервис №1 Колпинского района" | [34 empty] | 0
|  |  |  | Освещение МОП | кВт.ч. | НББ | 3 |  |  | да | да | 1178 | 858 | 97 |  | 70 |  | 57 |  | 27 |  | 33 |  | 16 |  | 10 |  | 17 |  | 26 |  | 12 |  | 58 |  | 53 |  | 476
556 | 06_000556 | договора нет |  |  |  | НББ | 8 | РКУ | 2
557 | 06_000557 | договора нет |  |  |  | НББ | 8 | РКУ | 2
558 | 06_000558 | договора нет |  |  |  | НББ | 8 | РКУ | 2
559 | 06_000559 | договора нет |  |  |  | НББ | 8 | РКУ | 2
560 | 06_000560 | договора нет |  |  |  | НББ | 8 | РКУ | 2
561 | 06_000561 | договора нет |  |  |  | НББ | 8 | РКУ | 2
562 | 06_000562 | договора нет |  |  |  | НББ | 8 | РКУ | 2
563 | 06_000563 | договора нет |  |  |  | НББ | 20 | РКУ | 3
564 | 06_000564 | Открытое акционерное общество"Петербургская сбытовая компания" | Общество с ограниченной ответственностью"Жилкомсервис №1 Колпинского района" | [34 empty] | 0
|  |  |  | Освещение МОП | кВт.ч. | НББ | 6 | РКУ | 1 | да | да | 2808 | 3485 | 251 |  | 226 |  | 392 |  | 181 |  | 71 |  | 84 |  | 84 |  | 133 |  | 110 |  | 211 |  | 137 |  | 116 |  | 1996
565 | 06_000565 | Открытое акционерное общество"Петербургская сбытовая компания" | Общество с ограниченной ответственностью"Жилкомсервис №1 Колпинского района" | [34 empty] | 0
|  |  |  | Освещение МОП | кВт.ч. | НСП | 6 | НББ | 1 | да | да | 3219 | 3613 | 299 |  | 227 |  | 263 |  | 150 |  | 70 |  | 77 |  | 63 |  | 103 |  | 208 |  | 104 |  | 110 |  | 140 |  | 1814
566 | 06_000566 | Открытое акционерное общество"Петербургская сбытовая компания" | Общество с ограниченной ответственностью"Жилкомсервис №1 Колпинского района"
|  |  |  | Освещение МОП | кВт.ч. | НББ | 72 | НББ | 6 | да | да | 10067.63 | 10379 | 1391 | Д | 928 | Д | 893 | Д | 691 | Д | 561 | Д | 413 | Д | 415 | Д | 415 | Д | 462 | Д | 684 | Д | 1099 | Д | 1136 | Д | 9088
567 | 06_000567 | Открытое акционерное общество"Петербургская сбытовая компания" | Общество с ограниченной ответственностью"Жилкомсервис №1 Колпинского района" | [34 empty] | 0
|  |  |  | Освещение МОП | кВт.ч. | НСП | 4 | РКУ | 2 | да | да | 3572 | 3890 | 448 |  | 346 |  | 260 |  | 179 |  | 212 |  | 166 |  | 83 |  | 157 |  | 240 |  | 121 |  | 280 |  | 280 |  | 2772
568 | 06_000568 | Открытое акционерное общество"Петербургская сбытовая компания" | Общество с ограниченной ответственностью"Жилкомсервис №1 Колпинского района" | [34 empty] | 0
|  |  |  | Освещение МОП | кВт.ч. | НББ | 72 | НББ | 6 | да | да | 6398.12 | 6596 | 673 | Д | 502 | Д | 473 | Д | 458 | Д | 380 | Д | 369 | Д | 392 | Д | 394 | Д | 378 | Д | 472 | Д | 569 | Д | 0 | Д | 5060
569 | 06_000569 | Открытое акционерное общество"Петербургская сбытовая компания" | Общество с ограниченной ответственностью"Жилкомсервис №1 Колпинского района" | [34 empty] | 0
|  |  |  | Освещение МОП | кВт.ч. | НСП | 6 | НББ | 2 | да | да | 4502 | 4106 | 367 |  | 393 |  | 465 |  | 277 |  | 208 |  | 341 |  | 316 |  | 316 |  | 271 |  | 251 |  | 341 |  | 448 |  | 3994
570 | 06_000570 | Открытое акционерное общество"Петербургская сбытовая компания" | Общество с ограниченной ответственностью"Жилкомсервис №1 Колпинского района" | [34 empty] | 0
|  |  |  | Освещение МОП | кВт.ч. | НББ | 48 | НББ | 4 | да | да | 5456.25 | 5625 | 452 | Д | 383 | Д | 304 | Д | 365 | Д | 349 | Д | 383 | Д | 418 | Д | 398 | Д | 390 | Д | 357 | Д | 396 | Д | 407 | Д | 4602
571 | 06_000571
572 | 06_000572
573 | 06_000573
574 | 06_000574
575 | 06_000575 | Открытое акционерное общество"Петербургская сбытовая компания" | Общество с ограниченной ответственностью"Жилкомсервис №1 Колпинского района"
|  |  |  | Освещение МОП | кВт.ч. | НББ/НСП | 7/18 | НСП | 2 | да | да | 1722 | 1900 | 191 | Д | 157 | Д | 174 | Д | 137 | Д | 127 | Д | 109 | Д | 164 | Д | 144 | Д | 153 | Д | 165 | Д | 203 | Д | 205 | Д
576 | 06_000576 | Открытое акционерное общество"Петербургская сбытовая компания" | Общество с ограниченной ответственностью"Жилкомсервис №1 Колпинского района"
|  |  |  | Освещение МОП | кВт.ч. | НББ/НСП | 6/10 | НСП | 2 | да | да | 1327 | 1414 | 176 | Д | 169 | Д | 167 | Д | 151 | Д | 72 | Д | 74 | Д | 40 | Д | 95 | Д | 155 | Д | 122 | Д | 152 | Д | 168 | Д
577 | 06_000577 | Открытое акционерное общество"Петербургская сбытовая компания" | Общество с ограниченной ответственностью"Жилкомсервис №1 Колпинского района"
|  |  |  | Освещение МОП | кВт.ч. | НББ/НСП | 14/4 | НСП | 2 | да | да | 996 | 1230 | 107 | Д | 78 | Д | 50 | Д | 48 | Д | 42 | Д | 76 | Д | 59 | Д | 40 | Д | 60 | Д | 52 | Д | 83 | Д | 249 | Д
578 | 06_000578 | Открытое акционерное общество"Петербургская сбытовая компания" | Общество с ограниченной ответственностью"Жилкомсервис №1 Колпинского района"
|  |  |  | Освещение МОП | кВт.ч. | НББ/НСП | 18/6 | НСП | 2 | да | да | 2747 | 2223 | 225 | Д | 209 | Д | 164 | Д | 148 | Д | 113 | Д | 128 | Д | 177 | Д | 70 | Д | 189 | Д | 151 | Д | 186 | Д | 284 | Д
579 | 06_000579 | Открытое акционерное общество"Петербургская сбытовая компания" | Общество с ограниченной ответственностью"Жилкомсервис №1 Колпинского района"
|  |  |  | Освещение МОП | кВт.ч. | НС | 15 | НС | 3 | да | да | 4886 | 5117 | 531 | Д | 495 | Д | 393 | Д | 395 | Д | 292 | Д | 264 | Д | 219 | Д | 205 | Д | 330 | Д | 330 | Д | 261 | Д | 413 | Д
580 | 06_000580 | Открытое акционерное общество"Петербургская сбытовая компания" | Общество с ограниченной ответственностью"Жилкомсервис №1 Колпинского района"
|  |  |  | Освещение МОП | кВт.ч. | ПСХ/НСП | 26/11 | НББ | 4 | да | да | 5483 | 5553 | 716 | Д | 735 | Д | 630 | Д | 571 | Д | 301 | Д | 337 | Д | 343 | Д | 258 | Д | 644 | Д | 461 | Д | 624 | Д | 586 | Д
581 | 06_000581 | Открытое акционерное общество"Петербургская сбытовая компания" | Общество с ограниченной ответственностью"Жилкомсервис №1 Колпинского района"
|  |  |  | Освещение МОП | кВт.ч. | ПСХ/НСП | 24/4 | НББ | 4 | да | да | 5945 | 11015 | 800 | Д | 809 | Д | 571 | Д | 439 | Д | 310 | Д | 275 | Д | 320 | Д | 293 | Д | 505 | Д | 492 | Д | 557 | Д | 548 | Д
582 | 06_000582 | Открытое акционерное общество"Петербургская сбытовая компания" | Общество с ограниченной ответственностью"Жилкомсервис №1 Колпинского района"
|  |  |  | Освещение МОП | кВт.ч. | ПСХ | 41 | НББ | 3 | да | да | 5367 | 4595 | 571 | Д | 494 | Д | 372 | Д | 371 | Д | 317 | Д | 216 | Д | 213 | Д | 224 | Д | 454 | Д | 356 | Д | 459 | Д | 449 | Д
583 | 06_000583 | Открытое акционерное общество"Петербургская сбытовая компания" | Общество с ограниченной ответственностью"Жилкомсервис №1 Колпинского района"
|  |  |  | Освещение МОП | кВт.ч. |  |  |  |  | да | да | 2033 | 1706 | 184 | Д | 198 | Д | 205 | Д | 184 | Д | 118 | Д | 119 | Д | 103 | Д | 98 | Д | 155 | Д | 130 | Д | 171 | Д | 204 | Д
584 | 06_000584 | Открытое акционерное общество"Петербургская сбытовая компания" | Общество с ограниченной ответственностью"Жилкомсервис №1 Колпинского района"
|  |  |  | Освещение МОП | кВт.ч. | НББ | 15 | НСП | 2 | да | да | 1643 | 1938 | 244 | Д | 206 | Д | 237 | Д | 208 | Д | 97 | Д | 59 | Д | 62 | Д | 60 | Д | 60 | Д | 171 | Д | 180 | Д | 204 | Д
585 | 06_000585 | Открытое акционерное общество"Петербургская сбытовая компания" | Общество с ограниченной ответственностью"Жилкомсервис №1 Колпинского района"
|  |  |  | Освещение МОП | кВт.ч. | НББ/НСП | 6/13 | НСП | 2 | да | да | 1669 | 2479 | 222 | Д | 202 | Д | 154 | Д | 192 | Д | 97 | Д | 124 | Д | 85 | Д | 105 | Д | 160 | Д | 171 | Д | 174 | Д | 243 | Д
586 | 06_000586
587 | 06_000587
588 | 06_000588 | Открытое акционерное общество"Петербургская сбытовая компания" | Общество с ограниченной ответственностью"Жилкомсервис №1 Колпинского района" | Силовая нагрузка | кВт.ч. |  |  |  |  | да | да | 3259 | 3032 | 253 |  | 280 |  | 227 |  | 260 |  | 251 |  | 259 |  | 184 |  | 211 |  | 218 |  | 228 |  | 225 |  | 213 |  | 2809
|  |  |  | Освещение МОП | кВт.ч. | НББ | 10 | НББ | 1 | да | да | 6787 | 6535 | 489 |  | 712 |  | 513 |  | 710 |  | 528 |  | 500 |  | 363 |  | 283 |  | 543 |  | 648 |  | 473 |  | 555 |  | 6317
589 | 06_000589 | Открытое акционерное общество"Петербургская сбытовая компания" | Общество с ограниченной ответственностью"Жилкомсервис №1 Колпинского района" | [34 empty] | 0
|  |  |  | Освещение МОП | кВт.ч. | НСП | 35 | ПСХ | 7 | да | да | 7112 | 6441 | 1006 |  | 666 |  | 531 |  | 430 |  | 310 |  | 309 |  | 229 |  | 372 |  | 300 |  | 549 |  | 605 |  | 528 |  | 5835
590 | 06_000590
591 | 06_000591
592 | 06_000592
593 | 06_000593
594 | 06_000594 | Открытое акционерное общество"Петербургская сбытовая компания" | Общество с ограниченной ответственностью"Жилкомсервис №1 Колпинского района" | Силовая нагрузка | кВт.ч. |  |  |  |  | да | да | 2906 | 2952 | 245 |  | 219 |  | 333 |  | 137 |  | 227 |  | 262 |  | 218 |  | 262 |  | 256 |  | 265 |  | 290 |  | 244 |  | 2958
|  |  |  | Освещение МОП | кВт.ч. | НББ | 22 |  |  | да | да | 8848 | 8237 | 765 |  | 737 |  | 1004 |  | 354 |  | 629 |  | 656 |  | 588 |  | 764 |  | 785 |  | 658 |  | 726 |  | 668 |  | 8334
595 | 06_000595 | Открытое акционерное общество"Петербургская сбытовая компания" | Общество с ограниченной ответственностью"Жилкомсервис №1 Колпинского района" | Силовая нагрузка | кВт.ч. |  |  |  |  | да | да | 5537 | 3904 | 318 |  | 331 |  | 300 |  | 312 |  | 394 |  | 291 |  | 273 |  | 352 |  | 251 |  | 100 |  | 197 |  | 310 |  | 3429
|  |  |  | Освещение МОП | кВт.ч. | НББ | 10 | НББ | 1 | да | да | 8029 | 8523 | 557 |  | 567 |  | 430 |  | 568 |  | 583 |  | 433 |  | 277 |  | 429 |  | 478 |  | 553 |  | 544 |  | 533 |  | 5952
596 | 06_000596 | Открытое акционерное общество"Петербургская сбытовая компания" | Общество с ограниченной ответственностью"Жилкомсервис №1 Колпинского района" | [34 empty] | 0
|  |  |  | Освещение МОП | кВт.ч. |  |  |  |  | да | да | 3462 | 4359 | 761 |  | 581 |  | 578 |  | 405 |  | 445 |  | 455 |  | 237 |  | 287 |  | 385 |  | 586 |  | 806 |  | 470 |  | 5996
597 | 06_000597 | Открытое акционерное общество"Петербургская сбытовая компания" | Общество с ограниченной ответственностью"Жилкомсервис №1 Колпинского района" | [34 empty] | 0
|  |  |  | Освещение МОП | кВт.ч. | НСП / НБП | 25/5 | ПСХ | 5 | да | да | 4726 | 5392 | 658 |  | 556 |  | 587 |  | 654 |  | 303 |  | 312 |  | 294 |  | 324 |  | 359 |  | 521 |  | 626 |  | 553 |  | 5747
598 | 06_000598 | Открытое акционерное общество"Петербургская сбытовая компания" | Общество с ограниченной ответственностью"Жилкомсервис №1 Колпинского района" | Силовая нагрузка | кВт.ч. |  |  |  |  | да | да | 2992 | 3178 | 281 |  | 251 |  | 247 |  | 265 |  | 211 |  | 290 |  | 216 |  | 257 |  | 371 |  | 300 |  | 371 |  | 250 |  | 3310
|  |  |  | Освещение МОП | кВт.ч. | НББ | 10 | НББ | 1 | да | да | 10464 | 10520 | 914 |  | 805 |  | 896 |  | 864 |  | 926 |  | 708 |  | 687 |  | 827 |  | 1005 |  | 521 |  | 791 |  | 908 |  | 9852
599 | 06_000599 | Открытое акционерное общество"Петербургская сбытовая компания" | Общество с ограниченной ответственностью"Жилкомсервис №1 Колпинского района" | [34 empty] | 0
|  |  |  | Освещение МОП | кВт.ч. | НББ | 35 | ПСХ | 7 | да | да | 9534 | 8092 | 1008 |  | 914 |  | 637 |  | 593 |  | 569 |  | 613 |  | 535 |  | 648 |  | 657 |  | 1006 |  | 935 |  | 986 |  | 9101
600 | 06_000600
601 | 06_000601
602 | 06_000602 | Открытое акционерное общество"Петербургская сбытовая компания" | Общество с ограниченной ответственностью"Жилкомсервис №1 Колпинского района"
|  |  |  | Освещение МОП | кВт.ч. |  |  |  |  | да | да | 2807 | 2319 | 239 | Д | 197 | Д | 195 | Д | 125 | Д | 111 | Д | 204 | Д | 179 | Д | 115 | Д | 146 | Д | 194 | Д | 147 | Д | 175 | Д
603 | 06_000603 | Открытое акционерное общество"Петербургская сбытовая компания" | Общество с ограниченной ответственностью"Жилкомсервис №1 Колпинского района"
|  |  |  | Освещение МОП | кВт.ч. | НББ | 32 | НББ | 3 | да | да | 6422 | 5325 | 588 | Д | 559 | Д | 448 | Д | 442 | Д | 365 | Д | 307 | Д | 343 | Д | 333 | Д | 570 | Д | 489 | Д | 542 | Д | 753 | Д
604 | 06_000604 | Открытое акционерное общество"Петербургская сбытовая компания" | Общество с ограниченной ответственностью"Жилкомсервис №1 Колпинского района"
|  |  |  | Освещение МОП | кВт.ч. | НББ/НСП | 13/17 | НББ | 3 | да | да | 7887 | 5965 | 613 | Д | 539 | Д | 361 | Д | 388 | Д | 265 | Д | 268 | Д | 324 | Д | 264 | Д | 413 | Д | 343 | Д | 389 | Д | 418 | Д
605 | 06_000605 | Открытое акционерное общество"Петербургская сбытовая компания" | Общество с ограниченной ответственностью"Жилкомсервис №1 Колпинского района"
|  |  |  | Освещение МОП | кВт.ч. | НББ/НСП | 12/7 | НСП | 2 | да | да | 2232 | 3205 | 327 | Д | 314 | Д | 236 | Д | 170 | Д | 106 | Д | 71 | Д | 138 | Д | 66 | Д | 156 | Д | 135 | Д | 172 | Д | 195 | Д
606 | 06_000606 | Открытое акционерное общество"Петербургская сбытовая компания" | Общество с ограниченной ответственностью"Жилкомсервис №1 Колпинского района"
|  |  |  | Освещение МОП | кВт.ч. | ЛиЛ/ПСХ | 15/26 | НББ | 3 | да | да | 4234 | 4480 | 466 | Д | 418 | Д | 362 | Д | 371 | Д | 295 | Д | 290 | Д | 285 | Д | 299 | Д | 240 | Д | 354 | Д | 374 | Д | 408 | Д
607 | 06_000607 | Открытое акционерное общество"Петербургская сбытовая компания" | Общество с ограниченной ответственностью"Жилкомсервис №1 Колпинского района"
|  |  |  | Освещение МОП | кВт.ч. | НББ/НСП | 12/11 | НСП | 2 | да | да | 1497 | 1883 | 230 | Д | 212 | Д | 208 | Д | 196 | Д | 134 | Д | 102 | Д | 71 | Д | 73 | Д | 98 | Д | 102 | Д | 143 | Д | 185 | Д
608 | 06_000608 | Открытое акционерное общество"Петербургская сбытовая компания" | Общество с ограниченной ответственностью"Жилкомсервис №1 Колпинского района"
|  |  |  | Освещение МОП | кВт.ч. | НББ/НСП/ЛДС | 10/15 | ПСХ | 2 | да | да | 1608 | 2212 | 224 | Д | 192 | Д | 193 | Д | 148 | Д | 182 | Д | 120 | Д | 131 | Д | 142 | Д | 196 | Д | 174 | Д | 203 | Д | 160 | Д
609 | 06_000609 | Открытое акционерное общество"Петербургская сбытовая компания" | Общество с ограниченной ответственностью"Жилкомсервис №1 Колпинского района"
|  |  |  | Освещение МОП | кВт.ч. | НББ/НСП | 23/2 | НББ/ДРЛ | 3/3 | да | да | 5820 | 6833 | 714 | Д | 710 | Д | 575 | Д | 852 | Д | 313 | Д | 297 | Д | 313 | Д | 306 | Д | 553 | Д | 568 | Д | 747 | Д | 1079 | Д
610 | 06_000610 | Открытое акционерное общество"Петербургская сбытовая компания" | Общество с ограниченной ответственностью"Жилкомсервис №1 Колпинского района"
|  |  |  | Освещение МОП | кВт.ч. | НББ/ПСХ/НСП | 15/6/5 | НББ | 3 | да | да | 4837 | 4753 | 650 | Д | 474 | Д | 375 | Д | 431 | Д | 246 | Д | 347 | Д | 389 | Д | 321 | Д | 424 | Д | 362 | Д | 448 | Д | 471 | Д
611 | 06_000611 | Открытое акционерное общество"Петербургская сбытовая компания" | Общество с ограниченной ответственностью"Жилкомсервис №1 Колпинского района"
|  |  |  | Освещение МОП | кВт.ч. | НББ/НСП | 15/9 | НСП | 2 | да | да | 1545 | 2138 | 257 | Д | 164 | Д | 150 | Д | 123 | Д | 171 | Д | 233 | Д | 67 | Д | 58 | Д | 158 | Д | 184 | Д | 178 | Д | 144 | Д
612 | 06_000612 | Открытое акционерное общество"Петербургская сбытовая компания" | Общество с ограниченной ответственностью"Жилкомсервис №1 Колпинского района"
|  |  |  | Освещение МОП | кВт.ч. | НСХ/НСП | 12/12 | НББ | 2 | да | да | 4732 | 4266 | 458 | Д | 449 | Д | 388 | Д | 377 | Д | 283 | Д | 70 | Д | 201 | Д | 260 | Д | 447 | Д | 295 | Д | 338 | Д | 367 | Д
613 | 06_000613 | Открытое акционерное общество"Петербургская сбытовая компания" | Общество с ограниченной ответственностью"Жилкомсервис №1 Колпинского района"
|  |  |  | Освещение МОП | кВт.ч. | ПСХ/НСП | 26/9 | НББ | 3 | да | да | 8255 | 3450 | 357 | Д | 292 | Д | 205 | Д | 204 | Д | 133 | Д | 177 | Д | 156 | Д | 152 | Д | 252 | Д | 800 | Д | 286 | Д | 312 | Д
614 | 06_000614 | Открытое акционерное общество"Петербургская сбытовая компания" | Общество с ограниченной ответственностью"Жилкомсервис №1 Колпинского района"
|  |  |  | Освещение МОП | кВт.ч. | ПСХ/НСП | 26/6 | НББ | 3 | да | да | 4316 | 3871 | 431 | Д | 358 | Д | 217 | Д | 272 | Д | 189 | Д | 165 | Д | 165 | Д | 143 | Д | 278 | Д | 305 | Д | 314 | Д | 409 | Д
615 | 06_000615 | Открытое акционерное общество"Петербургская сбытовая компания" | Общество с ограниченной ответственностью"Жилкомсервис №1 Колпинского района" | [11 empty] | Д
|  |  |  | Освещение МОП | кВт.ч. | ПСХ/НББ/НСП | 12/82 | НББ | 3 | да | да | 4737 | 4707 | 474 | Д | 389 | Д | 345 | Д | 406 | Д | 271 | Д | 302 | Д | 281 | Д | 302 | Д | 421 | Д | 370 | Д | 465 | Д | 543 | Д
616 | 06_000616 | Открытое акционерное общество"Петербургская сбытовая компания" | Общество с ограниченной ответственностью"Жилкомсервис №1 Колпинского района"
|  |  |  | Освещение МОП | кВт.ч. | ПСХ/НСП | 21/12 | НББ | 3 | да | да | 4925 | 4198 | 451 | Д | 546 | Д | 385 | Д | 381 | Д | 287 | Д | 259 | Д | 251 | Д | 279 | Д | 425 | Д | 453 | Д | 513 | Д | 539 | Д
617 | 06_000617
618 | 06_000618 | Открытое акционерное общество"Петербургская сбытовая компания" | Общество с ограниченной ответственностью"Жилкомсервис №1 Колпинского района"
|  |  |  | Освещение МОП | кВт.ч. | ПСХ/НСП | 34/7 | НББ | 4 | да | да | 6038 | 5505 | 677 | Д | 574 | Д | 452 | Д | 492 | Д | 401 | Д | 307 | Д | 283 | Д | 268 | Д | 452 | Д | 427 | Д | 500 | Д | 468 | Д
619 | 06_000619 | Открытое акционерное общество"Петербургская сбытовая компания" | Общество с ограниченной ответственностью"Жилкомсервис №1 Колпинского района" | Силовая нагрузка | кВт.ч. |  |  |  |  | да | да | 17267 | 18776 | 980 | Д | 1622 | Д | 1462 | Д | 310 | Д | 1583 | Д | 1612 | Д | 1362 | Д | 1419 | Д | 1785 | Д | 1565 | Д | 1679 | Д | 656 | Д
|  |  |  | Освещение МОП | кВт.ч. | НББ / ЛПО | 10 / 45 | РКУ | 14 | да | да | 18248 | 20023 | 2848 | Д | 5072 | Д | 1302 | Д | 1147 | Д | 952 | Д | 424 | Д | 299 | Д | 994 | Д | 1390 | Д | 1751 | Д | 2040 | Д | 2656 | Д
620 | 06_000620
621 | 06_000621
622 | 06_000622 | Открытое акционерное общество"Петербургская сбытовая компания" | Общество с ограниченной ответственностью"Жилкомсервис №1 Колпинского района" | Силовая нагрузка | кВт.ч. |  |  |  |  | да | да | 2789 | 2824 | 179 | Д | 248 | Д | 220 | Д | 208 | Д | 253 | Д | 186 | Д | 205 | Д | 220 | Д | 242 | Д | 218 | Д | 216 | Д | 241 | Д
|  |  |  | Освещение МОП | кВт.ч. | НББ / ЛПО | 15 / 48 | РКУ | 3 | да | да | 17691 | 17211 | 1282 | Д | 1240 | Д | 1171 | Д | 1097 | Д | 1495 | Д | 1022 | Д | 1003 | Д | 1020 | Д | 1136 | Д | 1309 | Д | 1355 | Д | 1576 | Д
623 | 06_000623 | Открытое акционерное общество"Петербургская сбытовая компания" | Общество с ограниченной ответственностью"Жилкомсервис №1 Колпинского района" | Силовая нагрузка | кВт.ч. |  |  |  |  | да | да | 15219 | 16900 | 2421 | Д | 1314 | Д | 1279 | Д | 1228 | Д | 1501 | Д | 1086 | Д | 1117 | Д | 1179 | Д | 1422 | Д | 1343 | Д | 1278 | Д | 4250 | Д
|  |  |  | Освещение МОП | кВт.ч. | НББ |  | РКУ | 10 | да | да | 12826 | 11931 | 1179 | Д | 1314 | Д | 841 | Д | 778 | Д | 562 | Д | 187 | Д | 115 | Д | 339 | Д | 565 | Д | 809 | Д | 1006 | Д | 1308 | Д
624 | 06_000624
625 | 06_000625
626 | 06_000626 | Открытое акционерное общество"Петербургская сбытовая компания" | Общество с ограниченной ответственностью"Жилкомсервис №1 Колпинского района" | Силовая нагрузка | кВт.ч. |  |  |  |  | да | да | 20251 | 21955 | 1588 | Д | 1910 | Д | 1634 | Д | 3407 | Д | 1925 | Д | 1387 | Д | 1490 | Д | 1616 | Д | 1952 | Д | 1676 | Д | 1675 | Д | 1897 | Д
|  |  |  | Освещение МОП | кВт.ч. | НББ/ЛПО | 48/96 | РКУ | 10 | да | да | 42953 | 40577 | 3865 | Д | 4526 | Д | 4001 | Д | 1646 | Д | 4161 | Д | 2988 | Д | 3078 | Д | 3191 | Д | 4218 | Д | 4188 | Д | 3731 | Д | 4381 | Д
627 | 06_000627 | Открытое акционерное общество"Петербургская сбытовая компания" | Общество с ограниченной ответственностью"Жилкомсервис №1 Колпинского района" | Силовая нагрузка | кВт.ч. |  |  |  |  | да | да | 24237 | 19970 | 2249 | Д | 2293 | Д | 1902 | Д | 1897 | Д | 1950 | Д | 1840 | Д | 1535 | Д | 2281 | Д | 1689 | Д | 1947 | Д | 2176 | Д | 2382 | Д
|  |  |  | Освещение МОП | кВт.ч. | НББ/ЛПО | 10/72 | РКУ | 19 | да | да | 16257 | 17924 | 1671 | Д | 1448 | Д | 1019 | Д | 891 | Д | 515 | Д | 296 | Д | 174 | Д | 676 | Д | 761 | Д | 1019 | Д | 1254 | Д | 1737 | Д
628 | 06_000628 | Открытое акционерное общество"Петербургская сбытовая компания" | Общество с ограниченной ответственностью"Жилкомсервис №1 Колпинского района" | Силовая нагрузка | кВт.ч. |  |  |  |  | да | да | 26332 | 27269 | 2962 | Д | 2863 | Д | 2573 | Д | 1997 | Д | 483 | Д | 1346 | Д | 1361 | Д | 1489 | Д | 1766 | Д | 1887 | Д | 1991 | Д | 2637 | Д
|  |  |  | Освещение МОП | кВт.ч. | НББ | 80 | РКУ | 10 | да | да | 15679 | 15423 | 1929 | Д | 1936 | Д | 1399 | Д | 1000 | Д | 980 | Д | 350 | Д | 246 | Д | 883 | Д | 1543 | Д | 1243 | Д | 1536 | Д | 1846 | Д
629 | 06_000629 | Открытое акционерное общество"Петербургская сбытовая компания" | Общество с ограниченной ответственностью"Жилкомсервис №1 Колпинского района"
|  |  |  | Освещение МОП | кВт.ч. | ПСХ | 33 | НББ | 3 | да | да | 7325 | 5634 | 377 | Д | 400 | Д | 364 | Д | 364 | Д | 209 | Д | 239 | Д | 230 | Д | 305 | Д | 316 | Д | 496 | Д | 605 | Д | 518 | Д
630 | 06_000630 | Открытое акционерное общество"Петербургская сбытовая компания" | Общество с ограниченной ответственностью"Жилкомсервис №1 Колпинского района" | Силовая нагрузка | кВт.ч. |  |  |  |  | да | да | 24909 | 23493 | 2024 | Д | 3961 | Д | 2422 | Д | 1873 | Д | 1711 | Д | 2172 | Д | 1897 | Д | 1935 | Д | 2388 | Д | 2117 | Д | 2083 | Д | 2375 | Д
|  |  |  | Освещение МОП | кВт.ч. | НББ | 160 | РКУ | 32 | да | да | 29617 | 32456 | 3512 | Д | 2942 | Д | 2461 | Д | 2096 | Д | 1750 | Д | 644 | Д | 486 | Д | 1314 | Д | 2103 | Д | 2491 | Д | 3161 | Д | 4648 | Д
631 | 06_000631 | Открытое акционерное общество"Петербургская сбытовая компания" | Общество с ограниченной ответственностью"Жилкомсервис №1 Колпинского района" | Силовая нагрузка | кВт.ч. |  |  |  |  | да | да | 19563 | 19034 | 1532 | Д | 1699 | Д | 1491 | Д | 1450 | Д | 1792 | Д | 1397 | Д | 1353 | Д | 1398 | Д | 1772 | Д | 1563 | Д | 1430 | Д | 1727 | Д
|  |  |  | Освещение МОП | кВт.ч. | НББ | 80 | РКУ | 10 | да | да | 16925 | 15926 | 1999 | Д | 1978 | Д | 1276 | Д | 943 | Д | 835 | Д | 262 | Д | 262 | Д | 655 | Д | 1167 | Д | 1568 | Д | 1808 | Д | 2093 | Д
632 | 06_000632 | Открытое акционерное общество"Петербургская сбытовая компания" | Общество с ограниченной ответственностью"Жилкомсервис №1 Колпинского района" | Силовая нагрузка | кВт.ч. |  |  |  |  | да | да | 30876 | 27867 | 2549 | Д | 2683 | Д | 2313 | Д | 2403 | Д | 2995 | Д | 2203 | Д | 2175 | Д | 2188 | Д | 3004 | Д | 2368 | Д | 2662 | Д | 2773 | Д
|  |  |  | Освещение МОП | кВт.ч. | НББ/ЛПО | 64/128 | РКУ | 8 | да | да | 63185 | 72768 | 5632 | Д | 6274 | Д | 4833 | Д | 4850 | Д | 5788 | Д | 4183 | Д | 4253 | Д | 4370 | Д | 4568 | Д | 5588 | Д | 6108 | Д | 6402 | Д
633 | 06_000633 | Открытое акционерное общество"Петербургская сбытовая компания" | Общество с ограниченной ответственностью"Жилкомсервис №1 Колпинского района" | Силовая нагрузка | кВт.ч. |  |  |  |  | да | да | 71145 | 66482 | 8066 | Д | 6821 | Д | 5686 | Д | 5917 | Д | 7240 | Д | 5257 | Д | 5318 | Д | 5502 | Д | 6595 | Д | 5780 | Д | 6350 | Д | 6825 | Д
|  |  |  | Освещение МОП | кВт.ч. | НББ/ЛПО | 160/288 | РКУ | 34 | да | да | 236704 | 248624 | 19018 | Д | 21343 | Д | 17258 | Д | 12105 | Д | 22303 | Д | 15341 | Д | 15208 | Д | 17264 | Д | 21292 | Д | 18448 | Д | 21063 | Д | 22701 | Д
634 | 06_000634 | Открытое акционерное общество"Петербургская сбытовая компания" | Общество с ограниченной ответственностью"Жилкомсервис №1 Колпинского района" | Силовая нагрузка | кВт.ч. |  |  |  |  | да | да | 18487 | 17926 | 1900 | Д | 1663 | Д | 1451 | Д | 1482 | Д | 1450 | Д | 1382 | Д | 1088 | Д | 1256 | Д | 1112 | Д | 1450 | Д | 1847 | Д | 1980 | Д
|  |  |  | Освещение МОП | кВт.ч. | НББ/ЛПО | 40/72 | РКУ | 9 | да | да | 32737 | 29946 | 2802 | Д | 2676 | Д | 2375 | Д | 2302 | Д | 2250 | Д | 2115 | Д | 1789 | Д | 1890 | Д | 2648 | Д | 2374 | Д | 2371 | Д | 2854 | Д
635 | 06_000635
636 | 06_000636 | Открытое акционерное общество"Петербургская сбытовая компания" | Общество с ограниченной ответственностью"Жилкомсервис №1 Колпинского района"
|  |  |  | Освещение МОП | кВт.ч. | ПСХ/НСП | 32/1 | НББ | 3 | да | да | 4819 | 5748 | 519 | Д | 517 | Д | 457 | Д | 294 | Д | 222 | Д | 225 | Д | 220 | Д | 234 | Д | 298 | Д | 320 | Д | 386 | Д | 384 | Д
637 | 06_000637 | Открытое акционерное общество"Петербургская сбытовая компания" | Общество с ограниченной ответственностью"Жилкомсервис №1 Колпинского района"
|  |  |  | Освещение МОП | кВт.ч. | НББ | 31 | НББ | 3 | да | да | 4334 | 4014 | 487 | Д | 423 | Д | 343 | Д | 349 | Д | 237 | Д | 248 | Д | 230 | Д | 234 | Д | 358 | Д | 288 | Д | 293 | Д | 336 | Д
638 | 06_000638 | Открытое акционерное общество"Петербургская сбытовая компания" | Общество с ограниченной ответственностью"Жилкомсервис №1 Колпинского района"
|  |  |  | Освещение МОП | кВт.ч. |  |  |  |  | да | да | 1896 | 1973 | 231 | Д | 168 | Д | 201 | Д | 123 | Д | 81 | Д | 61 | Д | 68 | Д | 72 | Д | 162 | Д | 197 | Д | 240 | Д | 255 | Д
639 | 06_000639 | Открытое акционерное общество"Петербургская сбытовая компания" | Общество с ограниченной ответственностью"Жилкомсервис №1 Колпинского района"
|  |  |  | Освещение МОП | кВт.ч. | НББ/НСП | 9/4 | НСП | 2 | да | да | 2523 | 2089 | 132 | Д | 121 | Д | 161 | Д | 134 | Д | 66 | Д | 103 | Д | 71 | Д | 142 | Д | 125 | Д | 106 | Д | 139 | Д | 90 | Д
640 | 06_000640 | Открытое акционерное общество"Петербургская сбытовая компания" | Общество с ограниченной ответственностью"Жилкомсервис №1 Колпинского района"
|  |  |  | Освещение МОП | кВт.ч. | НББ/НСП | 16/5 | НСП | 2 | да | да | 1851 | 1930 | 243 | Д | 162 | Д | 120 | Д | 76 | Д | 127 | Д | 166 | Д | 138 | Д | 102 | Д | 172 | Д | 139 | Д | 144 | Д | 225 | Д
641 | 06_000641 | Открытое акционерное общество"Петербургская сбытовая компания" | Общество с ограниченной ответственностью"Жилкомсервис №1 Колпинского района"
|  |  |  | Освещение МОП | кВт.ч. | НББ/НСП | 7/6 | НСП/НББ | 1/1 | да | да | 3763 | 1742 | 232 | Д | 179 | Д | 95 | Д | 72 | Д | 87 | Д | 93 | Д | 77 | Д | 108 | Д | 139 | Д | 118 | Д | 170 | Д | 130 | Д
642 | 06_000642 | Открытое акционерное общество"Петербургская сбытовая компания" | Общество с ограниченной ответственностью"Жилкомсервис №1 Колпинского района"
|  |  |  | Освещение МОП | кВт.ч. | НББ/НСП/ЛД | 7/4/2 | НСП | 2 | да | да | 1852 | 2016 | 225 | Д | 194 | Д | 217 | Д | 200 | Д | 105 | Д | 131 | Д | 138 | Д | 108 | Д | 140 | Д | 189 | Д | 278 | Д | 140 | Д
643 | 06_000643 | Открытое акционерное общество"Петербургская сбытовая компания" | Общество с ограниченной ответственностью"Жилкомсервис №1 Колпинского района"
|  |  |  | Освещение МОП | кВт.ч. | НББ/НСП | 9/4 | НСП/НББ | 1/1 | да | да | 4380 | 1888 | 300 | Д | 94 | Д | 113 | Д | 93 | Д | 82 | Д | 48 | Д | 58 | Д | 63 | Д | 69 | Д | 89 | Д | 100 | Д | 61 | Д
644 | 06_000644 | Открытое акционерное общество"Петербургская сбытовая компания" | Общество с ограниченной ответственностью"Жилкомсервис №1 Колпинского района"
|  |  |  | Освещение МОП | кВт.ч. | НББ/НСП | 11/6 | НСП | 2 | да | да | 1546 | 1473 | 206 | Д | 180 | Д | 191 | Д | 176 | Д | 74 | Д | 65 | Д | 40 | Д | 45 | Д | 80 | Д | 95 | Д | 168 | Д | 200 | Д
645 | 06_000645 | Открытое акционерное общество"Петербургская сбытовая компания" | Общество с ограниченной ответственностью"Жилкомсервис №1 Колпинского района"
|  |  |  | Освещение МОП | кВт.ч. | НББ/НСП | 10/4 | НСП | 2 | да | да | 2137 | 3565 | 578 | Д | 438 | Д | 388 | Д | 262 | Д | 225 | Д | 228 | Д | 247 | Д | 249 | Д | 379 | Д | 285 | Д | 363 | Д | 551 | Д
646 | 06_000646 | Открытое акционерное общество"Петербургская сбытовая компания" | Общество с ограниченной ответственностью"Жилкомсервис №1 Колпинского района"
|  |  |  | Освещение МОП | кВт.ч. | НББ/НСП | 6/9 | НСП/НББ | 1/1 | да | да | 1409 | 1292 | 204 | Д | 189 | Д | 184 | Д | 173 | Д | 58 | Д | 60 | Д | 36 | Д | 33 | Д | 135 | Д | 165 | Д | 115 | Д | 122 | Д
647 | 06_000647 | Открытое акционерное общество"Петербургская сбытовая компания" | Общество с ограниченной ответственностью"Жилкомсервис №1 Колпинского района"
|  |  |  | Освещение МОП | кВт.ч. | НББ/НСП | 10/10 | НСП | 2 | да | да | 3077 | 2296 | 286 | Д | 290 | Д | 335 | Д | 280 | Д | 147 | Д | 122 | Д | 121 | Д | 175 | Д | 184 | Д | 177 | Д | 193 | Д | 173 | Д
648 | 06_000648 | Открытое акционерное общество"Петербургская сбытовая компания" | Общество с ограниченной ответственностью"Жилкомсервис №1 Колпинского района"
|  |  |  | Освещение МОП | кВт.ч. | НББ/НСП | 6/4 | НСП/НББ | 1/1 | да | да | 4005 | 1773 | 220 | Д | 225 | Д | 174 | Д | 110 | Д | 62 | Д | 103 | Д | 112 | Д | 122 | Д | 160 | Д | 126 | Д | 172 | Д | 178 | Д
649 | 06_000649 | Открытое акционерное общество"Петербургская сбытовая компания" | Общество с ограниченной ответственностью"Жилкомсервис №1 Колпинского района"
|  |  |  | Освещение МОП | кВт.ч. | НББ/НСП | 8/11 | НСП | 2 | да | да | 1390 | 1554 | 210 | Д | 181 | Д | 121 | Д | 192 | Д | 67 | Д | 36 | Д | 39 | Д | 77 | Д | 125 | Д | 19 | Д | 379 | Д | 391 | Д
650 | 06_000650 | Открытое акционерное общество"Петербургская сбытовая компания" | Общество с ограниченной ответственностью"Жилкомсервис №1 Колпинского района"
|  |  |  | Освещение МОП | кВт.ч. | НББ/НСП | 10/14 | НСП | 1 | да | да | 1834 | 1252 | 110 | Д | 104 | Д | 115 | Д | 104 | Д | 26 | Д | 41 | Д | 20 | Д | 26 | Д | 36 | Д | 100 | Д | 125 | Д | 169 | Д
651 | 06_000651 | Открытое акционерное общество"Петербургская сбытовая компания" | Общество с ограниченной ответственностью"Жилкомсервис №1 Колпинского района"
|  |  |  | Освещение МОП | кВт.ч. | НББ/НСП | 3/10 | НСП | 2 | да | да | 1488 | 1287 | 142 | Д | 132 | Д | 127 | Д | 123 | Д | 81 | Д | 107 | Д | 118 | Д | 87 | Д | 138 | Д | 110 | Д | 107 | Д | 136 | Д
652 | 06_000652 | Открытое акционерное общество"Петербургская сбытовая компания" | Общество с ограниченной ответственностью"Жилкомсервис №1 Колпинского района"
|  |  |  | Освещение МОП | кВт.ч. | НББ/НСП | 2/12 | НСП | 2 | да | да | 3407 | 3215 | 273 | Д | 243 | Д | 384 | Д | 201 | Д | 155 | Д | 98 | Д | 111 | Д | 68 | Д | 128 | Д | 112 | Д | 140 | Д | 237 | Д
653 | 06_000653 | Открытое акционерное общество"Петербургская сбытовая компания" | Общество с ограниченной ответственностью"Жилкомсервис №1 Колпинского района"
|  |  |  | Освещение МОП | кВт.ч. | НББ/НСП/ДНЛ | 6/7/1 | НСП | 2 | да | да | 2762 | 2805 | 316 | Д | 312 | Д | 258 | Д | 249 | Д | 116 | Д | 173 | Д | 178 | Д | 166 | Д | 276 | Д | 227 | Д | 332 | Д | 317 | Д
654 | 06_000654 | Открытое акционерное общество"Петербургская сбытовая компания" | Общество с ограниченной ответственностью"Жилкомсервис №1 Колпинского района"
|  |  |  | Освещение МОП | кВт.ч. | НББ/НСП | 8/5 | НСП | 2 | да | да | 2040 | 2329 | 208 | Д | 226 | Д | 200 | Д | 129 | Д | 81 | Д | 105 | Д | 96 | Д | 108 | Д | 68 | Д | 108 | Д | 210 | Д | 201 | Д
655 | 06_000655 | Открытое акционерное общество"Петербургская сбытовая компания" | Общество с ограниченной ответственностью"Жилкомсервис №1 Колпинского района"
|  |  |  | Освещение МОП | кВт.ч. | НББ/НСП | 2/10 | НСП | 2 | да | да | 1783 | 1719 | 262 | Д | 232 | Д | 174 | Д | 82 | Д | 99 | Д | 100 | Д | 118 | Д | 113 | Д | 80 | Д | 55 | Д | 87 | Д | 130 | Д
656 | 06_000656 | Открытое акционерное общество"Петербургская сбытовая компания" | Общество с ограниченной ответственностью"Жилкомсервис №1 Колпинского района"
|  |  |  | Освещение МОП | кВт.ч. | НББ/НСП | 7/8 | НСП | 2 | да | да | 1556 | 1645 | 140 | Д | 229 | Д | 224 | Д | 153 | Д | 122 | Д | 102 | Д | 87 | Д | 133 | Д | 148 | Д | 156 | Д | 261 | Д | 208 | Д
657 | 06_000657 | Открытое акционерное общество"Петербургская сбытовая компания" | Общество с ограниченной ответственностью"Жилкомсервис №1 Колпинского района"
|  |  |  | Освещение МОП | кВт.ч. | НББ/НСП | 7/13 | НСП | 2 | да | да | 1874 | 2339 | 319 | Д | 241 | Д | 156 | Д | 150 | Д | 110 | Д | 9 | Д | 117 | Д | 162 | Д | 132 | Д | 206 | Д | 238 | Д | 208 | Д | 2048
658 | 06_000658 | Открытое акционерное общество"Петербургская сбытовая компания" | Общество с ограниченной ответственностью"Жилкомсервис №1 Колпинского района"
|  |  |  | Освещение МОП | кВт.ч. | НББ/НСП | 4/4 | НСП | 1 | да | да | 2886 | 2318 | 252 | Д | 220 | Д | 744 | Д | 78 | Д | 10 | Д | 9 | Д | 80 | Д | 89 | Д | 149 | Д | 216 | Д | 303 | Д | 430 | Д
659 | 06_000659 | Открытое акционерное общество"Петербургская сбытовая компания" | Общество с ограниченной ответственностью"Жилкомсервис №1 Колпинского района"
|  |  |  | Освещение МОП | кВт.ч. | НСП | 13 | НСП | 2 | да | да | 1956 | 2503 | 261 | Д | 233 | Д | 195 | Д | 188 | Д | 37 | Д | 69 | Д | 31 | Д | 68 | Д | 168 | Д | 160 | Д | 217 | Д | 203 | Д
660 | 06_000660 | Открытое акционерное общество"Петербургская сбытовая компания" | Общество с ограниченной ответственностью"Жилкомсервис №1 Колпинского района"
|  |  |  | Освещение МОП | кВт.ч. | НББ/НСП/ЛД | 20/4/1 | НСП | 2 | да | да | 1116 | 1325 | 178 | Д | 203 | Д | 145 | Д | 140 | Д | 10 | Д | 19 | Д | 116 | Д | 90 | Д | 91 | Д | 119 | Д | 150 | Д | 160 | Д
661 | 06_000661 | Открытое акционерное общество"Петербургская сбытовая компания" | Общество с ограниченной ответственностью"Жилкомсервис №1 Колпинского района"
|  |  |  | Освещение МОП | кВт.ч. | НББ/НСП | 6/4 | НСП | 2 | да | да | 2064 | 1979 | 66 | Д | 210 | Д | 222 | Д | 148 | Д | 100 | Д | 104 | Д | 96 | Д | 122 | Д | 79 | Д | 157 | Д | 148 | Д | 189 | Д
662 | 06_000662 | Открытое акционерное общество"Петербургская сбытовая компания" | Общество с ограниченной ответственностью"Жилкомсервис №1 Колпинского района"
|  |  |  | Освещение МОП | кВт.ч. | НББ/НСП | 14/6 | НСП | 2 | да | да | 1073 | 1544 | 235 | Д | 230 | Д | 226 | Д | 219 | Д | 70 | Д | 67 | Д | 73 | Д | 165 | Д | 193 | Д | 142 | Д | 131 | Д | 168 | Д
663 | 06_000663 | Открытое акционерное общество"Петербургская сбытовая компания" | Общество с ограниченной ответственностью"Жилкомсервис №1 Колпинского района"
|  |  |  | Освещение МОП | кВт.ч. | НББ/НСП | 15/4 | НББ | 2 | да | да | 4380 | 2144 | 175 | Д | 212 | Д | 146 | Д | 165 | Д | 47 | Д | 67 | Д | 73 | Д | 136 | Д | 132 | Д | 156 | Д | 199 | Д | 196 | Д
664 | 06_000664 | Открытое акционерное общество"Петербургская сбытовая компания" | Общество с ограниченной ответственностью"Жилкомсервис №1 Колпинского района"
|  |  |  | Освещение МОП | кВт.ч. | НББ/НСП | 15/9 | НСП | 2 | да | да | 1475 | 1856 | 208 | Д | 208 | Д | 183 | Д | 113 | Д | 82 | Д | 74 | Д | 138 | Д | 83 | Д | 112 | Д | 129 | Д | 77 | Д | 194 | Д
665 | 06_000665 | Открытое акционерное общество"Петербургская сбытовая компания" | Общество с ограниченной ответственностью"Жилкомсервис №1 Колпинского района"
|  |  |  | Освещение МОП | кВт.ч. | НББ/НСП | 10/2 | ДРЛ/НСП | 1/1 | да | да | 3761 | 4256 | 468 | Д | 408 | Д | 375 | Д | 445 | Д | 214 | Д | 350 | Д | 177 | Д | 225 | Д | 376 | Д | 351 | Д | 623 | Д | 286 | Д
666 | 06_000666 | Открытое акционерное общество"Петербургская сбытовая компания" | Общество с ограниченной ответственностью"Жилкомсервис №1 Колпинского района"
|  |  |  | Освещение МОП | кВт.ч. | НББ/НСП | 10/6 | ПСХ | 4 | да | да | 2386 | 2473 | 183 | Д | 159 | Д | 146 | Д | 191 | Д | 225 | Д | 306 | Д | 82 | Д | 106 | Д | 72 | Д | 112 | Д | 180 | Д | 118 | Д
667 | 06_000667 | Открытое акционерное общество"Петербургская сбытовая компания" | Общество с ограниченной ответственностью"Жилкомсервис №1 Колпинского района"
|  |  |  | Освещение МОП | кВт.ч. | НББ/ПСХ | 10/9 | НСП | 3 | да | да | 4347 | 3266 | 418 | Д | 262 | Д | 243 | Д | 270 | Д | 279 | Д | 566 | Д | 535 | Д | 286 | Д | 356 | Д | 260 | Д | 305 | Д | 278 | Д
668 | 06_000668 | Открытое акционерное общество"Петербургская сбытовая компания" | Общество с ограниченной ответственностью"Жилкомсервис №1 Колпинского района"
|  |  |  | Освещение МОП | кВт.ч. | НСП/ПСХ | 3/6 | ДРЛ/НСП | 2/2 | нет | нет | 4380 | 4380 | 372 | Р | 336 | Р | 372 | Р | 360 | Р | 372 | Р | 360 | Р | 372 | Р | 372 | Р | 360 | Р | 372 | Р | 360 | Р | 372 | Р
669 | 06_000669 | Открытое акционерное общество"Петербургская сбытовая компания" | Общество с ограниченной ответственностью"Жилкомсервис №1 Колпинского района"
|  |  |  | Освещение МОП | кВт.ч. | ПСХ/НСП | 3/6 | НСП | 1 | нет | нет | 3507 | 3507 | 298 | Р | 269 | Р | 298 | Р | 286 | Р | 298 | Р | 288 | Р | 298 | Р | 298 | Р | 288 | Р | 298 | Р | 0 | Р | 298 | Р
670 | 06_000670 | Открытое акционерное общество"Петербургская сбытовая компания" | Общество с ограниченной ответственностью"Жилкомсервис №1 Колпинского района"
|  |  |  | Освещение МОП | кВт.ч. | НББ/ПСХ | 8/8 | ПСХ | 2 | да | да | 3280 | 2832 | 286 | Д | 218 | Д | 251 | Д | 177 | Д | 145 | Д | 135 | Д | 251 | Д | 181 | Д | 246 | Д | 247 | Д | 313 | Д | 279 | Д
671 | 06_000671 | Открытое акционерное общество"Петербургская сбытовая компания" | Общество с ограниченной ответственностью"Жилкомсервис №1 Колпинского района"
|  |  |  | Освещение МОП | кВт.ч. | НББ/НСП/ПСХ | 17/1/7 | ДРЛ | 3 | да | да | 6487 | 5670 | 548 | Д | 529 | Д | 458 | Д | 368 | Д | 278 | Д | 197 | Д | 189 | Д | 205 | Д | 401 | Д | 211 | Д | 505 | Д | 566 | Д
672 | 06_000672 | Открытое акционерное общество"Петербургская сбытовая компания" | Общество с ограниченной ответственностью"Жилкомсервис №1 Колпинского района"
|  |  |  | Освещение МОП | кВт.ч. | НСП/ПСХ | 38/39 | НСП/ДРЛ | 7/1 | да | да | 12569 | 12258 | 1432 | Д | 1137 | Д | 1064 | Д | 848 | Д | 659 | Д | 748 | Д | 495 | Д | 432 | Д | 786 | Д | 795 | Д | 1265 | Д | 1053 | Д
673 | 06_000673 | Открытое акционерное общество"Петербургская сбытовая компания" | Общество с ограниченной ответственностью"Жилкомсервис №1 Колпинского района"
|  |  |  | Освещение МОП | кВт.ч. | НББ/НСП | 10/19 | ПСХ/ДРЛ | 3/1 | да | да | 12969 | 9163 | 330 | Д | 657 | Д | 246 | Д | 240 | Д | 135 | Д | 100 | Д | 105 | Д | 130 | Д | 237 | Д | 179 | Д | 210 | Д | 216 | Д
674 | 06_000674 | Открытое акционерное общество"Петербургская сбытовая компания" | Общество с ограниченной ответственностью"Жилкомсервис №1 Колпинского района"
|  |  |  | Освещение МОП | кВт.ч. | НСП/НББ | 4/3 | ПСХ/ДРЛ | 3/1 | да | да | 4248 | 2619 | 256 | Д | 208 | Д | 222 | Д | 195 | Д | 150 | Д | 298 | Д | 250 | Д | 356 | Д | 331 | Д | 264 | Д | 297 | Д | 227 | Д
675 | 06_000675 | Открытое акционерное общество"Петербургская сбытовая компания" | Общество с ограниченной ответственностью"Жилкомсервис №1 Колпинского района" | Силовая нагрузка | кВт.ч. | РОНДО / ПСХ | 28 / 32 | РКУ / СПХ | 3 / 2 | да | да | 10331.47 | 10651 | 575 | Д | 817 | Д | 768 | Д | 760 | Д | 749 | Д | 822 | Д | 701 | Д | 834 | Д | 542 | Д | 766 | Д | 857 | Д | 859 | Д | 9050
|  |  |  | Освещение МОП | кВт.ч. |  |  |  |  | да | да | 12151.19 | 12527 | 890 | Д | 963 | Д | 876 | Д | 845 | Д | 761 | Д | 799 | Д | 708 | Д | 946 | Д | 630 | Д | 925 | Д | 1047 | Д | 992 | Д | 10382
676 | 06_000676 | Открытое акционерное общество"Петербургская сбытовая компания" | Общество с ограниченной ответственностью"Жилкомсервис №1 Колпинского района" | Силовая нагрузка | кВт.ч. | НББ | 165 | РКУ | 7 | да | да | 11991.14 | 12362 | 1124 | Д | 1272 | Д | 1206 | Д | 1193 | Д | 1182 | Д | 1304 | Д | 1205 | Д | 1222 | Д | 996 | Д | 1228 | Д | 1341 | Д | 1283 | Д | 14556
|  |  |  | Освещение МОП | кВт.ч. |  |  |  |  | да | да | 15385.17 | 15861 | 1648 | Д | 1886 | Д | 1577 | Д | 1128 | Д | 991 | Д | 0 | Д | 0 | Д | 0 | Д | 0 | Д | 783 | Д | 1764 | Д | 1902 | Д | 11679
677 | 06_000677 | Открытое акционерное общество"Петербургская сбытовая компания" | Общество с ограниченной ответственностью"Жилкомсервис №1 Колпинского района" | Силовая нагрузка | кВт.ч. | НББ | 90 | РКУ / НББ | 7 / 6 | да | да | 15763.47 | 16251 | 1063 | Д | 1172 | Д | 1238 | Д | 1091 | Д | 1174 | Д | 1427 | Д | 1281 | Д | 1259 | Д | 1149 | Д | 1467 | Д | 1466 | Д | 1382 | Д | 15169
|  |  |  | Освещение МОП | кВт.ч. |  |  |  |  | да | да | 17681.16 | 18228 | 1653 | Д | 1625 | Д | 2051 | Д | 1317 | Д | 1189 | Д | 1047 | Д | 436 | Д | 444 | Д | 986 | Д | 1513 | Д | 2028 | Д | 2058 | Д | 16347
678 | 06_000678 | Открытое акционерное общество"Петербургская сбытовая компания" | Общество с ограниченной ответственностью"Жилкомсервис №1 Колпинского района" | Силовая нагрузка | кВт.ч. | НББ | 170 | РКУ / НББ | 7 / 5 | да | да | 14007.77 | 14441 | 800 | Д | 1149 | Д | 1151 | Д | 963 | Д | 1040 | Д | 1236 | Д | 1111 | Д | 1077 | Д | 987 | Д | 1039 | Д | 1211 | Д | 1115 | Д | 12879
|  |  |  | Освещение МОП | кВт.ч. |  |  |  |  | да | да | 17508.5 | 18050 | 1641 | Д | 2284 | Д | 1666 | Д | 1222 | Д | 1065 | Д | 840 | Д | 337 | Д | 894 | Д | 1127 | Д | 1552 | Д | 2232 | Д | 2452 | Д | 17312
679 | 06_000679 | Открытое акционерное общество"Петербургская сбытовая компания" | Общество с ограниченной ответственностью"Жилкомсервис №1 Колпинского района" | Силовая нагрузка | кВт.ч. | НББ | 110 | ЖКУ / НББ | 8 / 12 | да | да | 21914.24 | 22592 | 1336 | Д | 2040 | Д | 1722 | Д | 1615 | Д | 1754 | Д | 2061 | Д | 1783 | Д | 1731 | Д | 0 | Д | 0 | Д | 0 | Д | 0 | Д | 14042
|  |  |  | Освещение МОП | кВт.ч. |  |  |  |  | да | да | 17008.95 | 17535 | 1230 | Д | 1778 | Д | 1346 | Д | 951 | Д | 1032 | Д | 0 | Д | 0 | Д | 0 | Д | 0 | Д | 0 | Д | 0 | Д | 3600 | Д | 9937
680 | 06_000680 | Открытое акционерное общество"Петербургская сбытовая компания" | Общество с ограниченной ответственностью"Жилкомсервис №1 Колпинского района" | Силовая нагрузка | кВт.ч. | НББ | 180 | РКУ / НББ | 7 / 5 | да | да | 14165.88 | 14604 | 1273 | Д | 1169 | Д | 1196 | Д | 1117 | Д | 1186 | Д | 1542 | Д | 1434 | Д | 1386 | Д | 1201 | Д | 1265 | Д | 1473 | Д | 1320 | Д | 15562
|  |  |  | Освещение МОП | кВт.ч. |  |  |  |  | да | да | 18108.93 | 18669 | 2301 | Д | 1936 | Д | 1675 | Д | 1018 | Д | 1012 | Д | 778 | Д | 361 | Д | 958 | Д | 1505 | Д | 1595 | Д | 2195 | Д | 2264 | Д | 17598
681 | 06_000681
682 | 06_000682 | Открытое акционерное общество"Петербургская сбытовая компания" | Общество с ограниченной ответственностью"Жилкомсервис №1 Колпинского района" | Силовая нагрузка | кВт.ч. | РОНДО / СПХ | 28/30 | РКУ / СПХ | 3/2 | да | да | 9246.04 | 9532 | 690 | Д | 788 | Д | 840 | Д | 699 | Д | 991 | Д | 913 | Д | 797 | Д | 792 | Д | 729 | Д | 760 | Д | 929 | Д | 851 | Д | 9779
|  |  |  | Освещение МОП | кВт.ч. |  |  |  |  | да | да | 11381.01 | 11733 | 514 | Д | 912 | Д | 707 | Д | 567 | Д | 630 | Д | 924 | Д | 560 | Д | 541 | Д | 599 | Д | 838 | Д | 1276 | Д | 1191 | Д | 9259
683 | 06_000683 | Открытое акционерное общество"Петербургская сбытовая компания" | Общество с ограниченной ответственностью"Жилкомсервис №1 Колпинского района" | Силовая нагрузка | кВт.ч. | НББ | 120 | РКУ | 5 | да | да | 11978.53 | 12349 | 895 | Д | 634 | Д | 1025 | Д | 918 | Д | 1008 | Д | 991 | Д | 879 | Д | 942 | Д | 864 | Д | 1033 | Д | 985 | Д | 963 | Д | 11137
|  |  |  | Освещение МОП | кВт.ч. |  |  |  |  | да | да | 16329.95 | 16835 | 2283 | Д | 1617 | Д | 1991 | Д | 1286 | Д | 1227 | Д | 1055 | Д | 776 | Д | 832 | Д | 657 | Д | 1288 | Д | 1753 | Д | 1810 | Д | 16575
684 | 06_000684 | [36 empty] | 0
0
685 | 06_000685 | Открытое акционерное общество"Петербургская сбытовая компания" | Общество с ограниченной ответственностью"Жилкомсервис №1 Колпинского района" | Силовая нагрузка | кВт.ч. | НББ | 145 | НББ | 3 | да | да | 8623.3 | 8890 | 1232 | Д | 1048 | Д | 1054 | Д | 984 | Д | 523 | Д | 327 | Д | 1004 | Д | 0 | Д | 897 | Д | 524 | Д | 704 | Д | 960 | Д | 9257
|  |  |  | Освещение МОП | кВт.ч. |  |  |  |  | да | да | 13637.23 | 14059 | 1875 | Д | 1491 | Д | 1321 | Д | 820 | Д | 1088 | Д | 1073 | Д | 357 | Д | 0 | Д | 431 | Д | 974 | Д | 1076 | Д | 712 | Д | 11218
686 | 06_000686 | Открытое акционерное общество"Петербургская сбытовая компания" | Общество с ограниченной ответственностью"Жилкомсервис №1 Колпинского района" | Силовая нагрузка | кВт.ч. | НББ | 38 | РКУ | 2 | транзит от Бульв. Труд. Д.21 и д.23 | [27 empty] | 0
|  |  |  | Освещение МОП | кВт.ч. |  |  |  |  | транзит от Бульв. Труд. Д.21 и д.23 | [27 empty] | 0
687 | 06_000687 | Открытое акционерное общество"Петербургская сбытовая компания" | Общество с ограниченной ответственностью"Жилкомсервис №1 Колпинского района" | Силовая нагрузка | кВт.ч. | НББ | 280 | НББ | 7 | да | да | 19419.4 | 20020 | 1610 | Д | 1230 | Д | 1590 | Д | 1320 | Д | 1580 | Д | 1670 | Д | 1420 | Д | 1540 | Д | 0 | Д | 1630 | Д | 1915 | Д | 1700 | Д | 17205
|  |  |  | Освещение МОП | кВт.ч. |  |  |  |  | да | да | 16446.35 | 16955 | 2287 | Д | 1742 | Д | 1863 | Д | 1331 | Д | 1309 | Д | 1073 | Д | 645 | Д | 1162 | Д | 0 | Д | 270 | Д | 190 | Д | 1814 | Д | 13686
688 | 06_000688 | [36 empty] | 0
689 | 06_000689 | Открытое акционерное общество"Петербургская сбытовая компания" | Общество с ограниченной ответственностью"Жилкомсервис №1 Колпинского района" | Силовая нагрузка | кВт.ч. | РОНДО | 242 | РКУ / РОНДО | 3/5 | да | да | 17690.86 | 18238 | 1718 | Д | 1485 | Д | 1488 | Д | 1399 | Д | 1697 | Д | 139 | Д | 3173 | Д | 1394 | Д | 1451 | Д | 1394 | Д | 1658 | Д | 1645 | Д | 18641
|  |  |  | Освещение МОП | кВт.ч. |  |  |  |  | да | да | 10999.8 | 11340 | 1410 | Д | 1195 | Д | 962 | Д | 694 | Д | 680 | Д | 375 | Д | 242 | Д | 339 | Д | 0 | Д | 0 | Д | 1145 | Д | 870 | Д | 7912
690 | 06_000690 | Открытое акционерное общество"Петербургская сбытовая компания" | Общество с ограниченной ответственностью"Жилкомсервис №1 Колпинского района" | Силовая нагрузка | кВт.ч. | НББ | 22 | РКУ | 1 | да | да | 2389.11 | 2463 | 287 | Д | 302 | Д | 299 | Д | 236 | Д | 219 | Д | 284 | Д | 271 | Д | 206 | Д | 253 | Д | 161 | Д | 389 | Д | 266 | Д | 3173
|  |  |  | Освещение МОП | кВт.ч. |  |  |  |  | да | да | 7748.36 | 7988 | 866 | Д | 1008 | Д | 696 | Д | 526 | Д | 545 | Д | 694 | Д | 478 | Д | 489 | Д | 177 | Д | 548 | Д | 757 | Д | 0 | Д | 6784
691 | 06_000691
692 | 06_000692 | Открытое акционерное общество"Петербургская сбытовая компания" | Общество с ограниченной ответственностью"Жилкомсервис №1 Колпинского района" | Силовая нагрузка | кВт.ч. | СПХ | 243 | РКУ / НББ | 9/9 | да | да | 18724.88 | 19304 | 1688 | Д | 1794 | Д | 1656 | Д | 1546 | Д | 2535 | Д | 1043 | Д | 1666 | Д | 1853 | Д | 1492 | Д | 1852 | Д | 1874 | Д | 1731 | Д | 20730
|  |  |  | Освещение МОП | кВт.ч. |  |  |  |  | да | да | 33142.96 | 34168 | 2713 | Д | 3677 | Д | 2951 | Д | 2326 | Д | 1960 | Д | 2314 | Д | 1185 | Д | 1501 | Д | 1755 | Д | 2655 | Д | 2820 | Д | 2901 | Д | 28758
693 | 06_000693 | Открытое акционерное общество"Петербургская сбытовая компания" | Общество с ограниченной ответственностью"Жилкомсервис №1 Колпинского района" | Силовая нагрузка | кВт.ч. | НББ | 48 | НББ | 2 | транзит от дома Бр. Труд. Д.28
|  |  |  | Освещение МОП | кВт.ч. |  |  |  |  | транзит от дома Бр. Труд. Д.28
694 | 06_000694
695 | 06_000695
696 | 06_000696
697 | 06_000697
698 | 06_000698
699 | 06_000699
700 | 06_000700 | Открытое акционерное общество"Петербургская сбытовая компания" | Общество с ограниченной ответственностью"Жилкомсервис №1 Колпинского района" | Силовая нагрузка | кВт.ч. | НББ | 120 | НББ | 2 | да | да | 19497 | 20100 | 1640 | Д | 1360 | Д | 1560 | Д | 1440 | Д | 1600 | Д | 1680 | Д | 1440 | Д | 1540 | Д | 1220 | Д | 1000 | Д | 1000 | Д | 1000 | Д | 16480
|  |  |  | Освещение МОП | кВт.ч. |  |  |  |  | да | да | 39652.63 | 40879 | 4296 | Д | 3410 | Д | 3287 | Д | 2887 | Д | 3122 | Д | 3223 | Д | 3068 | Д | 2830 | Д | 2547 | Д | 2871 | Д | 6288 | Д | 4722 | Д | 42551
701 | 06_000701
702 | 06_000702 | Открытое акционерное общество"Петербургская сбытовая компания" | Общество с ограниченной ответственностью"Жилкомсервис №1 Колпинского района" | Силовая нагрузка | кВт.ч. | НББ | 56 | ПСХ / ПСХ | 3/3 | да | да | 18351 | 18211 | 1442 |  | 1266 |  | 1346 |  | 1367 |  | 1328 |  | 1542 |  | 1230 |  | 1489 |  | 1253 |  | 1753 |  | 1258 |  | 1335 |  | 16609
|  |  |  | Освещение МОП | кВт.ч. |  |  |  |  | да | да | 15723 | 16160 | 1678 |  | 1366 |  | 1102 |  | 910 |  | 903 |  | 780 |  | 416 |  | 613 |  | 950 |  | 1869 |  | 1501 |  | 1324 |  | 13412
703 | 06_000703 | Открытое акционерное общество"Петербургская сбытовая компания" | Общество с ограниченной ответственностью"Жилкомсервис №1 Колпинского района" | Силовая нагрузка | кВт.ч. | СПХ | 278 | РКУ / НББ | 13/10 | да | да | 41888.48 | 43184 | 4012 | Д | 4036 | Д | 3523 | Д | 2369 | Д | 2462 | Д | 2715 | Д | 2267 | Д | 2671 | Д | 2091 | Д | 1722 | Д | 2647 | Д | 2446 | Д | 32961
|  |  |  | Освещение МОП | кВт.ч. |  |  |  |  | да | да | 33527.08 | 34564 | 3148 | Д | 6535 | Д | 2866 | Д | 2378 | Д | 2711 | Д | 2223 | Д | 2147 | Д | 2007 | Д | 2207 | Д | 3155 | Д | 3867 | Д | 3736 | Д | 36980
704 | 06_000704 | Открытое акционерное общество"Петербургская сбытовая компания" | Общество с ограниченной ответственностью"Жилкомсервис №1 Колпинского района" | Силовая нагрузка | кВт.ч. | НББ / ЛБ | 21/1 | ПСХ / НБП | 1/1 | да | да | 5956 | 5454 | 492 |  | 438 |  | 416 |  | 241 |  | 432 |  | 484 |  | 389 |  | 474 |  | 407 |  | 447 |  | 521 |  | 459 |  | 5200
|  |  |  | Освещение МОП | кВт.ч. |  |  |  |  | да | да | 8369 | 8633 | 972 |  | 809 |  | 698 |  | 755 |  | 625 |  | 548 |  | 468 |  | 730 |  | 585 |  | 816 |  | 918 |  | 857 |  | 8781
705 | 06_000705 | Открытое акционерное общество"Петербургская сбытовая компания" | Общество с ограниченной ответственностью"Жилкомсервис №1 Колпинского района" | Силовая нагрузка | кВт.ч. | НББ | 105 | ПСХ | 6 | да | да | 15628 | 15414 | 1292 |  | 1238 |  | 1218 |  | 1279 |  | 1179 |  | 1808 |  | 483 |  | 1306 |  | 1148 |  | 1216 |  | 1427 |  | 1224 |  | 14818
|  |  |  | Освещение МОП | кВт.ч. |  |  |  |  | да | да | 15693 | 13373 | 1510 |  | 1078 |  | 885 |  | 868 |  | 621 |  | 743 |  | 739 |  | 829 |  | 779 |  | 1456 |  | 1777 |  | 1613 |  | 12898
706 | 06_000706 | Открытое акционерное общество"Петербургская сбытовая компания" | Общество с ограниченной ответственностью"Жилкомсервис №1 Колпинского района" | Силовая нагрузка | кВт.ч. | СПХ | 354 | РКУ / НББ | 18 / 11 | да | да | 37388.65 | 38545 | 3449 | Д | 3465 | Д | 2558 | Д | 2350 | Д | 2491 | Д | 2817 | Д | 2459 | Д | 2646 | Д | 2139 | Д | 2568 | Д | 2741 | Д | 2542 | Д | 32225
|  |  |  | Освещение МОП | кВт.ч. |  |  |  |  | да | да | 72025.41 | 74253 | 4618 | Д | 5164 | Д | 4056 | Д | 3267 | Д | 3235 | Д | 2819 | Д | 2339 | Д | 2803 | Д | 2447 | Д | 3674 | Д | 4775 | Д | 4707 | Д | 43904
707 | 06_000707 | Открытое акционерное общество"Петербургская сбытовая компания" | Общество с ограниченной ответственностью"Жилкомсервис №1 Колпинского района" | [34 empty] | 0
|  |  |  | Освещение МОП | кВт.ч. |  |  |  |  | да | да | 659 | 814 | 133 |  | 148 |  | 100 |  | 61 |  | 57 |  | 27 |  | 6 |  | 10 |  | 18 |  | 15 |  | 0 |  | 54 |  | 629
708 | 06_000708 | Открытое акционерное общество"Петербургская сбытовая компания" | Общество с ограниченной ответственностью"Жилкомсервис №1 Колпинского района" |  |  | НББ / ПСХ | 23 / 13 | НББ | 3 | [28 empty] | 0
|  |  |  | Освещение МОП | кВт.ч. |  |  |  |  | да | да |  | 1884 | 48 | Д | 0 | Д | 0 | Д | 0 | Д | 126 | Д | 0 | Д | 56 | Д | 99 | Д | 60 | Д | 168 | Д | 147 | Д | 276 | Д | 980
709 | 06_000709 | [36 empty] | 0
0
710 | 06_000710
711 | 06_000711
712 | 06_000712
713 | 06_000713
714 | 06_000714
715 | 06_000715
716 | 06_000716
717 | 06_000717
718 | 06_000718
719 | 06_000719 | Открытое акционерное общество"Петербургская сбытовая компания" | Общество с ограниченной ответственностью"Жилкомсервис №1 Колпинского района" |  |  | НББ / ПСХ | 16 / 7 | РКУ / НББ | 2 / 1 | [28 empty] | 0
|  |  |  | Освещение МОП | кВт.ч. |  |  |  |  | да | да |  | 2649 | 374 | Д | 250 | Д | 294 | Д | 217 | Д | 275 | Д | 174 | Д | 0 | Д | 0 | Д | 249 | Д | 200 | Д | 295 | Д | 365 | Д | 2693
720 | 06_000720 | [36 empty] | 0
0
721 | 06_000721 | Открытое акционерное общество"Петербургская сбытовая компания" | Общество с ограниченной ответственностью"Жилкомсервис №1 Колпинского района" |  |  | НББ / ПСХ | 23 / 22 | НББ | 3 | [28 empty] | 0
|  |  |  | Освещение МОП | кВт.ч. |  |  |  |  | да | да |  | 2133 | 344 | Д | 268 | Д | 211 | Д | 251 | Д | 232 | Д | 187 | Д | 0 | Д | 0 | Д | 344 | Д | 126 | Д | 180 | Д | 249 | Д | 2392
722 | 06_000722
723 | 06_000723
724 | 06_000724
725 | 06_000725
726 | 06_000726
727 | 06_000727
728 | 06_000728
729 | 06_000729 | Открытое акционерное общество"Петербургская сбытовая компания" | Общество с ограниченной ответственностью"Жилкомсервис №1 Колпинского района" |  |  | ННБ / ПСХ / НББ | 4 / 5 / 4 | РКУ / ННБ | 3/1 | [28 empty] | 0
|  |  |  | Освещение МОП | кВт.ч. |  |  |  |  | да | да |  | 2636 | 486 | Д | 171 | Д | 134 | Д | 365 | Д | 0 | Д | 220 | Д | 210 | Д | 353 | Д | 275 | Д | 233 | Д | 333 | Д | 463 | Д | 3243
730 | 06_000730 | Открытое акционерное общество"Петербургская сбытовая компания" | Общество с ограниченной ответственностью"Жилкомсервис №1 Колпинского района" |  |  | ННБ / ПСХ / ЛПО | 42 / 13 / 107 | РКУ / ННБ | 7 / 4 | [28 empty] | 0
|  |  |  | Освещение МОП | кВт.ч. |  |  |  |  | да | да |  |  | 0 | Д | 0 | Д | 0 | Д | 0 | Д | 0 | Д | 0 | Д | 0 | Д | 0 | Д | 0 | Д | 144568 | Д | 8396 | Д | 5085 | Д | 158049
731 | 06_000731 | Открытое акционерное общество"Петербургская сбытовая компания" | Общество с ограниченной ответственностью"Жилкомсервис №1 Колпинского района" |  |  | ННБ / ПСХ | 8 / 15 | РКУ / ННБ | 1 / 2 | [28 empty] | 0
|  |  |  | Освещение МОП | кВт.ч. |  |  |  |  | да | да |  | 3110 | 275 | Д | 249 | Д | 163 | Д | 225 | Д | 194 | Д | 185 | Д | 160 | Д | 175 | Д | 266 | Д | 182 | Д | 246 | Д | 393 | Д | 2713
732 | 06_000732 | Открытое акционерное общество"Петербургская сбытовая компания" | Общество с ограниченной ответственностью"Жилкомсервис №1 Колпинского района" |  |  | НББ / ПСХ | 4 / 4 | РКУ / ННБ | 1 / 1 | [28 empty] | 0
|  |  |  | Освещение МОП | кВт.ч. |  |  |  |  | да | да |  | 3530 | 355 | Д | 328 | Д | 226 | Д | 219 | Д | 218 | Д | 153 | Д | 201 | Д | 528 | Д | 40 | Д | 280 | Д | 327 | Д | 471 | Д | 3346
733 | 06_000733 | Открытое акционерное общество"Петербургская сбытовая компания" | Общество с ограниченной ответственностью"Жилкомсервис №1 Колпинского района" |  |  | НББ / ПСХ | 4 / 5 | НББ | 2 | [28 empty] | 0
|  |  |  | Освещение МОП | кВт.ч. |  |  |  |  | да | да |  | 1774 | 168 | Д | 153 | Д | 130 | Д | 152 | Д | 193 | Д | 113 | Д | 122 | Д | 123 | Д | 154 | Д | 93 | Д | 107 | Д | 145 | Д | 1653
734 | 06_000734 | Открытое акционерное общество"Петербургская сбытовая компания" | Общество с ограниченной ответственностью"Жилкомсервис №1 Колпинского района" |  |  | НББ / ПСХ | 6 / 2 | НББ | 2 | [28 empty] | 0
|  |  |  | Освещение МОП | кВт.ч. |  |  |  |  | да | да |  | 2307 | 177 | Д | 143 | Д | 108 | Д | 395 | Д | 243 | Д | 113 | Д | 117 | Д | 126 | Д | 154 | Д | 134 | Д | 145 | Д | 164 | Д | 2019
735 | 06_000735 | Открытое акционерное общество"Петербургская сбытовая компания" | Общество с ограниченной ответственностью"Жилкомсервис №1 Колпинского района" |  |  | НББ / ПСХ | 16 / 2 | НББ / ПСХ | 2/1 | [28 empty] | 0
|  |  |  | Освещение МОП | кВт.ч. |  |  |  |  | да | да |  | 4317 | 549 | Д | 453 | Д | 318 | Д | 257 | Д | 342 | Д | 317 | Д | 147 | Д | 194 | Д | 0 | Д | 0 | Д | 0 | Д | 0 | Д | 2577
736 | 06_000736 | [36 empty] | 0
737 | 06_000737 | Открытое акционерное общество"Петербургская сбытовая компания" | Общество с ограниченной ответственностью"Жилкомсервис №1 Колпинского района" |  |  | ПСХ | 14 | РКУ / ПСХ | 1 / 3
|  |  |  | Освещение МОП | кВт.ч. |  |  |  |  | да | да |  | 3591 | 422 | Д | 353 | Д | 247 | Д | 334 | Д | 275 | Д | 234 | Д | 183 | Д | 287 | Д | 273 | Д | 258 | Д | 219 | Д | 562 | Д | 3647
738 | 06_000738 | Открытое акционерное общество"Петербургская сбытовая компания" | Общество с ограниченной ответственностью"Жилкомсервис №1 Колпинского района" |  |  | НББ / ПСХ | 7 / 9 | НББ | 3
|  |  |  | Освещение МОП | кВт.ч. |  |  |  |  | да | да |  | 3641 | 463 | Д | 427 | Д | 342 | Д | 442 | Д | 246 | Д | 216 | Д | 260 | Д | 190 | Д | 300 | Д | 291 | Д | 346 | Д | 375 | Д | 3898
739 | 06_000739
740 | 06_000740
741 | 06_000741
742 | 06_000742
743 | 06_000743
744 | 06_000744
745 | 06_000745
746 | 06_000746
747 | 06_000747
748 | 06_000748
749 | 06_000749
750 | 06_000750
751 | 06_000751
752 | 06_000752
753 | 06_000753
754 | 06_000754
755 | 06_000755
756 | 06_000756
757 | 06_000757
758 | 06_000758 | Федеральное государственное казенное учреждение "346 спасательный центр МЧС России" | Общество с ограниченной ответственностью"Жилкомсервис № 2 Колпинского района" |  |  | НББ / ЛПО | 6 / 8 | РКУ | 1
|  |  |  | Освещение МОП | кВт.ч. |  |  |  |  | да | да
759 | 06_000759
760 | 06_000760 | Федеральное государственное казенное учреждение "346 спасательный центр МЧС России" | Общество с ограниченной ответственностью"Жилкомсервис №1 Колпинского района" |  |  | НББ | 12 | РКУ | 2
|  |  |  | Освещение МОП | кВт.ч. |  |  |  |  | да | да
761 | 06_000761 | Открытое акционерное общество"Петербургская сбытовая компания" | Общество с ограниченной ответственностью"Жилкомсервис №1 Колпинского района" |  |  | НББ | 22 | РКУ | 1 |  |  | 4946 | 4898 | 427 |  | 271 |  | 448 |  | 344 |  | 416 |  | 415 |  | 352 |  | 400 |  | 395 |  | 340 |  | 448 |  | 361 |  | 4617
|  |  |  | Освещение МОП | кВт.ч. |  |  |  |  | да | да | 8707 | 9543 | 719 |  | 727 |  | 765 |  | 561 |  | 604 |  | 490 |  | 393 |  | 504 |  | 624 |  | 604 |  | 753 |  | 554 |  | 7298
762 | 06_000762 | Открытое акционерное общество"Петербургская сбытовая компания" | Общество с ограниченной ответственностью"Жилкомсервис №1 Колпинского района" |  |  | НББ / НБП | 11 / 8 | НББ | 1 |  |  | 2537 | 2672 | 233 |  | 223 |  | 258 |  | 212 |  | 268 |  | 291 |  | 250 |  | 259 |  | 264 |  | 232 |  | 293 |  | 219 |  | 3002
|  |  |  | Освещение МОП | кВт.ч. |  |  |  |  | да | да | 7035 | 7093 | 1203 |  | 241 |  | 1680 |  | 206 |  | 656 |  | 536 |  | 160 |  | 318 |  | 184 |  | 271 |  | 638 |  | 582 |  | 6675
763 | 06_000763
764 | 06_000764
Примечания:
*- в столбце «МР» (метод расчета): Д – расчет по приборам учета Р – расчетный метод (юридический акт, договорная величина и пр.).
.