## Инф. о МКД (прил.1)
Приложение № 1
Общие характеристики многоквартирных домов (МКД) на территории
МОСКОВСКОГО района
Графы "1"-"10" заполнять по всем многоквартирным домам района
№ п/п | Адрес МКД | [8 empty] | Технические характеристики МКД | [21 empty] | Количество общедомовых приборов учета энергоресурсов на вводах, шт. |  |  |  |  | Примечание
| Район | муниципальное образование | Улица | Номер | Номер корпуса | Номер строения | Код дома БТИ | Форма управления МКД | Категория дома: ведомственный / общежитие / гостиничного типа | Тип дома | Серия дома | Год постройки | Тип стен | Количество этажей (при разной этажности указать через "/", начиная с 1-го подъезда) | Кол-во подземных этажей (при разной этажности указать через "/", начиная с 1-го подъезда) | Количество подъездов | Количество квартир | Общая площадь дома | Общая отапливаемая площадь дома | Площадь жилых помещений | Площадь нежилых помещений (за искл. мест общего пользования) | Электоэнергия (да/нет) | ХВС (да/нет) | ГВС (да/нет) | Водоотведение (да/нет) | Отопление (да/нет) | Газоснабжение (да/нет) | Оснащение газ. колонками (да/нет) | Оснащение газ.плитами (да/нет) | Оснащение электроплитами (да/нет) | Кол-во лифтов дома, шт. | Электроэнергия | ХВС | ГВС | Тепловая энергия | Газ
1 | 2 | 3 | 4 | 5 | 6 | 7 | 8 | 9 | 10 | 11 | 12 | 13 | 14 | 15 | 16 | 17 | 18 | 19 | 20 | 21 | 22 | 23 | 24 | 25 | 26 | 27 | 28 | 29 | 30 | 31 | 32 | 33 | 34 | 35 | 36 | 37 | 38
1 | московский | "Звездное" | Авиационная ул. | 11 |  | А, Б, В | 1201001 | част.управл.орг.с гос.участием |  |  | индивид. | 1956 | 1 | 0.77778 |  | 8 | 241 | 16572 |  | 14085 | 2487 | да | да | нет | да | да | да | да | да | нет | 8 | 6 | 3 |  | 5
2 | московский | "Звездное" | Авиационная ул. | 13 |  |  | 1201002 | част.управл.орг.с гос.участием |  |  | индивид. | 1959 | 1 | 7 |  | 7 | 212 | 16101 |  | 13537 | 2564 | да | да | нет | да | да | да | да | да | нет | 7 | 9 | 1 |  | 3
3 | московский | "Звездное" | Авиационная ул. | 15 |  |  | 1201003 | част.управл.орг.с гос.участием |  |  | 1-505-2 | 1958 | 1 | 5 |  | 3 | 53 | 4212 |  | 3237 | 975 | да | да | нет | да | да | да | да | да | нет |  | 1 | 1 |  | 1
4 | московский | "Звездное" | Авиационная ул. | 17 |  |  | 1201004 | част.управл.орг.с гос.участием |  |  | 1-505-1 | 1958 | 1 | 5 |  | 2 | 34 | 2802 |  | 1910 | 892 | да | да | нет | да | да | да | да | да | нет |  | 1 | 1 |  | 1
5 | московский | "Звездное" | Авиационная ул. | 18 |  |  | 1201005 | част.управл.орг.с гос.участием |  |  | индивид. | 1962 | 1 | 7 |  | 2 | 92 | 5873 |  | 4829 | 1044 | да | да | нет | да | да | да | да | да | нет | 2 | 2 | 1 |  | 1
6 | московский | "Звездное" | Авиационная ул. | 20 |  |  | 1201006 | част.управл.орг.с гос.участием |  |  | 1-405-1 | 1965 | 1 | 0.875 |  | 3 | 74 | 4614 |  | 4050 | 564 | да | да | нет | да | да | да | да | да | нет | 3 | 2 | 1 |  | 1
7 | московский | "Звездное" | Авиационная ул. | 22 |  |  | 1201007 | част.управл.орг.с гос.участием |  |  | 1 ЛГ-507 | 1966 | 3 | 5 |  | 4 | 80 | 3113 |  | 3050 | 63 | да | да | да | да | да | да | нет | да | нет |  | 1 |  |  | 1
8 | московский | "Звездное" | Авиационная ул. | 25 |  |  | 1201008 | част.управл.орг.с гос.участием | общежитие |  | индивид. | 1959 | 1 | 5 |  | 2 | 6 | 5662 |  | 4466 | 1196 | да | да | да | да | да | нет | нет | нет | да |  | 4 | 1 |  | 1
9 | московский | "Звездное" | Авиационная ул. | 26 |  |  | 1201009 | част.управл.орг.с гос.участием |  |  | 1-405-5 | 1961 | 1 | 5 |  | 3 | 60 | 2513 |  | 2494 | 19 | да | да | нет | да | да | да | да | да | нет |  | 1 |  |  | 0
10 | московский | "Звездное" | Авиационная ул. | 28 |  |  | 1201010 | част.управл.орг.с гос.участием |  |  | 1-405-5 | 1962 | 1 | 5 |  | 4 | 78 | 3484 |  | 3399 | 85 | да | да | нет | да | да | да | да | да | нет |  | 1 | 1 |  | 1
11 | московский | "Звездное" | Авиационная ул. | 32 |  |  | 1201011 | част.управл.орг.с гос.участием |  |  | 1-527 | 1960 | 3 | 5 |  | 3 | 60 | 2574 |  | 2557 | 17 | да | да | нет | да | да | да | да | да | нет |  | 1 |  |  | 1
12 | московский | "Звездное" | Авиационная ул. | 36 |  |  | 1201012 | част.управл.орг.с гос.участием |  |  | 1-527 | 1960 | 3 | 5 |  | 4 | 80 | 3496 |  | 3467 | 29 | да | да | нет | да | да | да | да | да | нет |  | 1 | 1 |  | 1
13 | московский | "Звездное" | Авиационная ул. | 40 |  |  | 1201013 | част.управл.орг.с гос.участием |  |  | 1-527 | 1960 | 3 | 5 |  | 4 | 80 | 3558 |  | 3530 | 28 | да | да | нет | да | да | да | да | да | нет |  | 1 | 1 |  | 1
14 | московский | "Звездное" | Авиационная ул. | 44 |  |  | 1201014 | част.управл.орг.с гос.участием |  |  | 1-527 | 1960 | 3 | 5 |  | 3 | 60 | 2584 |  | 2566 | 18 | да | да | нет | да | да | да | да | да | нет |  | 1 |  |  | 1
15 | московский | "Звездное" | Авиационная ул. | 9 |  |  | 1201015 | част.управл.орг.с гос.участием |  |  | индивид. | 1959 | 1 | 0.875 |  | 3 | 75 | 6407 |  | 5333 | 1074 | да | да | нет | да | да | да | да | да | нет | 3 | 2 | 1 |  | 1
16 | московский | "Звездное" | Алтайская ул. | 7 |  | л.А,Б | 1201016 | част.управл.орг.с гос.участием |  |  | 1-505 | 1958 | 1 | 5 |  | 6 | 110 | 8539 |  | 6700 | 1839 | да | да | нет | да | да | да | да | да | нет |  | 2 | 2 |  | 2
17 | московский | "Звездное" | Алтайская ул. | 9 |  |  | 1201017 | част.управл.орг.с гос.участием |  |  | 1-505 | 1959 | 1 | 5 |  | 2 | 39 | 2371 |  | 2366 | 5 | да | да | нет | да | да | да | да | да | нет |  | 1 | 1 |  | 1
18 | московский | "Звездное" | Алтайская ул. | 11 |  |  | 1201018 | част.управл.орг.с гос.участием |  |  | 1-405 | 1958 | 1 | 5 |  | 3 | 60 | 2599 |  | 2535 | 64 | да | да | нет | да | да | да | да | да | нет |  | 1 | 1 |  | 1
19 | московский | "Звездное" | Алтайская ул. | 12 |  |  | 1201019 | част.управл.орг.с гос.участием |  |  | индивид. | 1959 | 1 | 0.875 |  | 4 | 104 | 8803 |  | 6824 | 1979 | да | да | нет | да | да | да | да | да | нет | 4 | 2 | 1 |  | 1
20 | московский | "Звездное" | Алтайская ул. | 13 |  |  | 1201020 | част.управл.орг.с гос.участием |  |  | 1-505 | 1959 | 1 | 5 |  | 2 | 34 | 2631 |  | 1913 | 718 | да | да | нет | да | да | да | да | да | нет |  | 1 | 1 |  | 1
21 | московский | "Звездное" | Алтайская ул. | 14 |  |  | 1201021 | част.управл.орг.с гос.участием |  |  | 1-405 | 1959 | 1 | 5 |  | 3 | 37 | 2790 |  | 2322 | 468 | да | да | нет | да | да | да | да | да | нет |  | 1 | 1 |  | 1
22 | московский | "Звездное" | Алтайская ул. | 16 |  |  | 1201022 | част.управл.орг.с гос.участием |  |  | 1-405 | 1959 | 1 | 5 |  | 3 | 41 | 2894 |  | 2392 | 502 | да | да | нет | да | да | да | да | да | нет |  | 1 | 1 |  | 1
23 | московский | "Звездное" | Алтайская ул. | 17 |  |  | 1201023 | част.управл.орг.с гос.участием |  |  | 1-405 | 1958 | 1 | 5 |  | 3 | 60 | 2555 |  | 2529 | 26 | да | да | нет | да | да | да | да | да | нет |  | 1 | 1 |  | 1
24 | московский | "Звездное" | Алтайская ул. | 18/19 |  |  | 1201024 | част.управл.орг.с гос.участием |  |  | 1-405 | 1959 | 1 | 5 |  | 5 | 66 | 5353 |  | 4230 | 1123 | да | да | нет | да | да | да | да | да | нет |  | 1 | 1 |  | 0
25 | московский | "Звездное" | Алтайская ул. | 19 |  |  | 1201025 | част.управл.орг.с гос.участием |  |  | 1-405 А | 1959 | 1 | 5 |  | 2 | 34 | 2520 |  | 1900 | 620 | да | да | нет | да | да | да | да | да | нет |  | 1 | 1 |  | 1
26 | московский | "Звездное" | Алтайская ул. | 20/26 |  |  | 1201026 | част.управл.орг.с гос.участием |  |  | 1-415-5 | 1958 | 3 | 5 |  | 5 | 73 | 5681 |  | 4656 | 1025 | да | да | нет | да | да | да | да | да | нет |  | 1 | 1 |  | 1
27 | московский | "Звездное" | Алтайская ул. | 21 |  | л.А,Б | 1201027 | част.управл.орг.с гос.участием |  |  | 1-505 | 1959 | 1 | 5 |  | 6 | 110 | 8563 |  | 6890 | 1673 | да | да | нет | да | да | да | да | да | нет |  | 2 | 2 |  | 2
28 | московский | "Звездное" | Алтайская ул. | 22 |  |  | 1201028 | част.управл.орг.с гос.участием |  |  | 1-415-5 | 1958 | 3 | 5 |  | 5 | 73 | 5609 |  | 4702 | 907 | да | да | нет | да | да | да | да | да | нет |  | 1 | 1 |  | 1
29 | московский | "Звездное" | Алтайская ул. | 23 |  |  | 1201029 | част.управл.орг.с гос.участием |  |  | 1-505 | 1959 | 1 | 5 |  | 2 | 39 | 2846 |  | 2275 | 571 | да | да | нет | да | да | да | да | да | нет |  | 1 | 1 |  | 1
30 | московский | "Звездное" | Алтайская ул. | 26 |  |  | 1201030 | част.управл.орг.с гос.участием |  |  | 1-415-5 | 1958 | 3 | 5 |  | 5 | 74 | 5292 |  | 4723 | 569 | да | да | нет | да | да | да | да | да | нет |  | 1 | 1 |  | 1
31 | московский | "Звездное" | Алтайская ул. | 27 |  |  | 1201031 | част.управл.орг.с гос.участием |  |  | 1-528 К | 1959 | 3 | 5 |  | 2 | 40 | 1639 |  | 1588 | 51 | да | да | нет | да | да | да | да | да | нет |  | 1 | 1 |  | 0
32 | московский | "Звездное" | Алтайская ул. | 29 |  |  | 1201032 | част.управл.орг.с гос.участием |  |  | 1-528 К | 1959 | 3 | 5 |  | 4 | 80 | 3558 |  | 3455 | 103 | да | да | нет | да | да | да | да | да | нет |  | 1 | 1 |  | 1
33 | московский | "Звездное" | Алтайская ул. | 31 |  |  | 1201033 | част.управл.орг.с гос.участием |  |  | 1-528 К | 1960 | 3 | 5 |  | 5 | 100 | 4364 |  | 4343 | 21 | да | да | нет | да | да | да | да | да | нет |  | 1 | 1 |  | 1
34 | московский | "Звездное" | Алтайская ул. | 33 |  |  | 1201034 | част.управл.орг.с гос.участием |  |  | 1-528 К | 1960 | 1 | 5 |  | 5 | 100 | 4340 |  | 4321 | 19 | да | да | нет | да | да | да | да | да | нет |  | 1 | 1 |  | 1
35 | московский | "Звездное" | Алтайская ул. | 35 |  |  | 1201035 | част.управл.орг.с гос.участием |  |  | 1-405-А | 1960 | 1 | 5 |  | 5 | 100 | 4326 |  | 4326 | 0 | да | да | нет | да | да | да | да | да | нет |  | 1 | 1 |  | 1
36 | московский | "Звездное" | Алтайская ул. | 41 |  |  | 1201036 | част.управл.орг.с гос.участием |  |  | 1-528 К | 1959 | 1 | 5 |  | 4 | 80 | 3453 |  | 3434 | 19 | да | да | нет | да | да | да | да | да | нет |  | 1 | 1 |  | 1
37 | московский | "Звездное" | Алтайская ул. | 43 |  |  | 1201037 | част.управл.орг.с гос.участием |  |  | 1-528 К | 1959 | 1 | 5 |  | 2 | 39 | 1592 |  | 1549 | 43 | да | да | нет | да | да | да | да | да | нет |  | 1 | 1 |  | 0
38 | московский | "Гагаринское" | Бассейная ул. | 63 |  |  | 1201038 | част.управл.орг.с гос.участием |  |  | 1-ЛГ-507-5 | 1962 | 3 | 5 |  | 5 | 100 | 4579 |  | 4530 | 49 | да | да | да | да | да | да | нет | да | нет |  | 1 | 1 |  | 1
39 | московский | "Гагаринское" | Бассейная ул. | 65 |  |  | 1201039 | част.управл.орг.с гос.участием |  |  | 1-ЛГ-507-6 | 1962 | 3 | 5 |  | 4 | 80 | 3597 |  | 3545 | 52 | да | да | да | да | да | да | нет | да | нет |  | 1 | 1 |  | 1
40 | московский | "Гагаринское" | Бассейная ул. | 67 |  |  | 1201040 | част.управл.орг.с гос.участием |  |  | 1-ЛГ-507-6 | 1962 | 3 | 5 |  | 6 | 118 | 5454 |  | 5404 | 50 | да | да | да | да | да | да | нет | да | нет |  | 1 | 1 |  | 1
41 | московский | "Гагаринское" | Бассейная ул. | 69 |  |  | 1201041 | част.управл.орг.с гос.участием |  |  | 1-507-ЛГ-6 | 1963 | 3 | 5 |  | 6 | 118 | 5455 |  | 5407 | 48 | да | да | да | да | да | да | нет | да | нет |  | 1 | 1 |  | 1
42 | московский | "Гагаринское" | Бассейная ул. | 71 |  |  | 1201042 | част.управл.орг.с гос.участием |  |  | 1-ЛГ-507-6Т | 1963 | 3 | 5 |  | 6 | 110 | 5533 |  | 5062 | 471 | да | да | да | да | да | да | нет | да | нет |  | 1 | 1 |  | 1
43 | московский | "Гагаринское" | Бассейная ул. | 75 |  |  | 1201043 | част.управл.орг.с гос.участием |  |  | 1-ЛГ-507 | 1962 | 3 | 5 |  | 6 | 110 | 5447 |  | 5045 | 402 | да | да | да | да | да | да | нет | да | нет |  | 1 | 1 |  | 1
44 | московский | "Гагаринское" | Витебский пр. | 19 | 2 |  | 1201044 | част.управл.орг.с гос.участием |  |  | АС-13 | 1979 | 3 | 9 |  | 1 | 134 | 5561 |  | 4393 | 1168 | да | да | да | да | да | нет | нет | нет | да | 2 | 2 | 1 |  | 1
45 | московский | "Гагаринское" | Витебский пр. | 21 | 3 |  | 1201045 | част.управл.орг.с гос.участием |  |  | 1-ЛГ-504-3 | 1965 | 3 | 5 |  | 7 | 139 | 6932 |  | 6871 | 61 | да | да | да | да | да | да | нет | да | нет |  | 1 | 1 |  | 1
46 | московский | "Гагаринское" | Витебский пр. | 23 | 1 |  | 1201046 | част.управл.орг.с гос.участием |  |  | 1-ЛГ-507-6Т | 1964 | 3 | 5 |  | 6 | 110 | 5442 |  | 5063 | 379 | да | да | да | да | да | да | нет | да | нет |  | 1 | 1 |  | 1
47 | московский | "Гагаринское" | Витебский пр. | 29 | 2 |  | 1201047 | част.управл.орг.с гос.участием |  |  | 1-ЛГ-606-4 | 1972 | 3 | 9 |  | 4 | 208 | 9904 |  | 9772 | 132 | да | да | да | да | да | да | нет | да | нет | 4 | 2 | 1 |  | 1
48 | московский | "Гагаринское" | Витебский пр. | 31 | 1 |  | 1201048 | част.управл.орг.с гос.участием |  |  | 1-ЛГ-507-3 | 1964 | 3 | 5 |  | 7 | 139 | 6950 |  | 6885 | 65 | да | да | да | да | да | да | нет | да | нет |  | 1 | 1 |  | 1
49 | московский | "Гагаринское" | Витебский пр. | 31 | 2 |  | 1201049 | част.управл.орг.с гос.участием |  |  | 1-ЛГ-507-6Т | 1964 | 3 | 5 |  | 6 | 110 | 5449 |  | 5055 | 394 | да | да | да | да | да | да | нет | да | нет |  | 1 | 1 |  | 1
50 | московский | "Гагаринское" | Витебский пр. | 33 | 1 |  | 1201050 | част.управл.орг.с гос.участием |  |  | 1-ЛГ-504-3 | 1964 | 3 | 5 |  | 7 | 139 | 6909 |  | 6848 | 61 | да | да | да | да | да | да | нет | да | нет |  | 1 | 1 |  | 1
51 | московский | "Гагаринское" | Витебский пр. | 33 | 2 |  | 1201051 | част.управл.орг.с гос.участием |  |  | 1-ЛГ-507-6Т | 1964 | 3 | 5 |  | 6 | 110 | 5429 |  | 5055 | 374 | да | да | да | да | да | да | нет | да | нет |  | 1 | 1 |  | 1
52 | московский | "Гагаринское" | Витебский пр. | 41 | 2 |  | 1201052 | част.управл.орг.с гос.участием |  |  | 1-ЛГ-504-3 | 1964 | 3 | 5 |  | 7 | 139 | 6918 |  | 6857 | 61 | да | да | да | да | да | да | нет | да | нет |  | 1 | 1 |  | 1
53 | московский | "Гагаринское" | Витебский пр. | 41 | 3 |  | 1201053 | част.управл.орг.с гос.участием |  |  | 1-ЛГ-504-3 | 1964 | 3 | 5 |  | 7 | 139 | 6920 |  | 6859 | 61 | да | да | да | да | да | да | нет | да | нет |  | 1 | 1 |  | 1
54 | московский | "Гагаринское" | Витебский пр. | 47 | 1 |  | 1201054 | част.управл.орг.с гос.участием |  |  | 1-ЛГ-504-3 | 1964 | 3 | 5 |  | 7 | 139 | 6944 |  | 6875 | 69 | да | да | да | да | да | да | нет | да | нет |  | 1 | 1 |  | 1
55 | московский | "Гагаринское" | Витебский пр. | 47 | 4 |  | 1201055 | част.управл.орг.с гос.участием |  |  | 1-ЛГ-507-6Т | 1964 | 3 | 5 |  | 6 | 110 | 5436 |  | 5065 | 371 | да | да | да | да | да | да | нет | да | нет |  | 1 | 1 |  | 1
56 | московский | "Гагаринское" | Витебский пр. | 47 | 5 |  | 1201056 | част.управл.орг.с гос.участием |  |  | 1-528-КП-6Э | 1968 | 1 | 5 |  | 7 | 139 | 5837 |  | 5817 | 20 | да | да | да | да | да | да | нет | да | нет |  | 1 | 1 |  | 1
57 | московский | "Гагаринское" | Витебский пр. | 49 | 1 |  | 1201057 | част.управл.орг.с гос.участием |  |  | 1-528-КП-41 | 1965 | 1 | 9 |  | 4 | 231 | 11200 |  | 11026 | 174 | да | да | да | да | да | да | нет | да | нет | 4 | 2 | 1 |  | 2
58 | московский | "Гагаринское" | Витебский пр. | 51 | 2 |  | 1201058 | част.управл.орг.с гос.участием |  |  | 1-528-КП-6Э | 1968 | 1 | 5 |  | 7 | 139 | 5863 |  | 5834 | 29 | да | да | да | да | да | да | нет | да | нет |  | 1 | 1 |  | 1
59 | московский | "Гагаринское" | Витебский пр. | 53 | 1 |  | 1201059 | част.управл.орг.с гос.участием |  |  | 1-ЛГ-504-3 | 1964 | 3 | 5 |  | 7 | 139 | 6941 |  | 6888 | 53 | да | да | да | да | да | да | нет | да | нет |  | 1 | 1 |  | 1
60 | московский | "Гагаринское" | Витебский пр. | 53 | 4 |  | 1201060 | част.управл.орг.с гос.участием |  |  | 1-ЛГ-507-7 | 1964 | 3 | 5 |  | 6 | 110 | 5466 |  | 5085 | 381 | да | да | да | да | да | да | нет | да | нет |  | 1 | 1 |  | 1
61 | московский | "Гагаринское" | Витебский пр. | 59 | 1 |  | 1201061 | част.управл.орг.с гос.участием |  |  | индивид. | 2012 | 3 | 0.88889 |  | 1 | 100 | 5879 |  | 4085 | 1794 | да | да | нет | да | да | нет | да | да | да | 0 |  |  |  | 2
62 | московский | "Гагаринское" | Витебский пр. | 61 | 1 |  | 1201062 | част.управл.орг.с гос.участием |  |  | 1-ЛГ-504-3 | 1965 | 3 | 5 |  | 7 | 139 | 6944 |  | 6878 | 66 | да | да | да | да | да | да | нет | да | нет |  | 1 | 1 |  | 1
63 | московский | "Гагаринское" | Витебский пр. | 61 | 4 |  | 1201063 | част.управл.орг.с гос.участием |  |  | 1-ЛГ-507 | 1965 | 3 | 5 |  | 6 | 110 | 5456 |  | 5081 | 375 | да | да | да | да | да | да | нет | да | нет |  | 1 | 1 |  | 1
64 | московский | "Гагаринское" | Витебский пр. | 63 |  |  | 1201064 | част.управл.орг.с гос.участием |  |  | 1-528-КП-41 | 1966 | 1 | 9 |  | 4 | 287 | 10752 |  | 10619 | 133 | да | да | да | да | да | да | нет | да | нет | 4 | 2 | 1 |  | 2
65 | московский | "Гагаринское" | Витебский пр. | 65 |  |  | 1201065 | част.управл.орг.с гос.участием |  |  | 1-ЛГ-504-3 | 1966 | 3 | 5 |  | 7 | 139 | 6950 |  | 6889 | 61 | да | да | да | да | да | да | нет | да | нет |  | 1 | 1 |  | 1
66 | московский | "Гагаринское" | Витебский пр. | 69 |  |  | 1201066 | част.управл.орг.с гос.участием |  |  | 1-ЛГ-507-4Э | 1966 | 3 | 5 |  | 4 | 80 | 3583 |  | 3527 | 56 | да | да | да | да | да | да | нет | да | нет |  | 1 | 1 |  | 1
67 | московский | "Гагаринское" | Витебский пр. | 71 |  |  | 1201067 | част.управл.орг.с гос.участием |  |  | 1-528-КП-80Э | 1974 | 1 | 14 |  | 1 | 84 | 4535 |  | 4456 | 79 | да | да | да | да | да | да | нет | да | нет | 2 | 2 | 1 |  | 1
68 | московский | "Гагаринское" | Витебский пр. | 73 | 1 |  | 1201068 | част.управл.орг.с гос.участием |  |  | 1-528-КП-80Э | 1975 | 1 | 14 |  | 1 | 84 | 4555 |  | 4442 | 113 | да | да | да | да | да | да | нет | да | нет | 2 | 2 | 1 |  | 1
69 | московский | "Гагаринское" | Витебский пр. | 75 |  |  | 1201069 | част.управл.орг.с гос.участием |  |  | 1-ЛГ-504-3 | 1966 | 3 | 5 |  | 7 | 139 | 6943 |  | 6882 | 61 | да | да | да | да | да | да | нет | да | нет |  | 1 | 1 |  | 1
70 | московский | "Гагаринское" | Витебский пр. | 81 | 2 |  | 1201070 | част.управл.орг.с гос.участием |  |  | 1-ЛГ-507-4а | 1966 | 3 | 5 |  | 4 | 80 | 3591 |  | 3538 | 53 | да | да | да | да | да | да | нет | да | нет |  | 1 | 1 |  | 1
71 | московский | "Гагаринское" | Витебский пр. | 83 |  |  | 1201071 | част.управл.орг.с гос.участием |  |  | 1-528-КП-80Э | 1973 | 1 | 14 |  | 1 | 84 | 4916 |  | 4518 | 398 | да | да | да | да | да | да | нет | да | нет | 2 | 2 | 1 |  | 1
72 | московский | "Гагаринское" | Витебский пр. | 85 | 1 |  | 1201072 | част.управл.орг.с гос.участием |  |  | 1-528-КП-80Э | 1979 | 1 | 14 |  | 1 | 84 | 4971 |  | 4576 | 395 | да | да | да | да | да | да | нет | да | нет | 2 | 2 | 1 |  | 1
73 | московский | "Гагаринское" | Витебский пр. | 87 | 1 |  | 1201073 | част.управл.орг.с гос.участием |  |  | 1-ЛГ-504-3 | 1966 | 3 | 5 |  | 7 | 139 | 7001 |  | 6934 | 67 | да | да | да | да | да | да | нет | да | нет |  | 1 | 1 |  | 1
74 | московский | "Звездное" | Гастелло ул. | 9 |  |  | 1201074 | част.управл.орг.с гос.участием |  |  | индивид. | 1957 | 1 | 7 |  | 3 | 69 | 5729 |  | 4626 | 1103 | да | да | нет | да | да | да | да | да | нет | 3 | 2 | 1 |  | 1
75 | московский | "Звездное" | Гастелло ул. | 11 |  |  | 1201075 | част.управл.орг.с гос.участием |  |  | 1-505-2 | 1959 | 1 | 5 |  | 3 | 54 | 4269 |  | 3133 | 1136 | да | да | нет | да | да | да | да | да | нет |  | 1 | 1 |  | 1
76 | московский | "Звездное" | Гастелло ул. | 13 |  |  | 1201076 | част.управл.орг.с гос.участием |  |  | 1-505-1 | 1958 | 1 | 5 |  | 2 | 40 | 2389 |  | 2359 | 30 | да | да | нет | да | да | да | да | да | нет |  | 1 |  |  | 1
77 | московский | "Звездное" | Дунайский пр. | 3 |  |  | 1201077 | част.управл.орг.с гос.участием |  |  | индивид. | 1995 | 3 | 10 |  | 5 | 200 | 11301 |  | 11151 | 150 | да | да | да | да | да | нет | нет | нет | да | 5 | 2 |  |  | 2
78 | московский | "Звездное" | Дунайский пр. | 5 |  |  | 1201078 | част.управл.орг.с гос.участием |  |  | 97 | 1985 | 3 | 9 |  | 9 | 331 | 17505 |  | 17109 | 396 | да | да | да | да | да | да | нет | да | нет | 9 | 4 | 2 |  | 2
79 | московский | "Звездное" | Дунайский пр. | 7 |  |  | 1201079 | част.управл.орг.с гос.участием |  |  | 600.11 | 1993 | 3 | 10 |  | 11 | 437 | 25153 |  | 24918 | 235 | да | да | да | да | да | нет | нет | нет | да | 11 | 4 | 1 |  | 3
80 | московский | "Звездное" | Дунайский пр. | 24 |  |  | 1201080 | част.управл.орг.с гос.участием |  |  | 137.11.2 | 1994 | 3 | 16 |  | 6 | 474 | 29965 |  | 29391 | 574 | да | да | да | да | да | нет | нет | нет | да | 12 | 4 | 2 |  | 6
81 | московский | "Звездное" | Дунайский пр. | 26/77 |  |  | 1201081 | част.управл.орг.с гос.участием |  |  | 1 ЛГ-504 Д | 1993 | 3 | 10 |  | 8 | 327 | 17867 |  | 17018 | 849 | да | да | да | да | да | нет | нет | нет | да | 8 | 4 | 3 |  | 0
82 | московский | "Московская Застава" | Заозерная ул. | 3 |  |  | 1201082 | част.управл.орг.с гос.участием |  |  | индив. | 1905 | 1 | 6 |  | 2 | 41 | 3718 |  | 3561 | 157 | да | да | нет | да | да | да | да | да | нет | 2 | 3 | 1 |  | 0
83 | московский | "Московская Застава" | Заозерная ул. | 4 |  |  | 1201083 | част.управл.орг.с гос.участием |  |  | индив. | 1912 | 1 | 6 |  | 4 | 95 | 7370 |  | 6278 | 1092 | да | да | нет | да | да | да | да | да | нет | 1 | 2 | 1 |  | 0
84 | московский | "Московская Застава" | Заозерная ул. | 6 |  |  | 1201084 | част.управл.орг.с гос.участием |  |  | индив. | 1912 | 1 | 6 |  | 6 | 133 | 9560 |  | 8639 | 921 | да | да | нет | да | да | да | да | да | нет |  | 1 | 1 |  | 0
85 | московский | "Московская Застава" | Заозерная ул. | 8 |  |  | 1201085 | част.управл.орг.с гос.участием | общежитие |  | индив. | 1909 | 1 | 7 |  | 5 | 27 | 6346 |  | 5108 | 1238 | да | да | нет | да | да | нет | да | нет | да | 3 | 2 |  |  | 0
86 | московский | "Московская Застава" | Заозерная ул. | 14 |  |  | 1201086 | част.управл.орг.с гос.участием |  |  | индив. | 1917 | 1 | 3 |  | 3 | 24 | 1840 |  | 1603 | 237 | да | да | да | да | да | да | нет | да | нет |  | 2 | 1 |  | 0
87 | московский | "Звездное" | Звездная ул. | 4 |  |  | 1201087 | част.управл.орг.с гос.участием |  |  | 1-528 КП-41 | 1968 | 1 | 9 |  | 4 | 231 | 11265 |  | 11081 | 184 | да | да | да | да | да | да | нет | да | нет | 4 | 2 | 1 |  | 2
88 | московский | "Звездное" | Звездная ул. | 5 | 1 |  | 1201088 | част.управл.орг.с гос.участием |  |  | 137.11.2 | 1995 | 3 | 16 |  | 6 | 444 | 28979 |  | 28031 | 948 | да | да | да | да | да | нет | нет | нет | да | 12 | 4 | 4 |  | 6
89 | московский | "Гагаринское" | Звездная ул. | 14 |  |  | 1201089 | част.управл.орг.с гос.участием |  |  | 1-528-КП-41 | 1966 | 1 | 9 |  | 4 | 231 | 11434 |  | 11247 | 187 | да | да | да | да | да | да | нет | да | нет | 4 | 2 | 1 |  | 2
90 | московский | "Гагаринское" | Звездная ул. | 22 |  |  | 1201090 | част.управл.орг.с гос.участием |  |  | 1-528-КП-41 | 1967 | 1 | 9 |  | 4 | 231 | 11266 |  | 11082 | 184 | да | да | да | да | да | да | нет | да | нет | 4 | 2 | 1 |  | 2
91 | московский | "Гагаринское" | Звездная ул. | 24 |  |  | 1201091 | част.управл.орг.с гос.участием |  |  | 1-528-КП-80Э | 1971 | 1 | 14 |  | 1 | 97 | 4715 |  | 4599 | 116 | да | да | да | да | да | да | нет | да | нет | 2 | 2 | 1 |  | 1
92 | московский | "Московская Застава" | Киевская ул. | 12 |  | л.А | 1201092 | част.управл.орг.с гос.участием |  |  | индив. | 1900 | 1 | 6 |  | 1 | 25 | 1486 |  | 1290 | 196 | да | да | нет | да | да | да | да | да | нет | 1 | 1 | 1 |  | 0
93 | московский | "Московская Застава" | Киевская ул. | 12 |  | л.Г | 1201093 | част.управл.орг.с гос.участием |  |  | индив. | 1900 | 1 | 4 |  | 1 | 17 | 1054 |  | 965 | 89 | да | да | нет | да | да | да | да | да | нет |  |  |  |  | 0
94 | московский | "Московская Застава" | Киевская ул. | 14 |  |  | 1201094 | част.управл.орг.с гос.участием |  |  | индив. | 1917 | 1 | 6 |  | 3 | 32 | 2471 |  | 2196 | 275 | да | да | нет | да | да | да | да | да | нет | 1 | 2 | 1 |  | 0
95 | московский | "Московская Застава" | Киевская ул. | 16 |  | л.А | 1201095 | част.управл.орг.с гос.участием |  |  | индив. | 1910 | 1 | 5 |  | 2 | 21 | 2177 |  | 1699 | 478 | да | да | нет | да | да | да | да | да | нет |  | 1 | 1 |  | 0
96 | московский | "Московская Застава" | Киевская ул. | 16 |  | л.Е | 1201096 | част.управл.орг.с гос.участием |  |  | индив. | 1910 | 1 | 3 |  | 1 | 3 | 763 |  | 413 | 350 | да | да | нет | да | да | да | да | да | нет |  |  |  |  | 0
97 | московский | "Московская Застава" | Киевская ул. | 18 |  |  | 1201097 | част.управл.орг.с гос.участием | общежитие |  | индив. | 1917 | 1 | 3 |  | 3 | 8 | 1550 |  | 1465 | 85 | да | да | нет | да | да | да | да | да | нет |  | 1 | 1 |  | 0
98 | московский | "Московская Застава" | Киевская ул. | 24/22 |  | л.А | 1201098 | част.управл.орг.с гос.участием |  |  | индив. | 1930 | 3 | 0.8 |  | 11 | 86 | 6106 |  | 4756 | 1350 | да | да | нет | да | да | да | да | да | нет |  | 2 | 1 |  | 0
99 | московский | "Московская Застава" | Киевская ул. | 24/22 |  | л.Б | 1201099 | част.управл.орг.с гос.участием |  |  | индив. | 1930 | 3 | 4 |  | 6 | 31 | 3045 |  | 1761 | 1284 | да | да | нет | да | да | да | да | да | нет |  |  |  |  | 1
100 | московский | "Гагаринское" | Космонавтов пр. | 18 | 1 |  | 1201100 | част.управл.орг.с гос.участием |  |  | 1-ЛГ-504-3 | 1964 | 3 | 5 |  | 7 | 139 | 6936 |  | 6870 | 66 | да | да | да | да | да | да | нет | да | нет |  | 1 | 1 |  | 1
101 | московский | "Гагаринское" | Космонавтов пр. | 20 | 2 |  | 1201101 | част.управл.орг.с гос.участием |  |  | 1-ЛГ-507-6 | 1963 | 3 | 5 |  | 6 | 118 | 5434 |  | 5388 | 46 | да | да | да | да | да | да | нет | да | нет |  | 1 | 1 |  | 1
102 | московский | "Гагаринское" | Космонавтов пр. | 20 | 3 |  | 1201102 | част.управл.орг.с гос.участием |  |  | 1-ЛГ-507-6 | 1963 | 3 | 5 |  | 6 | 118 | 5442 |  | 5389 | 53 | да | да | да | да | да | да | нет | да | нет |  | 1 | 1 |  | 1
103 | московский | "Гагаринское" | Космонавтов пр. | 22 |  |  | 1201103 | част.управл.орг.с гос.участием |  |  | 1-528-КП-80Э | 1970 | 1 | 14 |  | 1 | 97 | 4901 |  | 4668 | 233 | да | да | да | да | да | да | нет | да | нет | 2 | 2 | 1 |  | 1
104 | московский | "Гагаринское" | Космонавтов пр. | 26 |  |  | 1201104 | част.управл.орг.с гос.участием |  |  | 1-528-КП-80Э | 1972 | 1 | 14 |  | 1 | 97 | 5036 |  | 4652 | 384 | да | да | да | да | да | да | нет | да | нет | 2 | 2 | 1 |  | 1
105 | московский | "Гагаринское" | Космонавтов пр. | 28 | 2 |  | 1201105 | част.управл.орг.с гос.участием |  |  | 1-ЛГ-504-3 | 1964 | 3 | 5 |  | 7 | 139 | 6927 |  | 6866 | 61 | да | да | да | да | да | да | нет | да | нет |  | 1 | 1 |  | 1
106 | московский | "Гагаринское" | Космонавтов пр. | 29 | 4 |  | 1201106 | част.управл.орг.с гос.участием |  |  | 1-ЛГ-507-6 | 1963 | 3 | 5 |  | 6 | 118 | 5429 |  | 5383 | 46 | да | да | да | да | да | да | нет | да | нет |  | 1 | 1 |  | 1
107 | московский | "Гагаринское" | Космонавтов пр. | 29 | 5 |  | 1201107 | част.управл.орг.с гос.участием |  |  | 1-ЛГ-507-6 | 1963 | 3 | 5 |  | 6 | 118 | 5449 |  | 5386 | 63 | да | да | да | да | да | да | нет | да | нет |  | 1 | 1 |  | 1
108 | московский | "Гагаринское" | Космонавтов пр. | 29 | 6 |  | 1201108 | част.управл.орг.с гос.участием |  |  | 1-ЛГ-507-6 | 1963 | 3 | 5 |  | 6 | 118 | 5421 |  | 5358 | 63 | да | да | да | да | да | да | нет | да | нет |  | 1 | 1 |  | 1
109 | московский | "Гагаринское" | Космонавтов пр. | 30 | 4 |  | 1201109 | част.управл.орг.с гос.участием |  |  | 1-ЛГ-502-В6 | 1971 | 3 | 5 |  | 6 | 90 | 4314 |  | 4263 | 51 | да | да | да | да | да | да | нет | да | нет |  | 1 | 1 |  | 1
110 | московский | "Гагаринское" | Космонавтов пр. | 38 | 1 |  | 1201110 | част.управл.орг.с гос.участием |  |  | 1-ЛГ-504-3 | 1964 | 3 | 5 |  | 7 | 139 | 6912 |  | 6846 | 66 | да | да | да | да | да | да | нет | да | нет |  | 1 | 1 |  | 1
111 | московский | "Гагаринское" | Космонавтов пр. | 44 |  |  | 1201111 | част.управл.орг.с гос.участием |  |  | 1-528-КП-41 | 1965 | 1 | 9 |  | 4 | 231 | 11114 |  | 10946 | 168 | да | да | да | да | да | да | нет | да | нет | 4 | 2 | 1 |  | 2
112 | московский | "Гагаринское" | Космонавтов пр. | 46 |  |  | 1201112 | част.управл.орг.с гос.участием |  |  | 1-528-КП-41 | 1965 | 1 | 9 |  | 4 | 231 | 11159 |  | 11038 | 121 | да | да | да | да | да | да | нет | да | нет | 4 | 2 | 1 |  | 2
113 | московский | "Гагаринское" | Космонавтов пр. | 48 | 2 |  | 1201113 | част.управл.орг.с гос.участием |  |  | 1-ЛГ-507-6 | 1964 | 3 | 5 |  | 6 | 110 | 5445 |  | 5062 | 383 | да | да | да | да | да | да | нет | да | нет |  | 1 | 1 |  | 1
114 | московский | "Гагаринское" | Космонавтов пр. | 50 | 3 |  | 1201114 | част.управл.орг.с гос.участием |  |  | 5733/14-111 | 1970 | 1 | 12 |  | 1 | 84 | 4396 |  | 4109 | 287 | да | да | да | да | да | да | нет | да | нет | 2 | 2 | 1 |  | 1
115 | московский | "Гагаринское" | Космонавтов пр. | 52 | 1 |  | 1201115 | част.управл.орг.с гос.участием |  |  | 1-ЛГ-504-3 | 1965 | 3 | 5 |  | 7 | 139 | 6979 |  | 6913 | 66 | да | да | да | да | да | да | нет | да | нет |  | 1 | 1 |  | 1
116 | московский | "Гагаринское" | Космонавтов пр. | 58 |  |  | 1201116 | част.управл.орг.с гос.участием |  |  | 1-ЛГ-5043/89 | 1965 | 3 | 5 |  | 7 | 139 | 7001 |  | 6879 | 122 | да | да | да | да | да | да | нет | да | нет |  | 1 | 1 |  | 1
117 | московский | "Гагаринское" | Космонавтов пр. | 64 |  |  | 1201117 | част.управл.орг.с гос.участием |  |  | 1-528-КП-41 | 1971 | 1 | 9 |  | 4 | 231 | 11354 |  | 11224 | 130 | да | да | да | да | да | да | нет | да | нет | 4 | 2 | 1 |  | 2
118 | московский | "Гагаринское" | Космонавтов пр. | 68 | 2 |  | 1201118 | част.управл.орг.с гос.участием |  |  | 1-ЛГ-502 В-6 | 1971 | 3 | 5 |  | 6 | 90 | 4369 |  | 4303 | 66 | да | да | да | да | да | да | нет | да | нет |  | 1 | 1 |  | 1
119 | московский | "Гагаринское" | Космонавтов пр. | 70 |  |  | 1201119 | част.управл.орг.с гос.участием |  |  | 1-ЛГ-507-4Э | 1965 | 3 | 5 |  | 4 | 80 | 3572 |  | 3519 | 53 | да | да | да | да | да | да | нет | да | нет |  | 1 | 1 |  | 1
120 | московский | "Гагаринское" | Космонавтов пр. | 74 |  |  | 1201120 | част.управл.орг.с гос.участием |  |  | 1-ЛГ-504-Э | 1965 | 3 | 5 |  | 7 | 139 | 7005 |  | 6880 | 125 | да | да | да | да | да | да | нет | да | нет |  | 1 | 1 |  | 1
121 | московский | "Звездное" | Космонавтов пр. | 75 |  |  | 1201121 | част.управл.орг.с гос.участием |  |  | 137 | 1990 | 3 | 16 |  | 2 | 156 | 10589 |  | 9723 | 866 | да | да | да | да | да | нет | нет | нет | да | 4 | 2 | 1 |  | 2
122 | московский | "Гагаринское" | Космонавтов пр. | 82 |  |  | 1201122 | част.управл.орг.с гос.участием |  |  | 1-ЛГ-528-41 | 1972 | 1 | 9 |  | 4 | 231 | 11360 |  | 11227 | 133 | да | да | да | да | да | да | нет | да | нет | 4 | 2 | 1 |  | 2
123 | московский | "Гагаринское" | Космонавтов пр. | 86 | 2 |  | 1201123 | част.управл.орг.с гос.участием |  |  | 1-ЛГ-502 В | 1971 | 3 | 5 |  | 6 | 90 | 4332 |  | 4281 | 51 | да | да | да | да | да | да | нет | да | нет |  | 1 | 1 |  | 1
124 | московский | "Гагаринское" | Космонавтов пр. | 88 |  |  | 1201124 | част.управл.орг.с гос.участием |  |  | 1-528-КП-80Э | 1972 | 1 | 14 |  | 1 | 84 | 4539 |  | 4455 | 84 | да | да | да | да | да | да | нет | да | нет | 2 | 2 | 1 |  | 1
125 | московский | "Гагаринское" | Космонавтов пр. | 90 |  |  | 1201125 | част.управл.орг.с гос.участием |  |  | 1-ЛГ-507-8Н | 1966 | 3 | 5 |  | 4 | 80 | 3590 |  | 3538 | 52 | да | да | да | да | да | да | нет | да | нет |  | 1 | 1 |  | 1
126 | московский | "Звездное" | Ленсовета ул. | 13 |  |  | 1201126 | част.управл.орг.с гос.участием |  |  | 1-405-2 | 1962 | 1 | 5 |  | 2 | 40 | 1925 |  | 1905 | 20 | да | да | нет | да | да | да | да | да | нет |  | 1 |  |  | 0
127 | московский | "Звездное" | Ленсовета ул. | 15 |  |  | 1201127 | част.управл.орг.с гос.участием |  |  | 1-405-1 | 1959 | 1 | 5 |  | 3 | 45 | 3210 |  | 2638 | 572 | да | да | нет | да | да | да | да | да | нет |  | 1 | 1 |  | 1
128 | московский | "Звездное" | Ленсовета ул. | 16 |  |  | 1201128 | част.управл.орг.с гос.участием |  |  | 1-527 | 1960 | 3 | 5 |  | 4 | 80 | 3512 |  | 3497 | 15 | да | да | нет | да | да | да | да | да | нет |  | 1 | 1 |  | 1
129 | московский | "Звездное" | Ленсовета ул. | 17 |  |  | 1201129 | част.управл.орг.с гос.участием |  |  | 1-405-22 | 1959 | 1 | 5 |  | 3 | 44 | 2668 |  | 2630 | 38 | да | да | нет | да | да | да | да | да | нет |  | 1 | 1 |  | 1
130 | московский | "Звездное" | Ленсовета ул. | 20 |  |  | 1201130 | част.управл.орг.с гос.участием |  |  | 1-415 | 1959 | 3 | 7 |  | 5 | 112 | 9942 |  | 8103 | 1839 | да | да | нет | да | да | да | да | да | нет | 5 | 3 | 2 |  | 2
131 | московский | "Звездное" | Ленсовета ул. | 21 |  |  | 1201131 | част.управл.орг.с гос.участием |  |  | 1-505-1 | 1960 | 1 | 5 |  | 2 | 39 | 2386 |  | 2302 | 84 | да | да | нет | да | да | да | да | да | нет |  | 1 | 1 |  | 1
132 | московский | "Звездное" | Ленсовета ул. | 22 |  |  | 1201132 | част.управл.орг.с гос.участием |  |  | индивид. | 1959 | 3 | 7 |  | 5 | 109 | 9930 |  | 7879 | 2051 | да | да | нет | да | да | да | да | да | нет | 5 | 2 | 1 |  | 1
133 | московский | "Звездное" | Ленсовета ул. | 24 |  |  | 1201133 | част.управл.орг.с гос.участием |  |  | 1-415-5 | 1958 | 3 | 5 |  | 3 | 44 | 3063 |  | 2549 | 514 | да | да | нет | да | да | да | да | да | нет |  | 1 | 1 |  | 1
134 | московский | "Звездное" | Ленсовета ул. | 27 |  |  | 1201134 | част.управл.орг.с гос.участием |  |  | 1-405 | 1958 | ё | 5 |  | 5 | 100 | 4141 |  | 4090 | 51 | да | да | нет | да | да | да | да | да | нет |  | 2 | 1 |  | 2
135 | московский | "Звездное" | Ленсовета ул. | 28/25 |  |  | 1201135 | част.управл.орг.с гос.участием |  |  | 1-528 К | 1959 | 3 | 5 |  | 3 | 58 | 2549 |  | 2446 | 103 | да | да | нет | да | да | да | да | да | нет |  | 1 | 1 |  | 1
136 | московский | "Звездное" | Ленсовета ул. | 30 |  |  | 1201136 | част.управл.орг.с гос.участием |  |  | 1-528 К | 1960 | 1 | 5 |  | 5 | 99 | 4381 |  | 4318 | 63 | да | да | нет | да | да | да | да | да | нет |  | 1 | 1 |  | 1
137 | московский | "Звездное" | Ленсовета ул. | 31 |  |  | 1201137 | част.управл.орг.с гос.участием |  |  | 1-505 | 1959 | 1 | 5 |  | 5 | 100 | 4164 |  | 4116 | 48 | да | да | нет | да | да | да | да | да | нет |  | 2 | 1 |  | 2
138 | московский | "Звездное" | Ленсовета ул. | 32 |  |  | 1201138 | част.управл.орг.с гос.участием |  |  | 1-528 К | 1960 | 1 | 5 |  | 5 | 100 | 4426 |  | 4354 | 72 | да | да | нет | да | да | да | да | да | нет |  | 1 | 1 |  | 1
139 | московский | "Звездное" | Ленсовета ул. | 37 |  |  | 1201139 | част.управл.орг.с гос.участием |  |  | 1-528 КП-1 | 1960 | 1 | 5 |  | 2 | 39 | 1579 |  | 1500 | 79 | да | да | нет | да | да | да | да | да | нет |  | 1 | 1 |  | 1
140 | московский | "Звездное" | Ленсовета ул. | 40 |  |  | 1201140 | част.управл.орг.с гос.участием |  |  | 1-528 К | 1960 | 3 | 5 |  | 5 | 100 | 4398 |  | 4378 | 20 | да | да | нет | да | да | да | да | да | нет |  | 1 | 1 |  | 1
141 | московский | "Звездное" | Ленсовета ул. | 42 |  |  | 1201141 | част.управл.орг.с гос.участием |  |  | 1-528 К | 1961 | 3 | 5 |  | 5 | 100 | 4438 |  | 4399 | 39 | да | да | нет | да | да | да | да | да | нет |  | 1 | 1 |  | 1
142 | московский | "Звездное" | Ленсовета ул. | 43 |  |  | 1201142 | част.управл.орг.с гос.участием |  |  | индивид. | 1970 | 1 | 12 |  | 1 | 96 | 4489 |  | 4119 | 370 | да | да | да | да | да | да | нет | да | нет | 2 | 2 | 1 |  | 1
143 | московский | "Звездное" | Ленсовета ул. | 44 |  |  | 1201143 | част.управл.орг.с гос.участием |  |  | 1-528 К | 1961 | 3 | 5 |  | 2 | 40 | 1642 |  | 1623 | 19 | да | да | нет | да | да | да | да | да | нет |  | 1 |  |  | 0
144 | московский | "Звездное" | Ленсовета ул. | 45 |  |  | 1201144 | част.управл.орг.с гос.участием |  |  | 1-527 С-3 | 1962 | 3 | 5 |  | 4 | 79 | 3574 |  | 3453 | 121 | да | да | нет | да | да | да | да | да | нет |  | 1 | 1 |  | 1
145 | московский | "Звездное" | Ленсовета ул. | 47 |  |  | 1201145 | част.управл.орг.с гос.участием |  |  | 1-527 С-2 | 1962 | 3 | 5 |  | 3 | 60 | 2563 |  | 2543 | 20 | да | да | нет | да | да | да | да | да | нет |  | 1 |  |  | 1
146 | московский | "Звездное" | Ленсовета ул. | 49 |  |  | 1201146 | част.управл.орг.с гос.участием |  |  | 1-527 С-3 | 1962 | 3 | 5 |  | 4 | 80 | 3585 |  | 3477 | 108 | да | да | нет | да | да | да | да | да | нет |  | 1 | 1 |  | 1
147 | московский | "Звездное" | Ленсовета ул. | 51 |  |  | 1201147 | част.управл.орг.с гос.участием |  |  | 1-527 С-3 | 1962 | 3 | 5 |  | 4 | 80 | 3540 |  | 3484 | 56 | да | да | нет | да | да | да | да | да | нет |  | 1 | 1 |  | 1
148 | московский | "Звездное" | Ленсовета ул. | 53 |  |  | 1201148 | част.управл.орг.с гос.участием |  |  | 1-527 С-2 | 1962 | 3 | 5 |  | 3 | 60 | 2540 |  | 2521 | 19 | да | да | нет | да | да | да | да | да | нет |  | 1 |  |  | 1
149 | московский | "Звездное" | Ленсовета ул. | 55 |  |  | 1201149 | част.управл.орг.с гос.участием |  |  | 1-527 С-3 | 1962 | 3 | 5 |  | 4 | 80 | 3520 |  | 3466 | 54 | да | да | нет | да | да | да | да | да | нет |  | 1 | 1 |  | 1
150 | московский | "Звездное" | Ленсовета ул. | 57 |  |  | 1201150 | част.управл.орг.с гос.участием |  |  | 1-527 С-3 | 1962 | 3 | 5 |  | 4 | 80 | 3482 |  | 3460 | 22 | да | да | нет | да | да | да | да | да | нет |  | 1 | 1 |  | 1
151 | московский | "Звездное" | Ленсовета ул. | 58 |  |  | 1201151 | част.управл.орг.с гос.участием |  |  | 1 ЛГ-507-6 | 1965 | 3 | 5 |  | 6 | 108 | 5616 |  | 4955 | 661 | да | да | да | да | да | да | нет | да | нет |  | 1 | 1 |  | 1
152 | московский | "Звездное" | Ленсовета ул. | 59 |  |  | 1201152 | част.управл.орг.с гос.участием |  |  | 1-527 С-2 | 1962 | 3 | 5 |  | 3 | 60 | 2550 |  | 2531 | 19 | да | да | нет | да | да | да | да | да | нет |  | 1 | 1 |  | 1
153 | московский | "Звездное" | Ленсовета ул. | 61 |  |  | 1201153 | част.управл.орг.с гос.участием |  |  | 1-527 С-3 | 1962 | 3 | 5 |  | 4 | 80 | 3508 |  | 3485 | 23 | да | да | нет | да | да | да | да | да | нет |  | 1 | 1 |  | 1
154 | московский | "Звездное" | Ленсовета ул. | 63 |  |  | 1201154 | част.управл.орг.с гос.участием |  |  | 1-527 С-3 | 1962 | 1 | 5 |  | 4 | 80 | 3508 |  | 3486 | 22 | да | да | нет | да | да | да | да | да | нет |  | 1 | 1 |  | 1
155 | московский | "Звездное" | Ленсовета ул. | 65 |  |  | 1201155 | част.управл.орг.с гос.участием |  |  | 1-527 С-2 | 1962 | 3 | 5 |  | 3 | 60 | 2561 |  | 2542 | 19 | да | да | нет | да | да | да | да | да | нет |  | 1 | 1 |  | 1
156 | московский | "Звездное" | Ленсовета ул. | 67 | 1 |  | 1201156 | част.управл.орг.с гос.участием |  |  | 1-527 С-3 | 1962 | 3 | 5 |  | 4 | 80 | 3479 |  | 3457 | 22 | да | да | нет | да | да | да | да | да | нет |  | 1 |  |  | 1
157 | московский | "Звездное" | Ленсовета ул. | 67 | 2 |  | 1201157 | част.управл.орг.с гос.участием |  |  | 1-528 КП-5 | 1962 | 1 | 5 |  | 5 | 100 | 4455 |  | 4404 | 51 | да | да | нет | да | да | да | да | да | нет |  | 1 | 1 |  | 1
158 | московский | "Звездное" | Ленсовета ул. | 70 |  |  | 1201158 | част.управл.орг.с гос.участием |  |  | 1 ЛГ-507-6 | 1965 | 3 | 5 |  | 6 | 99 | 5453 |  | 4560 | 893 | да | да | да | да | да | да | нет | да | нет |  | 1 | 1 |  | 1
159 | московский | "Звездное" | Ленсовета ул. | 71 |  |  | 1201159 | част.управл.орг.с гос.участием |  |  | 1-528 КП | 1960 | 1 | 5 |  | 3 | 60 | 2561 |  | 2540 | 21 | да | да | нет | да | да | да | да | да | нет |  | 1 | 1 |  | 1
160 | московский | "Звездное" | Ленсовета ул. | 73 |  |  | 1201160 | част.управл.орг.с гос.участием |  |  | 1-528 КП-2 | 1961 | 1 | 5 |  | 3 | 60 | 2554 |  | 2534 | 20 | да | да | нет | да | да | да | да | да | нет |  | 1 |  |  | 1
161 | московский | "Звездное" | Ленсовета ул. | 73 | 2 |  | 1201161 | част.управл.орг.с гос.участием |  |  | 1 ЛГ-504 Д | 1976 | 3 | 9 |  | 5 | 179 | 9895 |  | 9865 | 30 | да | да | да | да | да | да | нет | да | нет | 5 | 2 | 1 |  | 2
162 | московский | "Звездное" | Ленсовета ул. | 73 | 3 |  | 1201162 | част.управл.орг.с гос.участием |  |  | 1 ЛГ-504 Д | 1976 | 3 | 9 |  | 5 | 179 | 9862 |  | 9817 | 45 | да | да | да | да | да | да | нет | да | нет | 5 | 2 | 1 |  | 2
163 | московский | "Звездное" | Ленсовета ул. | 75 |  |  | 1201163 | част.управл.орг.с гос.участием |  |  | 1-528 КП-3 | 1962 | 1 | 5 |  | 4 | 78 | 3464 |  | 3368 | 96 | да | да | нет | да | да | да | да | да | нет |  | 1 | 1 |  | 1
164 | московский | "Звездное" | Ленсовета ул. | 80 |  |  | 1201164 | част.управл.орг.с гос.участием |  |  | 1 ЛГ-507-6 | 1965 | 3 | 5 |  | 6 | 98 | 5489 |  | 4407 | 1082 | да | да | да | да | да | да | нет | да | нет |  | 1 | 1 |  | 1
165 | московский | "Звездное" | Ленсовета ул. | 81 |  |  | 1201165 | част.управл.орг.с гос.участием |  |  | 1-528 КП-3 | 1962 | 1 | 5 |  | 4 | 76 | 3467 |  | 3261 | 206 | да | да | нет | да | да | да | да | да | нет |  | 1 | 1 |  | 1
166 | московский | "Звездное" | Ленсовета ул. | 83 |  |  | 1201166 | част.управл.орг.с гос.участием |  |  | 1-528 КП-3 | 1961 | 1 | 5 |  | 4 | 80 | 3637 |  | 3406 | 231 | да | да | да | да | да | да | нет | да | нет |  | 1 | 1 |  | 1
167 | московский | "Звездное" | Ленсовета ул. | 85 |  |  | 1201167 | част.управл.орг.с гос.участием |  |  | 1-528 КП-3 | 1962 | 1 | 5 |  | 4 | 80 | 3449 |  | 3428 | 21 | да | да | да | да | да | да | нет | да | нет |  | 1 |  |  | 1
168 | московский | "Звездное" | Ленсовета ул. | 87 |  |  | 1201168 | част.управл.орг.с гос.участием |  |  | 1-528 КП-4 | 1963 | 1 | 5 |  | 5 | 99 | 4190 |  | 4097 | 93 | да | да | нет | да | да | да | да | да | нет |  | 1 | 1 |  | 1
169 | московский | "Звездное" | Ленсовета ул. | 87 | 1 |  | 1201169 | част.управл.орг.с гос.участием |  |  | 1-528 КП-40 | 1969 | 1 | 9 |  | 1 | 45 | 2046 |  | 1954 | 92 | да | да | нет | да | да | да | да | да | нет | 1 | 2 | 1 |  | 1
170 | московский | "Звездное" | Ленсовета ул. | 89 |  |  | 1201170 | част.управл.орг.с гос.участием |  |  | 1-528 КП-4 | 1965 | 1 | 5 |  | 5 | 90 | 4149 |  | 3704 | 445 | да | да | нет | да | да | да | да | да | нет |  | 1 | 1 |  | 1
171 | московский | "Звездное" | Ленсовета ул. | 91 |  |  | 1201171 | част.управл.орг.с гос.участием |  |  | 1-528 КП-2 | 1963 | 1 | 5 |  | 3 | 58 | 2541 |  | 2450 | 91 | да | да | нет | да | да | да | да | да | нет |  | 1 | 1 |  | 1
172 | московский | "Звездное" | Ленсовета ул. | 93 |  |  | 1201172 | част.управл.орг.с гос.участием |  |  | 1-528 КП-3 | 1963 | 1 | 5 |  | 4 | 68 | 3489 |  | 2938 | 551 | да | да | нет | да | да | да | да | да | нет |  | 1 | 1 |  | 1
173 | московский | "Московская Застава" | Московский пр. | 62 |  |  | 1201173 | част.управл.орг.с гос.участием |  |  | индив. | 1958 | 1 | 6 |  | 2 | 43 | 3636 |  | 2951 | 685 | да | да | нет | да | да | да | да | да | нет | 2 | 2 |  |  | 0
174 | московский | "Московская Застава" | Московский пр. | 64 |  | л.А,А1 | 1201174 | част.управл.орг.с гос.участием |  |  | индив. | 1958 | 1 | 0.83333 |  | 2 | 34 | 3290 |  | 2445 | 845 | да | да | нет | да | да | да | да | да | нет | 2 | 0 | 1 |  | 0
175 | московский | "Московская Застава" | Московский пр. | 66 |  | л.А | 1201175 | част.управл.орг.с гос.участием |  |  | индив. | 1917 | 1 | 5 |  | 2 | 32 | 2631 |  | 1893 | 738 | да | да | нет | да | да | да | да | да | нет |  | 2 | 1 |  | 0
176 | московский | "Московская Застава" | Московский пр. | 66 |  | л.Б | 1201176 | част.управл.орг.с гос.участием |  |  | индив. | 1917 | 1 | 5 |  | 2 | 37 | 2554 |  | 2098 | 456 | да | да | нет | да | да | да | да | да | нет |  |  |  |  | 0
177 | московский | "Московская Застава" | Московский пр. | 68 |  | л.А | 1201177 | част.управл.орг.с гос.участием |  |  | индив. | 1917 | 1 | 5 |  | 2 | 16 | 1537 |  | 1255 | 282 | да | да | нет | да | да | да | да | да | нет |  | 1 | 1 |  | 0
178 | московский | "Московская Застава" | Московский пр. | 70 | 2 | л.Ж | 1201178 | част.управл.орг.с гос.участием |  |  | индив. | 1917 | 1 | 3 |  | 1 | 2 | 288 |  | 193 | 95 | да | да | нет | да | да | да | да | да | нет |  | 1 |  |  | 0
179 | московский | "Московская Застава" | Московский пр. | 70 | 3 | л.В | 1201179 | част.управл.орг.с гос.участием |  |  | индив. | 1917 | 1 | 4 |  | 1 | 23 | 1207 |  | 1089 | 118 | да | да | нет | да | да | да | да | да | нет |  |  |  |  | 0
180 | московский | "Московская Застава" | Московский пр. | 70 |  | л.А,А1,А2 | 1201180 | част.управл.орг.с гос.участием |  |  | индив. | 1917 | 1 | 5 |  | 3 | 41 | 3086 |  | 2542 | 544 | да | да | нет | да | да | да | да | да | нет |  |  | 1 |  | 0
181 | московский | "Московская Застава" | Московский пр. | 72 |  |  | 1201181 | част.управл.орг.с гос.участием |  |  | индив. | 1951 | 1 | 5 |  | 3 | 28 | 2611 |  | 1866 | 745 | да | да | нет | да | да | да | да | да | нет |  | 2 | 1 |  | 0
182 | московский | "Московская Застава" | Московский пр. | 74 |  | л.А | 1201182 | част.управл.орг.с гос.участием |  |  | индив. | 1917 | 1 | 6 |  | 1 | 17 | 1762 |  | 1295 | 467 | да | да | нет | да | да | да | да | да | нет | 1 | 2 |  |  | 0
183 | московский | "Московская Застава" | Московский пр. | 74 |  | л.Ж | 1201183 | част.управл.орг.с гос.участием |  |  | индив. | 1917 | 1 | 2 |  | 1 | 4 | 407 |  | 407 | 0 | да | да | нет | да | да | да | да | да | нет |  |  |  |  | 0
184 | московский | "Московская Застава" | Московский пр. | 76 |  |  | 1201184 | част.управл.орг.с гос.участием |  |  | индив. | 1917 | 1 | 4 |  | 2 | 16 | 1329 |  | 1058 | 271 | да | да | нет | да | да | да | да | да | нет |  |  | 1 |  | 0
185 | московский | "Московская Застава" | Московский пр. | 78 |  | л.А | 1201185 | част.управл.орг.с гос.участием |  |  | индив. | 1917 | 1 | 4 |  | 3 | 24 | 1985 |  | 1511 | 474 | да | да | нет | да | да | да | да | да | нет |  | 1 |  |  | 0
186 | московский | "Московская Застава" | Московский пр. | 78 |  | л.В | 1201186 | част.управл.орг.с гос.участием |  |  | индив. | 1917 | 1 | 4 |  | 2 | 10 | 662 |  | 557 | 105 | да | да | нет | да | да | да | да | да | нет |  |  |  |  | 0
187 | московский | "Московская Застава" | Московский пр. | 78 |  | л.К | 1201187 | част.управл.орг.с гос.участием |  |  | индив. | 1917 | 1 | 4 |  | 2 | 18 | 1713 |  | 1432 | 281 | да | да | нет | да | да | да | да | да | нет |  |  | 1 |  | 0
188 | московский | "Московская Застава" | Московский пр. | 86 |  |  | 1201188 | част.управл.орг.с гос.участием |  |  | индив. | 1964 | 1 | 8 |  | 8 | 236 | 13281 |  | 10896 | 2385 | да | да | нет | да | да | да | да | да | нет | 8 | 2 | 2 |  | 0
189 | московский | "Московская Застава" | Московский пр. | 98а |  |  | 1201189 | част.управл.орг.с гос.участием |  |  | индив. | 1939 | 1 | 2 |  | 2 | 7 | 524 |  | 449 | 75 | да | да | нет | да | да | да | да | да | нет |  | 1 | 1 |  | 0
190 | московский | "Звездное" | Московский пр. | 206 |  |  | 1201190 | част.управл.орг.с гос.участием |  |  | индивид. | 1939 | 1 | 6 |  | 6 | 61 | 8393 |  | 6447 | 1946 | да | да | да | да | да | да | нет | да | нет | 6 | 2 | 1 |  | 1
191 | московский | "Звездное" | Московский пр. | 206 | 1 |  | 1201191 | част.управл.орг.с гос.участием |  |  | индивид. | 1955 | 1 | 5 |  | 3 | 34 | 2636 |  | 1894 | 742 | да | да | нет | да | да | да | да | да | нет |  | 1 | 1 |  | 0
192 | московский | "Звездное" | Московский пр. | 208 |  |  | 1201192 | част.управл.орг.с гос.участием |  |  | индивид. | 1937 | 1 | 6 |  | 6 | 60 | 8394 |  | 6559 | 1835 | да | да | да | да | да | да | нет | да | нет | 6 | 1 | 1 |  | 2
193 | московский | "Звездное" | Московский пр. | 218 |  |  | 1201193 | част.управл.орг.с гос.участием |  |  | индивид. | 1954 | 1 | 5 |  | 2 | 29 | 2283 |  | 1839 | 444 | да | да | нет | да | да | да | да | да | нет |  | 1 | 1 |  | 0
194 | московский | "Звездное" | Московский пр. | 220 |  |  | 1201194 | част.управл.орг.с гос.участием |  |  | индивид. | 1963 | 1 | 9 |  | 10 | 468 | 26701 |  | 20184 | 6517 | да | да | нет | да | да | да | да | да | нет | 10 | 5 | 2 |  | 5
195 | московский | "Звездное" | Московский пр. | 220 | 2 |  | 1201195 | част.управл.орг.с гос.участием |  |  | индивид. | 1958 | 1 | 5 |  | 5 | 100 | 4107 |  | 4107 | 0 | да | да | нет | да | да | да | да | да | нет |  | 2 | 1 |  | 2
196 | московский | "Звездное" | Московское шоссе | 2 |  |  | 1201196 | част.управл.орг.с гос.участием |  |  | индивид. | 1966 | 1 | 0.63636 |  | 4 | 193 | 9912 |  | 8953 | 959 | да | да | да | да | да | да | нет | да | нет | 5 | 2 | 1 |  | 2
197 | московский | "Звездное" | Московское шоссе | 5 |  |  | 1201197 | част.управл.орг.с гос.участием |  |  | индивид. | 1939 | 1 | 4 |  | 4 | 39 | 4119 |  | 2977 | 1142 | да | да | да | да | да | да | нет | да | нет |  | 1 | 1 |  | 1
198 | московский | "Звездное" | Московское шоссе | 10 |  |  | 1201198 | част.управл.орг.с гос.участием |  |  | индивид. | 1967 | 1 | 0.63636 |  | 4 | 191 | 9813 |  | 8931 | 882 | да | да | да | да | да | да | нет | да | нет | 5 | 2 | 1 |  | 2
199 | московский | "Звездное" | Московское шоссе | 14 | 1 |  | 1201199 | част.управл.орг.с гос.участием |  |  | индивид. | 1950 | 1 | 6/7/9 |  | 16 | 179 | 18404 |  | 15630 | 2774 | да | да | да | да | да | да | нет | да | нет | 14 | 4 | 2 |  | 4
200 | московский | "Звездное" | Московское шоссе | 14 | 2 |  | 1201200 | част.управл.орг.с гос.участием |  |  | 1-528 КП-2 | 1963 | 1 | 5 |  | 3 | 60 | 2561 |  | 2541 | 20 | да | да | нет | да | да | да | да | да | нет |  | 1 | 1 |  | 1
201 | московский | "Звездное" | Московское шоссе | 14 | 3 |  | 1201201 | част.управл.орг.с гос.участием |  |  | 1-505-2 | 1959 | 1 | 5 |  | 3 | 60 | 4570 |  | 3774 | 796 | да | да | да | да | да | да | нет | да | нет |  | 1 |  |  | 1
202 | московский | "Звездное" | Московское шоссе | 16 | 1 |  | 1201202 | част.управл.орг.с гос.участием |  |  | индивид. | 1938 | 1 | 6/7/9 |  | 16 | 183 | 18383 |  | 15066 | 3317 | да | да | да | да | да | да | нет | да | нет | 16 | 4 | 2 |  | 4
203 | московский | "Звездное" | Московское шоссе | 16 | 2 |  | 1201203 | част.управл.орг.с гос.участием |  |  | 1-505-2 | 1958 | 1 | 5 |  | 3 | 60 | 4254 |  | 3718 | 536 | да | да | да | да | да | да | нет | да | нет |  | 1 |  |  | 1
204 | московский | "Звездное" | Московское шоссе | 22 |  |  | 1201204 | част.управл.орг.с гос.участием |  |  | 1-528 КП-3 | 1959 | 1 | 5 |  | 4 | 80 | 4120 |  | 3463 | 657 | да | да | нет | да | да | да | да | да | нет |  | 1 |  |  | 1
205 | московский | "Звездное" | Московское шоссе | 24 |  |  | 1201205 | част.управл.орг.с гос.участием |  |  | 1-528 КП-2Э | 1960 | 1 | 5 |  | 3 | 60 | 2702 |  | 2510 | 192 | да | да | нет | да | да | да | да | да | нет |  | 1 | 1 |  | 1
206 | московский | "Звездное" | Московское шоссе | 26 |  |  | 1201206 | част.управл.орг.с гос.участием |  |  | 1-528 КП-2Э | 1961 | 1 | 5 |  | 3 | 60 | 2552 |  | 2531 | 21 | да | да | да | да | да | да | нет | да | нет |  | 1 | 1 |  | 1
207 | московский | "Звездное" | Московское шоссе | 28 |  |  | 1201207 | част.управл.орг.с гос.участием |  |  | 1-528 КП-2Э | 1960 | 1 | 5 |  | 3 | 60 | 3002 |  | 2515 | 487 | да | да | нет | да | да | да | да | да | нет |  | 1 | 1 |  | 1
208 | московский | "Звездное" | Московское шоссе | 30 |  |  | 1201208 | част.управл.орг.с гос.участием |  |  | 1-528 КП-2Э | 1961 | 1 | 5 |  | 3 | 60 | 2605 |  | 2543 | 62 | да | да | нет | да | да | да | да | да | нет |  | 1 | 1 |  | 1
209 | московский | "Звездное" | Московское шоссе | 32 |  |  | 1201209 | част.управл.орг.с гос.участием |  |  | 1-528 КП-2Э | 1960 | 1 | 5 |  | 3 | 60 | 2527 |  | 2527 | 0 | да | да | нет | да | да | да | да | да | нет |  | 1 | 1 |  | 1
210 | московский | "Звездное" | Московское шоссе | 34 |  |  | 1201210 | част.управл.орг.с гос.участием |  |  | 1-528 КП-2Э | 1960 | 1 | 5 |  | 3 | 60 | 2546 |  | 2517 | 29 | да | да | нет | да | да | да | да | да | нет |  | 1 | 1 |  | 1
211 | московский | "Звездное" | Московское шоссе | 36 |  |  | 1201211 | част.управл.орг.с гос.участием |  |  | 1-528 КП-3 | 1961 | 1 | 5 |  | 4 | 64 | 3447 |  | 2751 | 696 | да | да | нет | да | да | да | да | да | нет |  | 1 | 1 |  | 1
212 | московский | "Звездное" | Московское шоссе | 38 |  |  | 1201212 | част.управл.орг.с гос.участием |  |  | 1-528 КП-5 | 1963 | 1 | 5 |  | 5 | 80 | 4691 |  | 3502 | 1189 | да | да | нет | да | да | да | да | да | нет |  | 1 | 1 |  | 1
213 | московский | "Московская Застава" | Обводного канала наб. | 78 |  |  | 1201213 | част.управл.орг.с гос.участием |  |  | индив. | 1917 | 1 | 4 |  | 2 | 20 | 1973 |  | 1702 | 271 | да | да | нет | да | да | да | да | да | нет |  | 1 | 1 |  | 0
214 | московский | "Московская Застава" | Обводного канала наб. | 82 |  | л.А | 1201214 | част.управл.орг.с гос.участием |  |  | индив. | 1899 | 1 | 5 |  | 2 | 16 | 1595 |  | 1334 | 261 | да | да | нет | да | да | да | да | да | нет |  | 1 | 1 |  | 0
215 | московский | "Московская Застава" | Обводного канала наб. | 84 |  | л.А | 1201215 | част.управл.орг.с гос.участием |  |  | индив. | 1917 | 1 | 4 |  | 2 | 12 | 838 |  | 655 | 183 | да | да | нет | да | да | да | да | да | нет |  | 1 | 1 |  | 1
216 | московский | "Московская Застава" | Обводного канала наб. | 84 |  | л.Б | 1201216 | част.управл.орг.с гос.участием |  |  | индив. | 1917 | 1 | 5 |  | 2 | 29 | 1840 |  | 1829 | 11 | да | да | нет | да | да | да | да | да | нет |  |  |  |  | 0
217 | московский | "Московская Застава" | Обводного канала наб. | 86 |  |  | 1201217 | част.управл.орг.с гос.участием |  |  | индив. | 1880 | 1 | 5 |  | 3 | 35 | 3415 |  | 2806 | 609 | да | да | нет | да | да | да | да | да | нет |  | 1 | 1 |  | 0
218 | московский | "Московская Застава" | Обводного канала наб. | 90 |  | л.А | 1201218 | част.управл.орг.с гос.участием |  |  | индив. | 1917 | 1 | 4 |  | 1 | 12 | 1225 |  | 892 | 333 | да | да | нет | да | да | да | да | да | нет |  | 1 | 1 |  | 0
219 | московский | "Московская Застава" | Обводного канала наб. | 96 |  |  | 1201219 | част.управл.орг.с гос.участием |  |  | индив. | 1900 | 1 | 6 |  | 5 | 134 | 8691 |  | 7829 | 862 | да | да | нет | да | да | да | да | да | нет | 3 | 1 | 1 |  | 0
220 | московский | "Звездное" | Орджоникидзе ул. | 3 |  |  | 1201220 | част.управл.орг.с гос.участием |  |  | 1-528 КП-3 | 1961 | 1 | 5 |  | 4 | 80 | 3442 |  | 3428 | 14 | да | да | нет | да | да | да | да | да | нет |  | 1 | 1 |  | 1
221 | московский | "Звездное" | Орджоникидзе ул. | 4 |  |  | 1201221 | част.управл.орг.с гос.участием |  |  | 1-528 К-2Э | 1960 | 1 | 5 |  | 3 | 60 | 2554 |  | 2516 | 38 | да | да | нет | да | да | да | да | да | нет |  | 1 | 1 |  | 1
222 | московский | "Звездное" | Орджоникидзе ул. | 6 |  |  | 1201222 | част.управл.орг.с гос.участием |  |  | 1-505 | 1959 | 1 | 5 |  | 5 | 100 | 4075 |  | 4075 | 0 | да | да | нет | да | да | да | да | да | нет |  | 2 | 1 |  | 2
223 | московский | "Звездное" | Орджоникидзе ул. | 7 |  |  | 1201223 | част.управл.орг.с гос.участием |  |  | 1-528 КП-3 | 1961 | 1 | 5 |  | 4 | 80 | 3462 |  | 3441 | 21 | да | да | нет | да | да | да | да | да | нет |  | 1 | 1 |  | 1
224 | московский | "Звездное" | Орджоникидзе ул. | 8 |  |  | 1201224 | част.управл.орг.с гос.участием |  |  | 1-405 | 1958 | 1 | 5 |  | 2 | 40 | 2394 |  | 2364 | 30 | да | да | нет | да | да | да | да | да | нет |  | 1 | 1 |  | 1
225 | московский | "Звездное" | Орджоникидзе ул. | 9 |  |  | 1201225 | част.управл.орг.с гос.участием |  |  | 1-528 КП-3 | 1961 | 1 | 5 |  | 4 | 80 | 3550 |  | 3459 | 91 | да | да | нет | да | да | да | да | да | нет |  | 1 | 1 |  | 1
226 | московский | "Звездное" | Орджоникидзе ул. | 10 |  |  | 1201226 | част.управл.орг.с гос.участием |  |  | 1-505 | 1959 | 1 | 5 |  | 3 | 60 | 2545 |  | 2519 | 26 | да | да | нет | да | да | да | да | да | нет |  | 1 | 1 |  | 0
227 | московский | "Звездное" | Орджоникидзе ул. | 11/39 |  |  | 1201227 | част.управл.орг.с гос.участием |  |  | 1-528 КП-3 | 1962 | 1 | 5 |  | 4 | 78 | 3462 |  | 3351 | 111 | да | да | нет | да | да | да | да | да | нет |  | 1 | 1 |  | 1
228 | московский | "Звездное" | Орджоникидзе ул. | 12 |  |  | 1201228 | част.управл.орг.с гос.участием |  |  | 1-528 КП-2 | 1962 | 1 | 5 |  | 3 | 60 | 2506 |  | 2487 | 19 | да | да | нет | да | да | да | да | да | нет |  | 1 | 1 |  | 1
229 | московский | "Звездное" | Орджоникидзе ул. | 13 |  |  | 1201229 | част.управл.орг.с гос.участием |  |  | 1-528 КП-3 | 1961 | 1 | 5 |  | 4 | 78 | 3519 |  | 3349 | 170 | да | да | нет | да | да | да | да | да | нет |  | 1 | 1 |  | 1
230 | московский | "Звездное" | Орджоникидзе ул. | 14 |  |  | 1201230 | част.управл.орг.с гос.участием |  |  | 1-505 | 1959 | 1 | 5 |  | 3 | 60 | 2529 |  | 2508 | 21 | да | да | нет | да | да | да | да | да | нет |  | 1 | 1 |  | 0
231 | московский | "Звездное" | Орджоникидзе ул. | 15 |  |  | 1201231 | част.управл.орг.с гос.участием |  |  | 1-528 КП-3 | 1961 | 1 | 5 |  | 4 | 64 | 3410 |  | 2753 | 657 | да | да | нет | да | да | да | да | да | нет |  | 1 |  |  | 1
232 | московский | "Звездное" | Орджоникидзе ул. | 16 |  |  | 1201232 | част.управл.орг.с гос.участием |  |  | 1-505-1 А | 1960 | 1 | 5 |  | 2 | 33 | 2884 |  | 1924 | 960 | да | да | нет | да | да | да | да | да | нет |  | 1 | 1 |  | 1
233 | московский | "Звездное" | Орджоникидзе ул. | 17 |  |  | 1201233 | част.управл.орг.с гос.участием |  |  | 1-528 КП-2 | 1961 | 1 | 5 |  | 3 | 60 | 3001 |  | 2524 | 477 | да | да | нет | да | да | да | да | да | нет |  | 1 |  |  | 1
234 | московский | "Звездное" | Орджоникидзе ул. | 19 |  |  | 1201234 | част.управл.орг.с гос.участием |  |  | 1-528 КП-2 | 1961 | 1 | 5 |  | 3 | 56 | 2544 |  | 2356 | 188 | да | да | нет | да | да | да | да | да | нет |  | 1 |  |  | 1
235 | московский | "Звездное" | Орджоникидзе ул. | 20 |  |  | 1201235 | част.управл.орг.с гос.участием |  |  | индивид. | 1961 | 1 | 5 |  | 3 | 60 | 2541 |  | 2502 | 39 | да | да | нет | да | да | да | да | да | нет |  | 1 | 1 |  | 1
236 | московский | "Звездное" | Орджоникидзе ул. | 22 |  |  | 1201236 | част.управл.орг.с гос.участием |  |  | индивид. | 1961 | 1 | 5 |  | 4 | 79 | 3476 |  | 3418 | 58 | да | да | нет | да | да | да | да | да | нет |  | 1 | 1 |  | 1
237 | московский | "Звездное" | Орджоникидзе ул. | 23 |  |  | 1201237 | част.управл.орг.с гос.участием |  |  | 1-528 КП-2 | 1961 | 1 | 5 |  | 3 | 56 | 2544 |  | 2360 | 184 | да | да | нет | да | да | да | да | да | нет |  | 1 | 1 |  | 1
238 | московский | "Звездное" | Орджоникидзе ул. | 25 |  |  | 1201238 | част.управл.орг.с гос.участием |  |  | 1-528 КП-2 | 1961 | 1 | 5 |  | 3 | 60 | 2525 |  | 2501 | 24 | да | да | нет | да | да | да | да | да | нет |  | 1 | 1 |  | 1
239 | московский | "Звездное" | Орджоникидзе ул. | 26 |  |  | 1201239 | част.управл.орг.с гос.участием |  |  | 1-528 К | 1961 | 3 | 5 |  | 5 | 100 | 4415 |  | 4395 | 20 | да | да | нет | да | да | да | да | да | нет |  | 1 | 1 |  | 1
240 | московский | "Звездное" | Орджоникидзе ул. | 27 |  |  | 1201240 | част.управл.орг.с гос.участием |  |  | 1-528 КП-3 | 1961 | 1 | 5 |  | 4 | 64 | 3392 |  | 2735 | 657 | да | да | нет | да | да | да | да | да | нет |  | 1 |  |  | 1
241 | московский | "Звездное" | Орджоникидзе ул. | 29/61 |  |  | 1201241 | част.управл.орг.с гос.участием |  |  | 1-528 КП-3 | 1961 | 1 | 5 |  | 4 | 80 | 3452 |  | 3434 | 18 | да | да | нет | да | да | да | да | да | нет |  | 1 | 1 |  | 1
242 | московский | "Звездное" | Орджоникидзе ул. | 30 |  |  | 1201242 | част.управл.орг.с гос.участием |  |  | 1-528 К | 1961 | 3 | 5 |  | 5 | 100 | 4406 |  | 4406 | 0 | да | да | нет | да | да | да | да | да | нет |  | 1 | 1 |  | 1
243 | московский | "Звездное" | Орджоникидзе ул. | 32 |  |  | 1201243 | част.управл.орг.с гос.участием |  |  | 1-528 К | 1961 | 3 | 5 |  | 5 | 100 | 4416 |  | 4416 | 0 | да | да | нет | да | да | да | да | да | нет |  | 1 | 1 |  | 1
244 | московский | "Звездное" | Орджоникидзе ул. | 34 |  |  | 1201244 | част.управл.орг.с гос.участием |  |  | 1-528 К | 1961 | 3 | 5 |  | 5 | 100 | 4427 |  | 4406 | 21 | да | да | нет | да | да | да | да | да | нет |  | 1 | 1 |  | 1
245 | московский | "Звездное" | Орджоникидзе ул. | 40/59 |  |  | 1201245 | част.управл.орг.с гос.участием |  |  | 1-528 К | 1961 | 3 | 5 |  | 5 | 100 | 4388 |  | 4349 | 39 | да | да | нет | да | да | да | да | да | нет |  | 1 | 1 |  | 1
246 | московский | "Гагаринское" | Орджоникидзе ул. | 63 |  |  | 1201246 | част.управл.орг.с гос.участием |  |  | 1-528-КП-41 | 1968 | 1 | 9 |  | 4 | 231 | 11406 |  | 11230 | 176 | да | да | да | да | да | да | нет | да | нет | 4 | 2 | 1 |  | 2
247 | московский | "Гагаринское" | Орджоникидзе ул. | 63 | 2 |  | 1201247 | част.управл.орг.с гос.участием |  |  | 1-528-КП-41 | 1971 | 1 | 9 |  | 4 | 230 | 11405 |  | 11207 | 198 | да | да | да | да | да | да | нет | да | нет | 4 | 2 | 1 |  | 2
248 | московский | "Звездное" | Пулковская ул. | 7 |  |  | 1201248 | част.управл.орг.с гос.участием |  |  | 1-504 | 1965 | 3 | 5 |  | 7 | 140 | 6992 |  | 6878 | 114 | да | да | да | да | да | да | нет | да | нет |  | 1 | 1 |  | 1
249 | московский | "Звездное" | Пулковская ул. | 9 | 1 |  | 1201249 | част.управл.орг.с гос.участием |  |  | 1-528 КП-81 | 1973 | 1 | 14 |  | 1 | 84 | 4568 |  | 4430 | 138 | да | да | да | да | да | да | нет | да | нет | 2 | 2 | 1 |  | 1
250 | московский | "Звездное" | Пулковская ул. | 11 | 2 |  | 1201250 | част.управл.орг.с гос.участием |  |  | 1-528 КП-41 | 1971 | 1 | 9 |  | 4 | 231 | 11387 |  | 11236 | 151 | да | да | да | да | да | да | нет | да | нет | 4 | 2 | 1 |  | 2
251 | московский | "Звездное" | Пулковская ул. | 15 |  |  | 1201251 | част.управл.орг.с гос.участием |  |  | 1 ЛГ-504-3 | 1965 | 3 | 5 |  | 7 | 137 | 6953 |  | 6794 | 159 | да | да | да | да | да | да | нет | да | нет |  | 1 | 1 |  | 1
252 | московский | "Звездное" | Пулковская ул. | 19 |  |  | 1201252 | част.управл.орг.с гос.участием |  |  | 1 ЛГ-504-3 | 1965 | 3 | 5 |  | 7 | 130 | 6974 |  | 6443 | 531 | да | да | да | да | да | да | нет | да | нет |  | 1 | 1 |  | 1
253 | московский | "Звездное" | Пулковское шоссе | 22 |  |  | 1201253 | част.управл.орг.с гос.участием |  |  | 1-528 КП 81-369 | 1972 | 1 | 14 |  | 1 | 84 | 4524 |  | 4452 | 72 | да | да | да | да | да | да | нет | да | нет | 2 | 2 |  |  | 1
254 | московский | "Звездное" | Пулковское шоссе | 26 |  |  | 1201254 | част.управл.орг.с гос.участием |  |  | 1-528 КП 81-Э/69 | 1971 | 1 | 14 |  | 1 | 84 | 4531 |  | 4457 | 74 | да | да | да | да | да | да | нет | да | нет | 2 | 2 |  |  | 1
255 | московский | "Звездное" | Пулковское шоссе | 34 | 1 |  | 1201255 | част.управл.орг.с гос.участием |  |  | 1-528 КП 81-369 | 1974 | 1 | 14 |  | 1 | 84 | 4847 |  | 4471 | 376 | да | да | да | да | да | да | нет | да | нет | 2 | 2 |  |  | 1
256 | московский | "Звездное" | Пулковское шоссе | 36 |  |  | 1201256 | част.управл.орг.с гос.участием |  |  | индивид. | 1974 | 1 | 14 |  | 1 | 84 | 4515 |  | 4476 | 39 | да | да | да | да | да | да | нет | да | нет | 2 | 2 |  |  | 1
257 | московский | "Московская Застава" | Смоленская ул. | 1 |  |  | 1201257 | част.управл.орг.с гос.участием |  |  | индив. | 1914 | 1 | 0.85714 |  | 7 | 84 | 7973 |  | 6188 | 1785 | да | да | нет | да | да | да | да | да | нет | 4 | 2 | 1 |  | 0
258 | московский | "Московская Застава" | Смоленская ул. | 3-5 |  |  | 1201258 | част.управл.орг.с гос.участием |  |  | индив. | 1911 | 1 | 6 |  | 4 | 78 | 5574 |  | 4826 | 748 | да | да | нет | да | да | да | да | да | нет | 4 | 3 | 1 |  | 0
259 | московский | "Московская Застава" | Смоленская ул. | 7 |  | л.А | 1201259 | част.управл.орг.с гос.участием |  |  | индив. | 1933 | 1 | 6 |  | 1 | 20 | 1746 |  | 1522 | 224 | да | да | нет | да | да | да | да | да | нет | 1 | 2 | 1 |  | 0
260 | московский | "Московская Застава" | Смоленская ул. | 21 |  | л.А | 1201260 | част.управл.орг.с гос.участием |  |  | индив. | 1917 | 1 | 6 |  | 1 | 20 | 1430 |  | 1248 | 182 | да | да | нет | да | да | да | да | да | нет | 1 | 1 | 1 |  | 0
261 | московский | "Московская Застава" | Смоленская ул. | 23 |  | л.А | 1201261 | част.управл.орг.с гос.участием |  |  | индив. | 1925 | 1 | 5 |  | 2 | 24 | 1619 |  | 1557 | 62 | да | да | нет | да | да | да | да | да | нет |  | 3 | 1 |  | 0
262 | московский | "Московская Застава" | Смоленская ул. | 23 |  | л.Б | 1201262 | част.управл.орг.с гос.участием |  |  | индив. | 1916 | 1 | 6 |  | 3 | 41 | 1892 |  | 1880 | 12 | да | да | нет | да | да | да | да | да | нет | 3 |  |  |  | 0
263 | московский | "Московская Застава" | Смоленская ул. | 29 |  | л.Д | 1201263 | част.управл.орг.с гос.участием |  |  | индив. | 1917 | 1 | 4 |  | 1 | 6 | 483 |  | 367 | 116 | да | да | нет | да | да | да | да | да | нет |  | 1 |  |  | 0
264 | московский | "Московская Застава" | Смоленская ул. | 31/20 |  | л.А | 1201264 | част.управл.орг.с гос.участием | общежитие |  | индивид. | 1905 | 1 | 6 |  | 4 | 22 | 13353 |  | 9573 | 3780 | да | да | нет | да | да | да | да | да | нет | 2 | 2 |  |  | 0
265 | московский | "Звездное" | Типанова ул. | 3 |  |  | 1201265 | част.управл.орг.с гос.участием |  |  | индивид. | 1959 | 1 | 7 |  | 6 | 133 | 11994 |  | 9404 | 2590 | да | да | нет | да | да | да | да | да | нет | 6 | 2 | 1 |  | 2
266 | московский | "Звездное" | Типанова ул. | 4 |  |  | 1201266 | част.управл.орг.с гос.участием |  |  | индивид. | 1958 | 1 | 7 |  | 5 | 97 | 9778 |  | 7310 | 2468 | да | да | нет | да | да | да | да | да | нет | 5 | 2 | 1 |  | 1
267 | московский | "Звездное" | Типанова ул. | 5 |  |  | 1201267 | част.управл.орг.с гос.участием |  |  | индивид. | 1961 | 1 | 7 |  | 6 | 124 | 10957 |  | 8538 | 2419 | да | да | да | да | да | да | нет | да | нет | 6 | 3 | 1 |  | 2
268 | московский | "Звездное" | Типанова ул. | 6 |  |  | 1201268 | част.управл.орг.с гос.участием |  |  | индивид. | 1959 | 1 | 7 |  | 6 | 113 | 10755 |  | 7860 | 2895 | да | да | нет | да | да | да | да | да | нет | 6 | 2 | 1 |  | 1
269 | московский | "Звездное" | Типанова ул. | 7 |  |  | 1201269 | част.управл.орг.с гос.участием |  |  | 1-415 | 1959 | 3 | 7 |  | 5 | 115 | 9686 |  | 8417 | 1269 | да | да | нет | да | да | да | да | да | нет | 5 | 2 | 1 |  | 2
270 | московский | "Звездное" | Типанова ул. | 8 |  |  | 1201270 | част.управл.орг.с гос.участием |  |  | индивид. | 1958 | 3 | 7 |  | 5 | 114 | 9572 |  | 8082 | 1490 | да | да | нет | да | да | да | да | да | нет | 5 | 2 | 1 |  | 2
271 | московский | "Звездное" | Типанова ул. | 9 |  |  | 1201271 | част.управл.орг.с гос.участием |  |  | 1-527(эксп) | 1960 | 3 | 5 |  | 3 | 60 | 2572 |  | 2553 | 19 | да | да | нет | да | да | да | да | да | нет |  | 1 |  |  | 1
272 | московский | "Звездное" | Типанова ул. | 10 |  |  | 1201272 | част.управл.орг.с гос.участием |  |  | 1-415-1 | 1959 | 3 | 5 |  | 3 | 31 | 3096 |  | 1874 | 1222 | да | да | да | да | да | да | нет | да | нет |  | 1 | 1 |  | 1
273 | московский | "Звездное" | Типанова ул. | 11 |  |  | 1201273 | част.управл.орг.с гос.участием |  |  | 1-527 | 1960 | 3 | 5 |  | 3 | 60 | 2580 |  | 2560 | 20 | да | да | нет | да | да | да | да | да | нет |  | 1 |  |  | 1
274 | московский | "Звездное" | Типанова ул. | 12 |  |  | 1201274 | част.управл.орг.с гос.участием |  |  | 1-415-1 | 1959 | 3 | 5 |  | 3 | 37 | 2749 |  | 2067 | 682 | да | да | нет | да | да | да | да | да | нет |  | 1 | 1 |  | 1
275 | московский | "Звездное" | Типанова ул. | 14 |  |  | 1201275 | част.управл.орг.с гос.участием |  |  | 1-415-1 | 1958 | 3 | 5 |  | 3 | 37 | 3053 |  | 2072 | 981 | да | да | нет | да | да | да | да | да | нет |  | 1 | 1 |  | 1
276 | московский | "Звездное" | Типанова ул. | 15 |  |  | 1201276 | част.управл.орг.с гос.участием |  |  | 1-527 | 1960 | 3 | 5 |  | 3 | 60 | 2565 |  | 2546 | 19 | да | да | нет | да | да | да | да | да | нет |  | 1 |  |  | 1
277 | московский | "Звездное" | Типанова ул. | 16 |  |  | 1201277 | част.управл.орг.с гос.участием |  |  | 1-415-1 | 1959 | 3 | 5 |  | 3 | 31 | 3091 |  | 1861 | 1230 | да | да | да | да | да | да | нет | да | нет |  | 1 | 1 |  | 1
278 | московский | "Звездное" | Типанова ул. | 17 |  |  | 1201278 | част.управл.орг.с гос.участием |  |  | 1-527 | 1960 | 3 | 5 |  | 3 | 60 | 2589 |  | 2548 | 41 | да | да | нет | да | да | да | да | да | нет |  | 1 |  |  | 1
279 | московский | "Звездное" | Типанова ул. | 18 |  |  | 1201279 | част.управл.орг.с гос.участием |  |  | 1-415 | 1959 | 3 | 7 |  | 5 | 116 | 9612 |  | 8408 | 1204 | да | да | нет | да | да | да | да | да | нет | 5 | 2 | 1 |  | 2
280 | московский | "Звездное" | Типанова ул. | 19 |  |  | 1201280 | част.управл.орг.с гос.участием |  |  | 1-415 | 1959 | 3 | 7 |  | 5 | 115 | 9798 |  | 8358 | 1440 | да | да | нет | да | да | да | да | да | нет | 5 | 2 | 1 |  | 2
281 | московский | "Гагаринское" | Юрия Гагарина пр. | 14 | 2 |  | 1201281 | част.управл.орг.с гос.участием |  |  | 1-ЛГ-507-6Т | 1963 | 3 | 5 |  | 6 | 110 | 5402 |  | 5029 | 373 | да | да | да | да | да | да | нет | да | нет |  | 1 | 1 |  | 1
282 | московский | "Гагаринское" | Юрия Гагарина пр. | 14 | 3 |  | 1201282 | част.управл.орг.с гос.участием |  |  | 1-ЛГ-507-6 | 1963 | 3 | 5 |  | 6 | 118 | 5461 |  | 5410 | 51 | да | да | да | да | да | да | нет | да | нет |  | 1 | 1 |  | 1
283 | московский | "Гагаринское" | Юрия Гагарина пр. | 14 | 4 |  | 1201283 | част.управл.орг.с гос.участием |  |  | 1-ЛГ-507-6 | 1963 | 3 | 5 |  | 6 | 118 | 5443 |  | 5392 | 51 | да | да | да | да | да | да | нет | да | нет |  | 1 | 1 |  | 1
284 | московский | "Гагаринское" | Юрия Гагарина пр. | 14 | 5 |  | 1201284 | част.управл.орг.с гос.участием |  |  | 1-ЛГ-507-6 | 1963 | 3 | 5 |  | 6 | 118 | 5451 |  | 5405 | 46 | да | да | да | да | да | да | нет | да | нет |  | 1 | 1 |  | 1
285 | московский | "Гагаринское" | Юрия Гагарина пр. | 16 | 1 |  | 1201285 | част.управл.орг.с гос.участием |  |  | 1-ЛГ-507-5 | 1962 | 3 | 5 |  | 5 | 100 | 4530 |  | 4479 | 51 | да | да | да | да | да | да | нет | да | нет |  | 1 | 1 |  | 1
286 | московский | "Гагаринское" | Юрия Гагарина пр. | 16 | 2 |  | 1201286 | част.управл.орг.с гос.участием |  |  | 1-ЛГ-507-4Э | 1963 | 3 | 5 |  | 4 | 80 | 3557 |  | 3511 | 46 | да | да | да | да | да | да | нет | да | нет |  | 1 | 1 |  | 1
287 | московский | "Гагаринское" | Юрия Гагарина пр. | 18 | 2 |  | 1201287 | част.управл.орг.с гос.участием |  |  | 1-ЛГ-507-4Э | 1963 | 3 | 5 |  | 4 | 80 | 3559 |  | 3508 | 51 | да | да | да | да | да | да | нет | да | нет |  | 1 | 1 |  | 1
288 | московский | "Гагаринское" | Юрия Гагарина пр. | 18 | 4 |  | 1201288 | част.управл.орг.с гос.участием |  |  | 1-528-КП-41 | 1970 | 1 | 9 |  | 4 | 231 | 11401 |  | 11260 | 141 | да | да | да | да | да | да | нет | да | нет | 4 | 2 | 1 |  | 2
289 | московский | "Гагаринское" | Юрия Гагарина пр. | 20 | 3 |  | 1201289 | част.управл.орг.с гос.участием |  |  | 1-ЛГ-507-6 | 1963 | 3 | 5 |  | 6 | 118 | 5408 |  | 5362 | 46 | да | да | да | да | да | да | нет | да | нет |  | 1 | 1 |  | 1
290 | московский | "Гагаринское" | Юрия Гагарина пр. | 20 | 4 |  | 1201290 | част.управл.орг.с гос.участием |  |  | 1-ЛГ-507-6 | 1963 | 3 | 5 |  | 6 | 118 | 5438 |  | 5387 | 51 | да | да | да | да | да | да | нет | да | нет |  | 1 | 1 |  | 1
291 | московский | "Гагаринское" | Юрия Гагарина пр. | 20 | 5 |  | 1201291 | част.управл.орг.с гос.участием |  |  | 1-ЛГ-507-6 | 1963 | 3 | 5 |  | 6 | 118 | 5467 |  | 5424 | 43 | да | да | да | да | да | да | нет | да | нет |  | 1 | 1 |  | 1
292 | московский | "Гагаринское" | Юрия Гагарина пр. | 22 | 2 |  | 1201292 | част.управл.орг.с гос.участием |  |  | 1-ЛГ-507-4Э | 1963 | 3 | 5 |  | 4 | 80 | 3556 |  | 3510 | 46 | да | да | да | да | да | да | нет | да | нет |  | 1 | 1 |  | 1
293 | московский | "Гагаринское" | Юрия Гагарина пр. | 24 | 2 |  | 1201293 | част.управл.орг.с гос.участием |  |  | 1-ЛГ-507-4Э | 1963 | 3 | 5 |  | 4 | 80 | 3570 |  | 3518 | 52 | да | да | да | да | да | да | нет | да | нет |  | 1 | 1 |  | 1
294 | московский | "Гагаринское" | Юрия Гагарина пр. | 26 | 1 |  | 1201294 | част.управл.орг.с гос.участием |  |  | 1-ЛГ-507-6 | 1963 | 3 | 5 |  | 6 | 118 | 5431 |  | 5379 | 52 | да | да | да | да | да | да | нет | да | нет |  | 1 | 1 |  | 1
295 | московский | "Гагаринское" | Юрия Гагарина пр. | 26 | 2 |  | 1201295 | част.управл.орг.с гос.участием |  |  | 1-ЛГ-507-6 | 1963 | 3 | 5 |  | 6 | 118 | 5476 |  | 5392 | 84 | да | да | да | да | да | да | нет | да | нет |  | 1 | 1 |  | 1
296 | московский | "Гагаринское" | Юрия Гагарина пр. | 26 | 3 |  | 1201296 | част.управл.орг.с гос.участием |  |  | 1-ЛГ-507-6 | 1963 | 3 | 5 |  | 6 | 118 | 5412 |  | 5367 | 45 | да | да | да | да | да | да | нет | да | нет |  | 1 | 1 |  | 1
297 | московский | "Гагаринское" | Юрия Гагарина пр. | 26 | 4 |  | 1201297 | част.управл.орг.с гос.участием |  |  | 1-ЛГ-507-6 | 1963 | 3 | 5 |  | 6 | 118 | 5446 |  | 5400 | 46 | да | да | да | да | да | да | нет | да | нет |  | 1 | 1 |  | 1
298 | московский | "Гагаринское" | Юрия Гагарина пр. | 26 | 5 |  | 1201298 | част.управл.орг.с гос.участием |  |  | 1-ЛГ-507-6 | 1963 | 3 | 5 |  | 6 | 118 | 5428 |  | 5386 | 42 | да | да | да | да | да | да | нет | да | нет |  | 1 | 1 |  | 1
299 | московский | "Гагаринское" | Юрия Гагарина пр. | 26 | 6 |  | 1201299 | част.управл.орг.с гос.участием |  |  | 1-ЛГ-507-6 | 1963 | 3 | 5 |  | 6 | 118 | 5425 |  | 5379 | 46 | да | да | да | да | да | да | нет | да | нет |  | 1 | 1 |  | 1
300 | московский | "Гагаринское" | Юрия Гагарина пр. | 26 | 7 |  | 1201300 | част.управл.орг.с гос.участием |  |  | 1-ЛГ-507-6 | 1963 | 3 | 5 |  | 6 | 118 | 5439 |  | 5393 | 46 | да | да | да | да | да | да | нет | да | нет |  | 1 | 1 |  | 1
301 | московский | "Гагаринское" | Юрия Гагарина пр. | 26 | 8 |  | 1201301 | част.управл.орг.с гос.участием |  |  | 1-ЛГ507-6 | 1963 | 3 | 5 |  | 6 | 118 | 5425 |  | 5374 | 51 | да | да | да | да | да | да | нет | да | нет |  | 1 | 1 |  | 1
302 | московский | "Звездное" | Юрия Гагарина пр. | 31 |  |  | 1201302 | част.управл.орг.с гос.участием |  |  | 1-527 | 1960 | 3 | 5 |  | 4 | 80 | 3533 |  | 3496 | 37 | да | да | нет | да | да | да | да | да | нет |  | 1 | 1 |  | 1
303 | московский | "Звездное" | Юрия Гагарина пр. | 35 |  |  | 1201303 | част.управл.орг.с гос.участием |  |  | 1-415 | 1959 | 3 | 7 |  | 5 | 118 | 9914 |  | 8569 | 1345 | да | да | нет | да | да | да | да | да | нет | 5 | 2 | 1 |  | 2
304 | московский | "Звездное" | Юрия Гагарина пр. | 36 |  |  | 1201304 | част.управл.орг.с гос.участием |  |  | ЛГ 600.11.96 | 1998 | 3 | 0.88889 |  | 3 | 99 | 6200 |  | 6092 | 108 | да | да | да | да | да | нет | нет | нет | да | 3 | 3 | 1 |  | 1
305 | московский | "Звездное" | Юрия Гагарина пр. | 37 |  |  | 1201305 | част.управл.орг.с гос.участием |  |  | 1-415 | 1959 | 3 | 7 |  | 5 | 117 | 9895 |  | 8442 | 1453 | да | да | нет | да | да | да | да | да | нет | 5 | 2 | 1 |  | 2
306 | московский | "Звездное" | Юрия Гагарина пр. | 38 | 1 |  | 1201306 | част.управл.орг.с гос.участием |  |  | 1 ЛГ-504-3 | 1965 | 3 | 5 |  | 7 | 139 | 6982 |  | 6914 | 68 | да | да | да | да | да | да | нет | да | нет |  | 1 | 1 |  | 1
307 | московский | "Звездное" | Юрия Гагарина пр. | 39 |  |  | 1201307 | част.управл.орг.с гос.участием |  |  | 1-415-54 | 1958 | 3 | 5 |  | 3 | 43 | 3048 |  | 2547 | 501 | да | да | нет | да | да | да | да | да | нет |  | 1 | 1 |  | 1
308 | московский | "Звездное" | Юрия Гагарина пр. | 41/28 |  |  | 1201308 | част.управл.орг.с гос.участием |  |  | 1-415-5 | 1958 | 3 | 5 |  | 5 | 74 | 5292 |  | 4692 | 600 | да | да | нет | да | да | да | да | да | нет |  | 1 | 1 |  | 1
309 | московский | "Звездное" | Юрия Гагарина пр. | 44 |  |  | 1201309 | част.управл.орг.с гос.участием |  |  | 1-528 КП-80 | 1972 | 1 | 14 |  | 1 | 84 | 4714 |  | 4428 | 286 | да | да | да | да | да | да | нет | да | нет | 2 | 2 | 1 |  | 1
310 | московский | "Звездное" | Юрия Гагарина пр. | 45 |  |  | 1201310 | част.управл.орг.с гос.участием |  |  | 1-528 К | 1959 | 3 | 5 |  | 5 | 100 | 4091 |  | 4091 | 0 | да | да | нет | да | да | да | да | да | нет |  | 1 | 1 |  | 1
311 | московский | "Звездное" | Юрия Гагарина пр. | 46 |  |  | 1201311 | част.управл.орг.с гос.участием |  |  | 1 ЛГ-504-3 | 1964 | 3 | 5 |  | 7 | 139 | 6965 |  | 6903 | 62 | да | да | да | да | да | да | нет | да | нет |  | 1 | 1 |  | 1
312 | московский | "Звездное" | Юрия Гагарина пр. | 49 |  |  | 1201312 | част.управл.орг.с гос.участием |  |  | 1-528 К | 1961 | 3 | 5 |  | 5 | 100 | 4172 |  | 4153 | 19 | да | да | нет | да | да | да | да | да | нет |  | 1 | 1 |  | 1
313 | московский | "Звездное" | Юрия Гагарина пр. | 53 |  |  | 1201313 | част.управл.орг.с гос.участием |  |  | 1-528 К | 1961 | 3 | 5 |  | 5 | 100 | 4174 |  | 4154 | 20 | да | да | нет | да | да | да | да | да | нет |  | 1 | 1 |  | 1
314 | московский | "Звездное" | Юрия Гагарина пр. | 57 |  |  | 1201314 | част.управл.орг.с гос.участием |  |  | 1-528 К | 1961 | 3 | 5 |  | 3 | 60 | 2568 |  | 2530 | 38 | да | да | нет | да | да | да | да | да | нет |  | 1 | 1 |  | 1
315 | Московский | МО Московская застава | Бассейная | 41 |  |  | 1202001 | част.управл.орг.с гос.участием |  | Сталинка | индивид. | 1951 | кирпичные | 6 | 0 | 4 | 75 | 6549 | 6345.9 | 4952 | 1597 | да | да | да | да | да | да |  | да |  | 4 | 2 | 1 | 0 | 1 | 0
316 | Московский | МО Московская застава | Бассейная | 43 |  |  | 1202002 | част.управл.орг.с гос.участием |  | Сталинка | индивид. | 1953 | кирпичные | 6 | 0 | 3 | 50 | 3735 | 3232.71 | 3085 | 650 | да | да |  | да | да | да | да | да |  | 3 | 2 | 1 | 0 | 1 | 0
317 | Московский | МО Московская застава | Бассейная | 45 |  |  | 1202003 | част.управл.орг.с гос.участием |  | Сталинка | индивид. | 1953 | кирпичные | 7 | 0 | 5 | 140 | 11857 | 10464.32 | 9468 | 2389 | да | да |  | да | да | да | да | да |  | 5 | 4 | 1 | 0 | 2 | 0
318 | Московский | МО Московская застава | Бассейная | 47 |  |  | 1202004 | част.управл.орг.с гос.участием |  | Хрущевка | индивид. | 1960 | кирпичные | 7 | 0 | 4 | 82 | 6700 | 6578.2 | 5543 | 1157 | да | да |  | да | да | да | да | да |  | 4 | 2 | 1 | 0 | 1 | 0
319 | Московский | МО Московская застава | Бассейная | 49 |  |  | 1202005 | част.управл.орг.с гос.участием |  | Хрущевка | индивид. | 1958 | кирпичные | 5 | 0 | 3 | 45 | 3196 | 2637.2 | 2638 | 558 | да | да |  | да | да | да | да | да |  | 0 | 1 | 1 | 0 | 1 | 0
320 | Московский | МО Московская застава | Бассейная | 51 |  |  | 1202006 | част.управл.орг.с гос.участием |  | Хрущевка | 1-405 А | 1958 | кирпичные | 5 | 0 | 5 | 75 | 5775 | 4772.5 | 4772 | 1003 | да | да |  | да | да | да | да | да |  | 0 | 1 | 1 | 0 | 1 | 0
321 | Московский | МО Московская застава | Бассейная | 55 |  |  | 1202007 | част.управл.орг.с гос.участием |  | Хрущевка | 1-405 А-5 | 1958 | кирпичные | 5 | 0 | 5 | 75 | 5772 | 5717.7 | 4775 | 997 | да | да |  | да | да | да | да | да |  | 0 | 1 | 1 | 0 | 1 | 0
322 | Московский | МО Московская застава | Бассейная | 57 |  |  | 1202008 | част.управл.орг.с гос.участием |  | Хрущевка | 1-415-4а | 1958 | панельные | 5 | 0 | 3 | 36 | 3094 | 2816.99 | 2037 | 1057 | да | да |  | да | да | да | да | да |  | 0 | 1 | 1 | 0 | 1 | 0
323 | Московский | МО Московская застава | Бассейная | 59 |  |  | 1202009 | част.управл.орг.с гос.участием |  | Хрущевка | 1-415-55 | 1958 | панельные | 7 | 0 | 5 | 117 | 9855 | 9407.61 | 8530 | 1325 | да | да |  | да | да | да | да | да |  | 5 | 2 | 1 | 0 | 1 | 0
324 | Московский | МО Московская застава | Бассейная | 61 |  |  | 1202010 | част.управл.орг.с гос.участием |  | Хрущевка | индивид. | 1958 | панельные | 5 | 0 | 5 | 69 | 5449 | 4778.91 | 4488 | 961 | да | да |  | да | да | да | да | да |  | 0 | 1 | 1 | 0 | 1 | 0
325 | Московский | МО Новоизмайловской | Благодатная | 1 |  |  | 1202011 | част.управл.орг.с гос.участием |  | Хрущевка | 1-527 | 1960 | панельные | 5 | 0 | 5 | 100 | 4175 | 4157.5 | 4155 | 20 | да | да |  | да | да | да | да | да |  | 0 | 1 | 1 | 0 | 1 | 0
326 | Московский | МО Новоизмайловской | Благодатная | 3 |  |  | 1202012 | част.управл.орг.с гос.участием |  | Хрущевка | 1-527 | 1960 | панельные | 5 | 0 | 3 | 60 | 2550 | 2550.3 | 2550 | 0 | да | да |  | да | да | да | да | да |  | 0 | 1 | 1 | 0 | 1 | 0
327 | Московский | МО Новоизмайловской | Благодатная | 5 |  |  | 1202013 | част.управл.орг.с гос.участием |  | Хрущевка | 1-527 | 1960 | панельные | 5 | 0 | 5 | 100 | 4202 | 4184 | 4183 | 19 | да | да |  | да | да | да | да | да |  | 0 | 1 | сцепка | 0 | 1 | 0
328 | Московский | МО Новоизмайловской | Благодатная | 9 |  |  | 1202014 | част.управл.орг.с гос.участием |  | Хрущевка | 1-527 | 1960 | панельные | 5 | 0 | 5 | 100 | 4200 | 4179.5 | 4176 | 24 | да | да |  | да | да | да | да | да |  | 0 | 1 | 1 | 0 | 1 | 0
329 | Московский | МО Новоизмайловской | Благодатная | 13 |  |  | 1202015 | част.управл.орг.с гос.участием |  | Хрущевка | 1-527 | 1960 | панельные | 5 | 0 | 5 | 100 | 4227 | 4187.5 | 4187 | 40 | да | да |  | да | да | да | да | да |  | 0 | 1 | 1 | 0 | 1 | 0
330 | Московский | МО Новоизмайловской | Благодатная | 15 |  |  | 1202016 | част.управл.орг.с гос.участием |  | Хрущевка | 1-527 | 1960 | панельные | 5 | 0 | 5 | 100 | 4209 | 4187.4 | 4188 | 21 | да | да |  | да | да | да | да | да |  | 0 | 1 | 1 | 0 | 1 | 0
331 | Московский | МО Московская застава | Благодатная | 16 |  |  | 1202017 | част.управл.орг.с гос.участием |  | Хрущевка | 1-405 А | 1958 | кирпичные | 5 | 0 | 5 | 68 | 6092 | 5590.7 | 4483 | 1609 | да | да |  | да | да | да | да | да |  | 0 | 2 | 1 | 0 | 1 | 0
332 | Московский | МО Новоизмайловской | Благодатная | 17 |  |  | 1202018 | част.управл.орг.с гос.участием |  | Хрущевка | 1-527 | 1960 | панельные | 5 | 0 | 5 | 100 | 4228 | 4183.7 | 4189 | 39 | да | да |  | да | да | да | да | да |  | 0 | 1 | 1 | 0 | 1 | 0
333 | Московский | МО Новоизмайловской | Благодатная | 19 |  |  | 1202019 | част.управл.орг.с гос.участием |  | Хрущевка | 1-527 | 1960 | панельные | 5 | 0 | 3 | 60 | 2556 | 2555.3 | 2556 | 0 | да | да |  | да | да | да | да | да |  | 0 | 1 | сцепка | 0 | 1 | 0
334 | Московский | МО Московская застава | Благодатная | 20 |  |  | 1202020 | част.управл.орг.с гос.участием |  | Хрущевка | 1-528 КП | 1967 | кирпичные | 9 | 0 | 3 | 144 | 7480 | 7349.5 | 6507 | 973 | да | да | да | да | да | да |  | да |  | 3 | 2 | 1 | 0 | 1 | 0
335 | Московский | МО Новоизмайловской | Благодатная | 21 |  |  | 1202021 | част.управл.орг.с гос.участием |  | Хрущевка | 1-528 КП-2Э | 1960 | кирпичные | 5 | 0 | 3 | 60 | 2522 | 2500.01 | 2504 | 18 | да | да |  | да | да | да | да | да |  | 0 | 1 | 1 | 0 | 1 | 0
336 | Московский | МО Московская застава | Благодатная | 22 |  |  | 1202022 | част.управл.орг.с гос.участием |  | Сталинка | индивид. | 1947 | кирпичные | 6 | 0 | 3 | 33 | 3348 | 2877.3 | 2661 | 687 | да | да | да | да | да | да |  | да |  | 3 | 2 | 1 | 0 | 1 | 0
337 | Московский | МО Новоизмайловской | Благодатная | 23 |  |  | 1202023 | част.управл.орг.с гос.участием |  | Хрущевка | 1-528 КП | 1960 | кирпичные | 5 | 0 | 4 | 80 | 3432 | 3410.2 | 3411 | 21 | да | да |  | да | да | да | да | да |  | 0 | 1 | 1 | 0 | 1 | 0
338 | Московский | МО Новоизмайловской | Благодатная | 25 |  |  | 1202024 | част.управл.орг.с гос.участием |  | Хрущевка | 1-528 П-3 | 1961 | кирпичные | 5 | 0 | 4 | 80 | 3495 | 3427.4 | 3428 | 67 | да | да |  | да | да | да | да | да |  | 0 | 1 | 1 | 0 | 1 | 0
339 | Московский | МО Новоизмайловской | Благодатная | 27 |  |  | 1202025 | част.управл.орг.с гос.участием |  | Хрущевка | 1-528 П-3 | 1961 | кирпичные | 5 | 0 | 3 | 60 | 2523 | 2502.1 | 2502 | 21 | да | да |  | да | да | да | да | да |  | 0 | 1 | 1 | 0 | 1 | 0
340 | Московский | МО Новоизмайловской | Благодатная | 29 |  |  | 1202026 | част.управл.орг.с гос.участием |  | Хрущевка | 1-528 П-3 | 1961 | кирпичные | 5 | 0 | 4 | 80 | 3553 | 3418.7 | 3417 | 136 | да | да |  | да | да | да | да | да |  | 0 | 1 | 1 | 0 | 1 | 0
341 | Московский | МО Новоизмайловской | Благодатная | 31 |  |  | 1202027 | част.управл.орг.с гос.участием |  | Хрущевка | 1-528 П-3 | 1961 | кирпичные | 5 | 0 | 4 | 80 | 3453 | 3435 | 3437 | 16 | да | да |  | да | да | да | да | да |  | 0 | 1 | 1 | 0 | 1 | 0
342 | Московский | МО Новоизмайловской | Благодатная | 33 |  |  | 1202028 | част.управл.орг.с гос.участием |  | Хрущевка | 1-528 КП-2 | 1961 | кирпичные | 5 | 0 | 3 | 60 | 2537 | 2508.74 | 2509 | 28 | да | да |  | да | да | да | да | да |  | 0 | 1 | 1 | 0 | 1 | 0
343 | Московский | МО Новоизмайловской | Благодатная | 34 |  |  | 1202029 | част.управл.орг.с гос.участием |  | Сталинка | индивид. | 1954 | панельные | 6 | 0 | 11 | 219 | 17125 | 15574.76 | 13884 | 3241 | да | да |  | да | да | да | да | да |  | 11 | 4 | 2 | 0 | 3 | 0
344 | Московский | МО Московская застава | Благодатная | 35 |  |  | 1202030 | част.управл.орг.с гос.участием |  | Хрущевка | 1-528 КП-3 | 1961 | кирпичные | 5 | 0 | 4 | 64 | 3616 | 3434.4 | 2785 | 831 | да | да |  | да | да | да | да | да |  | 0 | 1 | 1 | 0 | 1 | 0
345 | Московский | МО Московская застава | Благодатная | 38 |  |  | 1202031 | част.управл.орг.с гос.участием |  | Хрущевка | 1-405 А | 1958 | кирпичные | 5 | 0 | 4 | 67 | 5198 | 5083 | 4268 | 930 | да | да |  | да | да | да | да | да |  | 4 | 2 | 1 | 0 | 1 | 0
346 | Московский | МО Московская застава | Благодатная | 42 |  |  | 1202032 | част.управл.орг.с гос.участием |  | Сталинка | индивид. | 1935 | панельные | 4 | 0 | 3 | 24 | 2266 | 2223.99 | 1843 | 423 | да | да |  | да | да | да | да | да |  | 0 | 1 | 1 | 0 | 1 | 0
347 | Московский | МО Московская застава | Благодатная | 43 |  |  | 1202033 | част.управл.орг.с гос.участием |  | Сталинка | индивид. | 1938 | кирпичные | 6 | 0 | 6 | 59 | 5130 | 4682 | 4410 | 720 | да | да | да | да | да | да |  | да |  | 6 | 2 | 1 | 0 | 1 | 0
348 | Московский | МО Новоизмайловской | Благодатная | 53 |  |  | 1202034 | част.управл.орг.с гос.участием |  | Сталинка | индивид. | 1952 | панельные | 5 | 0 | 5 | 68 | 5831 | 5107.4 | 4833 | 998 | да | да |  | да | да | да | да | да |  | 4 | 2 | 1 | 0 | 1 | 0
349 | Московский | МО Новоизмайловской | Благодатная | 55 |  |  | 1202035 | част.управл.орг.с гос.участием |  | Сталинка | индивид. | 1954 | панельные | 6 | 0 | 4 | 44 | 4399 | 3711.7 | 3013 | 1386 | да | да |  | да | да | да | да | да |  | 1 | 2 | 1 | 0 | 1 | 0
350 | Московский | МО Новоизмайловской | Благодатная | 59 |  |  | 1202036 | част.управл.орг.с гос.участием |  | Хрущевка | 1-528 КП-2 | 1961 | кирпичные | 5 | 0 | 3 | 60 | 2520 | 2518.64 | 2520 | 0 | да | да |  | да | да | да | да | да |  | 0 | 1 | 1 | 0 | 1 | 0
351 | Московский | МО Новоизмайловской | Благодатная | 61 |  |  | 1202037 | част.управл.орг.с гос.участием |  | Хрущевка | 1-528 КП-2 | 1961 | кирпичные | 5 | 0 | 3 | 60 | 2586 | 2547.6 | 2546 | 40 | да | да | да | да | да | да |  | да | да | 0 | 2 | 1 | 0 | 1 | 0
352 | Московский | МО Новоизмайловской | Варшавская | 10 |  |  | 1202038 | част.управл.орг.с гос.участием |  | Хрущевка | 1-405 А | 1958 | кирпичные | 5 | 0 | 5 | 70 | 6046 | 5430.2 | 4486 | 1560 | да | да |  | да | да | да | да | да |  | 0 | 1 | 1 | 0 | 1 | 0
353 | Московский | МО Новоизмайловской | Варшавская | 14 |  |  | 1202039 | част.управл.орг.с гос.участием |  | Хрущевка | 1-405 А | 1957 | кирпичные | 5 | 0 | 4 | 60 | 4014 | 3928.69 | 3728 | 286 | да | да |  | да | да | да | да | да |  | 0 | 1 | 1 | 0 | 1 | 0
354 | Московский | МО Новоизмайловской | Варшавская | 16 |  |  | 1202040 | част.управл.орг.с гос.участием |  | Хрущевка | индивид. | 1959 | кирпичные | 7 | 0 | 4 | 100 | 8060 | 7295.9 | 6524 | 1536 | да | да |  | да | да | да | да | да |  | 4 | 2 | 1 | 0 | 1 | 0
355 | Московский | МО Новоизмайловской | Варшавская | 17 |  |  | 1202041 | част.управл.орг.с гос.участием |  | Хрущевка | 1-528 КП-4 | 1961 | кирпичные | 5 | 0 | 5 | 98 | 4124 | 4103.2 | 4103 | 21 | да | да |  | да | да | да | да | да |  | 0 | 1 | 1 | 0 | 1 | 0
356 | Московский | МО Новоизмайловской | Варшавская | 21 |  |  | 1202042 | част.управл.орг.с гос.участием |  | Хрущевка | 1-528 КП-4 | 1961 | кирпичные | 5 | 0 | 5 | 100 | 4132 | 4110.37 | 4110 | 22 | да | да |  | да | да | да | да | да |  | 0 | 1 | 1 | 0 | 1 | 0
357 | Московский | МО Новоизмайловской | Варшавская | 24 |  |  | 1202043 | част.управл.орг.с гос.участием |  | Хрущевка | 1-528 КП-3 | 1962 | кирпичные | 5 | 0 | 4 | 79 | 3355 | 3338.6 | 3298 | 57 | да | да |  | да | да | да | да | да |  | 0 | 1 | 1 | 0 | 1 | 0
358 | Московский | МО Новоизмайловской | Варшавская | 26 |  |  | 1202044 | част.управл.орг.с гос.участием |  | Хрущевка | 1-405 А | 1959 | кирпичные | 5 | 0 | 4 | 74 | 4900 | 4804.1 | 4779 | 121 | да | да |  | да | да | да | да | да |  | 0 | 1 | 1 | 0 | 1 | 0
359 | Московский | МО Новоизмайловской | Варшавская | 34 |  |  | 1202045 | част.управл.орг.с гос.участием |  | Хрущевка | 1-405 А | 1959 | кирпичные | 5 | 0 | 3 | 53 | 3882 | 3731.39 | 3251 | 631 | да | да |  | да | да | да | да | да |  | 0 | 1 | 1 | 0 | 2 | 0
360 | Московский | МО Московская застава | Гастелло | 10 |  |  | 1202046 | част.управл.орг.с гос.участием |  | Хрущевка | индивид. | 1959 | кирпичные | 6 | 0 | 6 | 97 | 8332 | 7293.3 | 6357 | 1975 | да | да |  | да | да | да | да | да |  | 2 | 2 | 1 | 0 | 1 | 0
361 | Московский | МО Московская застава | Гастелло | 14 |  |  | 1202047 | част.управл.орг.с гос.участием |  | Сталинка | индивид. | 1953 | кирпичные | 5 | 0 | 4 | 14 | 4642 | 4021.22 | 3280 | 1362 | да | да | да | да | да | да |  | да |  | 0 | 1 | 1 | 0 | 1 | 0
362 | Московский | МО Московская застава | Гастелло | 18 |  |  | 1202048 | част.управл.орг.с гос.участием |  | Сталинка | индивид. | 1952 | кирпичные | 5 | 0 | 3 | 7 | 4597 | 3982.85 | 3685 | 912 | да | да | да | да | да | да |  | да |  | 0 | 1 | 1 | 0 | 1 | 0
363 | Московский | МО Московская застава | Гастелло | 28 |  |  | 1202049 | част.управл.орг.с гос.участием |  | Сталинка | индивид. | 1957 | панельные | 7 | 0 | 3 | 59 | 5554 | 4957.51 | 4366 | 1188 | да | да |  | да | да | да | да | да |  | 3 | 2 | 1 | 0 | 1 | 0
364 | Московский | МО Московская застава | Глеба Успенского | 3 |  | А | 1202050 | част.управл.орг.с гос.участием |  | Другое | индивид. | 1902 | кирпичные | 4 | 0 | 1 | 14 | 1415 | 1258.9 | 1064 | 351 | да | да |  | да | да | да | да | да |  | 0 | 1 | 1 | 0 | 0 | 0
365 | Московский | МО Московская застава | Глеба Успенского | 3 |  | М | 1202051 | част.управл.орг.с гос.участием |  | Другое | индивид. | 1903 | кирпичные | 3 | 0 | 1 | 8 | 685 | 619 | 432 | 253 | да | да |  | да | да | да | да | да |  | 0 |  | сцепка | 0 | 0 | 0
366 | Московский | МО Московская застава | Глеба Успенского | 5 |  |  | 1202052 | част.управл.орг.с гос.участием |  | Другое | индивид. | 1917 | кирпичные | 6 | 0 | 3 | 51 | 2579 | 2557.98 | 2557 | 22 | да | да |  | да | да | да | да | да |  | 1 | 2 | 1 | 0 | 0 | 0
367 | Московский | МО Московская застава | Заставская | 28 |  |  | 1202053 | част.управл.орг.с гос.участием |  | Другое | индивид. | 1905 | кирпичные | 4 | 0 | 2 | 22 | 2448 | 2107.21 | 1612 | 836 | да | да |  | да | да | да | да | да |  | 0 | 1 | 1 | 0 | 1 | 0
368 | Московский | МО Московская застава | Коли Томчака | 1 / 6 |  | Л, Л1 | 1202054 | част.управл.орг.с гос.участием |  | Другое | индивид. | 1917 | кирпичные | 4 | 0 | 1 | 14 | 1136 | 1136.11 | 990 | 146 | да | да |  | да | да | да | да | да |  | 0 | 1 | 1 | 0 | 1 | 0
369 | Московский | МО Московская застава | Коли Томчака | 11 / 17 |  | А | 1202055 | част.управл.орг.с гос.участием |  | Другое | индивид. | 1917 | кирпичные | 6 | 0 | 1 | 20 | 1806 | 1296 | 1297 | 509 | да | да |  | да | да | да | да | да |  | 1 | 2 | 1 | 0 | 1 | 0
370 | Московский | МО Московская застава | Коли Томчака | 11 / 17 |  | Б | 1202056 | част.управл.орг.с гос.участием |  | Другое | индивид. | 1914 | кирпичные | 6 | 0 | 2 | 30 | 2660 | 2659.24 | 2660 | 0 | да | да |  | да | да | да | да | да |  | 2 |  | 1 | 0 | 1 | 0
371 | Московский | МО Московская застава | Коли Томчака | 11 / 17 |  | В | 1202057 | част.управл.орг.с гос.участием |  | Другое | индивид. | 1915 | кирпичные | 4 | 0 | 1 | 16 | 1090 | 879.4 | 876 | 214 | да | да |  | да | да | да | да | да |  | 0 |  | сцепка | 0 | 1 | 0
372 | Московский | МО Новоизмайловской | Кубинская | 10 |  |  | 1202058 | част.управл.орг.с гос.участием |  | Хрущевка | 1-527 | 1961 | панельные | 5 | 0 | 5 | 100 | 4230 | 4186.66 | 4186 | 44 | да | да |  | да | да | да | да | да |  | 0 | 1 | 1 | 0 | 1 | 0
373 | Московский | МО Новоизмайловской | Кубинская | 14 |  |  | 1202059 | част.управл.орг.с гос.участием |  | Хрущевка | 1-527 | 1960 | панельные | 5 | 0 | 5 | 100 | 4214 | 4190.46 | 4193 | 21 | да | да |  | да | да | да | да | да |  | 0 | 1 | 1 | 0 | 1 | 0
374 | Московский | МО Новоизмайловской | Кубинская | 16 |  |  | 1202060 | част.управл.орг.с гос.участием |  | Хрущевка | 1-527 | 1960 | панельные | 5 | 0 | 5 | 100 | 4207 | 4168.5 | 4168 | 39 | да | да |  | да | да | да | да | да |  | 0 | 1 | 1 | 0 | 1 | 0
375 | Московский | МО Новоизмайловской | Кузнецовская | 4 |  |  | 1202061 | част.управл.орг.с гос.участием |  | Хрущевка | 1-527 | 1960 | панельные | 5 | 0 | 3 | 60 | 2576 | 2540.95 | 2537 | 39 | да | да |  | да | да | да | да | да |  | 0 | 1 | 1 | 0 | 1 | 0
376 | Московский | МО Новоизмайловской | Кузнецовская | 6 |  |  | 1202062 | част.управл.орг.с гос.участием |  | Хрущевка | 1-527 А-3 | 1960 | панельные | 5 | 0 | 4 | 80 | 3579 | 3494.5 | 3492 | 87 | да | да |  | да | да | да | да | да |  | 0 | 1 | сцепка | 0 | 1 | 0
377 | Московский | МО Новоизмайловской | Кузнецовская | 8 |  |  | 1202063 | част.управл.орг.с гос.участием |  | Хрущевка | 1-527 | 1960 | панельные | 5 | 0 | 3 | 60 | 2542 | 2542.34 | 2542 | 0 | да | да |  | да | да | да | да | да |  | 0 | 1 | сцепка | 0 | 1 | 0
378 | Московский | МО Новоизмайловской | Кузнецовская | 10 |  |  | 1202064 | част.управл.орг.с гос.участием |  | Хрущевка | индивид. | 1961 | кирпичные | 9 | 0 | 6 | 304 | 16382 | 16234.68 | 13448 | 2934 | да | да |  | да | да | да | да | да |  | 6 | 6 | 1 | 0 | 2 | 0
379 | Московский | МО Новоизмайловской | Кузнецовская | 12 |  |  | 1202065 | част.управл.орг.с гос.участием |  | Хрущевка | 1-527 | 1960 | панельные | 5 | 0 | 3 | 60 | 2582 | 2546.95 | 2544 | 38 | да | да |  | да | да | да | да | да |  | 0 | 1 | 1 | 0 | 1 | 0
380 | Московский | МО Новоизмайловской | Кузнецовская | 14 |  |  | 1202066 | част.управл.орг.с гос.участием |  | Хрущевка | 1-527 | 1960 | панельные | 5 | 0 | 3 | 80 | 4211 | 3486.91 | 3484 | 727 | да | да |  | да | да | да | да | да |  | 0 | 1 | 1 | 0 | 1 | 0
381 | Московский | МО Новоизмайловской | Кузнецовская | 16 |  |  | 1202067 | част.управл.орг.с гос.участием |  | Хрущевка | 1-527 | 1960 | панельные | 5 | 0 | 3 | 60 | 2591 | 2555.4 | 2553 | 38 | да | да |  | да | да | да | да | да |  | 0 | 1 | 1 | 0 | 1 | 0
382 | Московский | МО Новоизмайловской | Кузнецовская | 18 |  |  | 1202068 | част.управл.орг.с гос.участием |  | Хрущевка | 1-528 КП-2 | 1961 | кирпичные | 5 | 0 | 3 | 60 | 2521 | 2521 | 2521 | 0 | да | да |  | да | да | да | да | да |  | 0 | 1 | 1 | 0 | 1 | 0
383 | Московский | МО Новоизмайловской | Кузнецовская | 20 |  |  | 1202069 | част.управл.орг.с гос.участием |  | Хрущевка | 1-528 КП-2 | 1960 | кирпичные | 5 | 0 | 3 | 60 | 2524 | 2506 | 2503 | 21 | да | да |  | да | да | да | да | да |  | 0 | 1 | сцепка | 0 | 1 | 0
384 | Московский | МО Новоизмайловской | Кузнецовская | 22 |  |  | 1202070 | част.управл.орг.с гос.участием |  | Хрущевка | индивид. | 1960 | кирпичные | 9 | 0 | 5 | 248 | 13434 | 13276.68 | 11016 | 2418 | да | да |  | да | да | да | да | да |  | 5 | 3 | 1 | 0 | 1 | 0
385 | Московский | МО Новоизмайловской | Кузнецовская | 24 |  |  | 1202071 | част.управл.орг.с гос.участием |  | Хрущевка | 1-528 КП-2 | 1960 | кирпичные | 5 | 0 | 3 | 60 | 2980 | 2504.83 | 2503 | 477 | да | да |  | да | да | да | да | да |  | 0 | 1 | 1 | 0 | 1 | 0
386 | Московский | МО Новоизмайловской | Кузнецовская | 26 |  |  | 1202072 | част.управл.орг.с гос.участием |  | Хрущевка | 1-528 КП-2 | 1960 | кирпичные | 5 | 0 | 3 | 59 | 2549 | 2505.41 | 2452 | 97 | да | да |  | да | да | да | да | да |  | 0 | 1 | 1 | 0 | 1 | 0
387 | Московский | МО Московская застава | Кузнецовская | 28 |  |  | 1202073 | част.управл.орг.с гос.участием |  | Хрущевка | 1-405 А | 1959 | кирпичные | 5 | 0 | 2 | 34 | 2510 | 2510 | 1906 | 604 | да | да |  | да | да | да | да | да |  | 0 | 1 | 1 | 0 | 1 | 0
388 | Московский | МО Московская застава | Кузнецовская | 30 |  |  | 1202074 | част.управл.орг.с гос.участием |  | Сталинка | индивид. | 1954 | кирпичные | 5 | 0 | 13 | 202 | 15904 | 13539.01 | 13086 | 2818 | да | да |  | да | да | да | да | да |  | 0 | 2 | 2 | 0 | 3 | 0
389 | Московский | МО Московская застава | Кузнецовская | 36 |  |  | 1202075 | част.управл.орг.с гос.участием |  | Сталинка | индивид. | 1939 | кирпичные | 6 | 0 | 7 | 70 | 7319 | 7206.9 | 6090 | 1229 | да | да | да | да | да | да |  | да |  | 7 | 2 | 1 | 0 | 1 | 0
390 | Московский | МО Московская застава | Кузнецовская | 38 |  |  | 1202076 | част.управл.орг.с гос.участием |  | Сталинка | индивид. | 1939 | кирпичные | 5 | 0 | 4 | 44 | 4546 | 4323.4 | 3631 | 915 | да | да | да | да | да | да |  | да |  | 4 | 2 | 1 | 0 | 1 | 0
391 | Московский | МО Московская застава | Кузнецовская | 42 |  |  | 1202077 | част.управл.орг.с гос.участием |  | Сталинка | индивид. | 1951 | панельные | 6 | 0 | 6 | 82 | 7215 | 6461.21 | 5732 | 1483 | да | да |  | да | да | да | да | да |  | 6 | 2 | 1 | 0 | 1 | 0
392 | Московский | МО Московская застава | Кузнецовская | 44 |  |  | 1202078 | част.управл.орг.с гос.участием |  | Сталинка | индивид. | 1956 | панельные | 12 | 0 | 12 | 331 | 25490 | 23037.99 | 21656 | 3834 | да | да |  | да | да | да | да | да |  | 14 | 8 | 2 | 0 | 5 | 0
393 | Московский | МО Московская застава | Кузнецовская | 46 |  |  | 1202079 | част.управл.орг.с гос.участием |  | Сталинка | индивид. | 1939 | кирпичные | 6 | 0 | 6 | 104 | 7846 | 7051.02 | 6849 | 997 | да | да | да | да | да | да |  | да |  | 6 | 2 | 1 | 0 | 1 | 0
394 | Московский | МО Московская застава | Кузнецовская | 48 |  |  | 1202080 | част.управл.орг.с гос.участием |  | Сталинка | индивид. | 1950 | панельные | 6 | 0 | 4 | 70 | 5381 | 4737.9 | 4588 | 793 | да | да |  | да | да | да | да | да |  | 4 | 2 | 1 | 0 | 1 | 0
395 | Московский | МО Московская застава | Ленсовета | 4 |  |  | 1202081 | част.управл.орг.с гос.участием |  | Сталинка | индивид. | 1956 | панельные | 7 | 0 | 3 | 50 | 5506 | 4881.8 | 3455 | 2051 | да | да |  | да | да | да | да | да |  | 3 | 2 | 1 | 0 | 1 | 0
396 | Московский | МО Московская застава | Ленсовета | 8 |  |  | 1202082 | част.управл.орг.с гос.участием |  | Сталинка | индивид. | 1957 | панельные | 7 | 0 | 3 | 59 | 5483 | 4795.4 | 4171 | 1312 | да | да |  | да | да | да | да | да |  | 3 | 2 | 1 | 0 | 1 | 0
397 | Московский | МО Московская застава | Ленсовета | 9/24 |  |  | 1202083 | част.управл.орг.с гос.участием |  | Хрущевка | 1-528 КП-3 | 1961 | кирпичные | 5 | 0 | 4 | 80 | 3468 | 3441.5 | 3442 | 26 | да | да |  | да | да | да | да | да |  | 0 | 1 | 1 | 0 | 1 | 0
398 | Московский | МО Московская застава | Ленсовета | 10 |  |  | 1202084 | част.управл.орг.с гос.участием |  | Хрущевка | индивид. | 1958 | панельные | 7 | 0 | 13 | 316 | 24571 | 22699.01 | 20870 | 3701 | да | да |  | да | да | да | да | да |  | 13 | 6 | 2 | 0 | 4 | 0
399 | Московский | МО Московская застава | Ломаная | 3б |  |  | 1202085 | част.управл.орг.с гос.участием |  | Другое | индивид. | 1917 | кирпичные | 5 | 0 | 5 | 44 | 3932 | 3899.91 | 3696 | 236 | да | да |  | да | да | да | да | да |  | 0 | 1 | 1 | 0 | 1 | 0
400 | Московский | МО Московская застава | Ломаная | 6 |  |  | 1202086 | част.управл.орг.с гос.участием |  | Хрущевка | индивид. | 1960 | кирпичные | 5 | 0 | 3 | 56 | 2837 | 2472.7 | 2288 | 549 | да | да |  | да | да | да | да | да |  | 0 | 1 | 1 | 0 | 0 | 0
401 | Московский | МО Московская застава | Мариинская | 5 |  |  | 1202087 | част.управл.орг.с гос.участием |  | Другое | индивид. | 1912 | кирпичные | 6 | 0 | 1 | 12 | 671 | 664.5 | 665 | 6 | да | да |  | да | да | да | да | да |  | 1 | 2 | 1 | 0 | 0 | 0
402 | Московский | МО Московская застава | Мариинская | 7 |  | А | 1202088 | част.управл.орг.с гос.участием |  | Другое | индивид. | 1900 | кирпичные | 5 | 0 | 2 | 31 | 2548 | 2540.11 | 2100 | 448 | да | да |  | да | да | да | да | да |  | 0 | 1 | 1 | 0 | 1 | 0
403 | Московский | МО Московская застава | Мариинская | 7 |  | К | 1202089 | част.управл.орг.с гос.участием |  | Другое | индивид. | 1900 | кирпичные | 4 | 0 | 2 | 24 | 1573 | 1573 | 1573 | 0 | да | да |  | да | да | да | да | да |  | 0 | 1 | сцепка | 0 | 0 | 0
404 | Московский | МО Московская застава | Мариинская | 17 |  |  | 1202090 | част.управл.орг.с гос.участием |  | Другое | индивид. | 1917 | кирпичные | 4 | 0 | 1 | 12 | 899 | 898.59 | 711 | 188 | да | да |  | да | да | да | да | да |  | 0 | 1 | 1 | 0 | 0 | 0
405 | Московский | МО Московская застава | Московский пр. | 102 |  |  | 1202091 | част.управл.орг.с гос.участием |  | Другое | индивид. | 1874 | кирпичные | 5 | 0 | 5 | 40 | 4664 | 3849.72 | 3225 | 1439 | да | да | да | да | да |  |  |  | да | 0 | 1 | 1 | 1 | 1 | 0
406 | Московский | МО Московская застава | Московский пр. | 106 |  |  | 1202092 | част.управл.орг.с гос.участием |  | Сталинка | индивид. | 1938 | кирпичные | 7 | 0 | 9 | 92 | 9471 | 9246.3 | 6500 | 2971 | да | да |  | да | да | да | да | да |  | 9 | 2 | 1 | 0 | 0 | 0
407 | Московский | МО Московская застава | Московский пр. | 117 |  |  | 1202093 | част.управл.орг.с гос.участием |  | Другое | индивид. | 1914 | кирпичные | 4 | 0 | 4 | 38 | 2715 | 2644 | 2321 | 394 | да | да |  | да | да | да | да | да |  | 0 | 1 | 1 | 0 | 1 | 0
408 | Московский | МО Московская застава | Московский пр. | 124 |  |  | 1202094 | част.управл.орг.с гос.участием |  | Другое | индивид. | 1917 | кирпичные | 5 | 0 | 1 | 16 | 1700 | 1686.39 | 1217 | 483 | да | да |  | да | да | да | да | да |  | 1 | 2 | 1 | 0 | 0 | 0
409 | Московский | МО Московская застава | Московский пр. | 125 |  |  | 1202095 | част.управл.орг.с гос.участием |  | Другое | индивид. | 1917 | кирпичные | 5 | 0 | 5 | 63 | 4936 | 4703.5 | 3879 | 1057 | да | да |  | да | да | да | да | да |  | 0 | 1 | 1 | 0 | 1 | 0
410 | Московский | МО Московская застава | Московский пр. | 126 |  |  | 1202096 | част.управл.орг.с гос.участием |  | Другое | индивид. | 1917 | кирпичные | 5 | 0 | 4 | 21 | 2475 | 2469.21 | 1668 | 807 | да | да |  | да | да | да | да | да |  | 0 | 1 | сцепка | 0 | 0 | 0
411 | Московский | МО Московская застава | Московский пр. | 127 |  | А | 1202097 | част.управл.орг.с гос.участием |  | Другое | индивид. | 1917 | кирпичные | 5 | 0 | 3 | 28 | 2686 | 2568.39 | 1847 | 839 | да | да |  | да | да | да | да | да |  | 0 | 1 | 1 | 0 | 1 | 0
412 | Московский | МО Московская застава | Московский пр. | 127 |  | З | 1202098 | част.управл.орг.с гос.участием |  | Другое | индивид. | 1917 | кирпичные | 5 | 0 | 3 | 37 | 2947 | 2732.3 | 2418 | 529 | да | да |  | да | да | да | да | да |  | 0 |  | сцепка | 0 | 1 | 0
413 | Московский | МО Московская застава | Московский пр. | 128 |  |  | 1202099 | част.управл.орг.с гос.участием |  | Другое | индивид. | 1917 | кирпичные | 5 | 0 | 3 | 41 | 3901 | 3824.99 | 2987 | 914 | да | да |  | да | да | да | да | да |  | 2 | 2 | 1 | 0 | 0 | 0
414 | Московский | МО Московская застава | Московский пр. | 130 |  | А | 1202100 | част.управл.орг.с гос.участием |  | Другое | индивид. | 1917 | кирпичные | 4 | 0 | 4 | 40 | 4011 | 3749.5 | 2515 | 1496 | да | да |  | да | да | да | да | да |  | 0 | 1 | 1 | 0 | 1 | 0
415 | Московский | МО Московская застава | Московский пр. | 130 |  | Ж | 1202101 | част.управл.орг.с гос.участием |  | Другое | индивид. | 1917 | кирпичные | 4 | 0 | 4 | 27 | 3208 | 3188.4 | 2434 | 774 | да | да |  | да | да | да | да | да |  | 0 |  | сцепка | 0 | 0 | 0
416 | Московский | МО Московская застава | Московский пр. | 132 |  |  | 1202102 | част.управл.орг.с гос.участием |  | Другое | индивид. | 1917 | кирпичные | 5 | 0 | 1 | 16 | 1440 | 1372.71 | 1068 | 372 | да | да | да | да | да | да |  | да |  | 0 | 1 | 1 | 1 | 1 | 0
417 | Московский | МО Московская застава | Московский пр. | 136 |  | А | 1202103 | част.управл.орг.с гос.участием |  | Другое | индивид. | 1917 | кирпичные | 5 | 0 | 3 | 44 | 3481 | 3481 | 2865 | 616 | да | да | да | да | да | да |  | да |  | 3 | 2 | 1 | 1 | 1 | 0
418 | Московский | МО Московская застава | Московский пр. | 136 |  | Б | 1202104 | част.управл.орг.с гос.участием |  | Другое | индивид. | 1917 | кирпичные | 3 | 0 | 1 | 9 | 991 | 778.7 | 591 | 400 | да | да |  | да | да | да | да | да |  | 0 |  | сцепка | 0 | 1 | 0
419 | Московский | МО Московская застава | Московский пр. | 138 | 3 |  | 1202105 | част.управл.орг.с гос.участием |  | Другое | индивид. | 1900 | кирпичные | 3 | 0 | 1 | 1 | 952 | 951.4 | 952 | 0 | да | да | да | да | да |  |  |  | да | 0 | 1 | 1 | 0 | 0 | 0
420 | Московский | МО Московская застава | Московский пр. | 138 |  |  | 1202106 | част.управл.орг.с гос.участием |  | Другое | индивид. | 1914 | кирпичные | 6 | 0 | 6 | 124 | 10827 | 10170.9 | 9159 | 1668 | да | да |  | да | да | да | да | да |  | 6 | 3 | 1 | 0 | 0 | 0
421 | Московский | МО Московская застава | Московский пр. | 145 |  |  | 1202107 | част.управл.орг.с гос.участием |  | Сталинка | индивид. | 1950 | кирпичные | 6 | 0 | 3 | 62 | 6299 | 6083.1 | 4999 | 1300 | да | да | да | да | да | да |  | да |  | 3 | 2 | 1 | 0 | 1 | 0
422 | Московский | МО Московская застава | Московский пр. | 145а |  |  | 1202108 | част.управл.орг.с гос.участием |  | Сталинка | индивид. | 1953 | кирпичные | 5 | 0 | 4 | 55 | 4110 | 3754.69 | 3405 | 705 | да | да |  | да | да | да | да | да |  | 4 | 2 | 1 | 0 | 1 | 0
423 | Московский | МО Московская застава | Московский пр. | 147 |  |  | 1202109 | част.управл.орг.с гос.участием |  | Сталинка | индивид. | 1935 | кирпичные | 6 | 0 | 4 | 71 | 7160 | 6587.41 | 5771 | 1389 | да | да | да | да | да | да |  | да |  | 4 | 2 | 1 | 0 | 2 | 0
424 | Московский | МО Московская застава | Московский пр. | 148 |  |  | 1202110 | част.управл.орг.с гос.участием |  | Другое | индивид. | 1917 | кирпичные | 5 | 0 | 2 | 29 | 2086 | 2028.9 | 1692 | 394 | да | да |  | да | да | да | да | да |  | 0 |  | 1 | 0 | 1 | 0
425 | Московский | МО Московская застава | Московский пр. | 149б |  |  | 1202111 | част.управл.орг.с гос.участием |  | Сталинка | индивид. | 1953 | кирпичные | 5 | 0 | 3 | 14 | 4944 | 4136.2 | 3450 | 1494 | да | да | да | да | да | да |  | да |  | 0 | 1 | сцепка | 0 | 0 | 0
426 | Московский | МО Московская застава | Московский пр. | 149г |  | А, Б | 1202112 | част.управл.орг.с гос.участием |  | Сталинка | индивид. | 1956 | кирпичные | 5 | 0 | 7 | 105 | 7852 | 6566.59 | 6167 | 1685 | да | да |  | да | да | да | да | да |  | 0 | 1 | 1 | 0 | 1 | 0
427 | Московский | МО Московская застава | Московский пр. | 149а |  |  | 1202113 | част.управл.орг.с гос.участием |  | Сталинка | индивид. | 1952 | кирпичные | 5 | 0 | 3 | 17 | 5003 | 4117.8 | 3883 | 1120 | да | да | да | да | да | да |  | да |  | 0 | 1 | 1 | 0 | 1 | 0
428 | Московский | МО Московская застава | Московский пр. | 150 |  |  | 1202114 | част.управл.орг.с гос.участием |  | Сталинка | индивид. | 1955 | кирпичные | 5 | 0 | 5 | 52 | 4796 | 4428.3 | 3753 | 1043 | да | да |  | да | да | да | да | да |  | 0 | 1 | 1 | 0 | 1 | 0
429 | Московский | МО Московская застава | Московский пр. | 151 |  |  | 1202115 | част.управл.орг.с гос.участием |  | Сталинка | индивид. | 1939 | кирпичные | 5 | 0 | 5 | 51 | 7921 | 7222.9 | 6953 | 968 | да | да | да | да | да | да |  | да |  | 5 | 2 | 1 | 0 | 1 | 0
430 | Московский | МО Московская застава | Московский пр. | 151а |  |  | 1202116 | част.управл.орг.с гос.участием |  | Сталинка | индивид. | 1954 | кирпичные | 5 | 0 | 4 | 54 | 4205 | 3799 | 3377 | 828 | да | да |  | да | да | да | да | да |  | 0 | 1 | 1 | 0 | 1 | 0
431 | Московский | МО Московская застава | Московский пр. | 153 |  |  | 1202117 | част.управл.орг.с гос.участием |  | Сталинка | индивид. | 1952 | кирпичные | 5 | 0 | 11 | 150 | 15409 | 14689.24 | 12930 | 2479 | да | да | да | да | да | да |  | да |  | 11 | 3 | 1 | 0 | 2 | 0
432 | Московский | МО Московская застава | Московский пр. | 166 |  |  | 1202118 | част.управл.орг.с гос.участием |  | Другое | индивид. | 1913 | кирпичные | 5 | 0 | 2 | 31 | 2374 | 2224.8 | 1801 | 573 | да | да | да | да | да | да |  | да |  | 0 | 1 | 1 | 0 | 1 | 0
433 | Московский | МО Московская застава | Московский пр. | 182 |  |  | 1202119 | част.управл.орг.с гос.участием |  | Сталинка | индивид. | 1949 | кирпичные | 6 | 0 | 10 | 204 | 19738 | 18103.3 | 13828 | 5910 | да | да | да | да | да | да |  | да |  | 10 | 2 | 1 | 0 | 3 | 0
434 | Московский | МО Московская застава | Московский пр. | 184 |  |  | 1202120 | част.управл.орг.с гос.участием |  | Сталинка | индивид. | 1952 | кирпичные | 6 | 0 | 9 | 120 | 10590 | 9691.3 | 8024 | 2566 | да | да |  | да | да | да | да | да |  | 9 | 3 | 1 | 0 | 2 | 0
435 | Московский | МО Московская застава | Московский пр. | 186 |  |  | 1202121 | част.управл.орг.с гос.участием |  | Сталинка | индивид. | 1955 | кирпичные | 7 | 0 | 12 | 146 | 22276 | 20384.28 | 17965 | 4311 | да | да | да | да | да | да |  | да |  | 9 | 3 | 2 | 0 | 3 | 0
436 | Московский | МО Московская застава | Московский пр. | 190 |  |  | 1202122 | част.управл.орг.с гос.участием |  | Сталинка | индивид. | 1953 | кирпичные | 9 | 0 | 1 | 16 | 1730 | 1467.6 | 1269 | 461 | да | да | да | да | да | да |  | да |  | 1 | 2 | 1 | 0 | 1 | 0
437 | Московский | МО Московская застава | Московский пр. | 192-194 |  |  | 1202123 | част.управл.орг.с гос.участием |  | Сталинка | индивид. | 1951 | кирпичные | 7 | 0 | 11 | 211 | 17368 | 16421.42 | 14102 | 3266 | да | да | да | да | да | да |  | да |  | 11 | 4 | 1 | 0 | 2 | 0
438 | Московский | МО Московская застава | Московский пр. | 198 |  |  | 1202124 | част.управл.орг.с гос.участием |  | Сталинка | индивид. | 1951 | кирпичные | 6 | 0 | 5 | 85 | 9349 | 8837.8 | 7514 | 1835 | да | да | да | да | да | да |  | да |  | 5 | 2 | 1 | 0 | 1 | 0
439 | Московский | МО Московская застава | Московский пр. | 200 |  |  | 1202125 | част.управл.орг.с гос.участием |  | Сталинка | индивид. | 1941 | кирпичные | 6 | 0 | 4 | 60 | 6808 | 6317.9 | 5288 | 1520 | да | да | да | да | да | да |  | да |  | 4 | 2 | 1 | 0 | 1 | 0
440 | Московский | МО Московская застава | Московский пр. | 200 | 4 |  | 1202126 | част.управл.орг.с гос.участием |  | Сталинка | индивид. | 1954 | кирпичные | 5 | 0 | 3 | 45 | 3216 | 3066.4 | 2711 | 505 | да | да |  | да | да | да | да | да |  | 0 | 1 | 1 | 0 | 1 | 0
441 | Московский | МО Московская застава | Московский пр. | 202 |  |  | 1202127 | част.управл.орг.с гос.участием |  | Сталинка | индивид. | 1953 | кирпичные | 10 | 0 | 4 | 138 | 8918 | 7939.71 | 7057 | 1861 | да | да | да | да | да | да |  | да |  | 4 | 4 | 1 | 0 | 2 | 0
442 | Московский | МО Московская застава | Московский пр. | 202 | 5 |  | 1202128 | част.управл.орг.с гос.участием |  | Сталинка | индивид. | 1954 | кирпичные | 5 | 0 | 3 | 45 | 3218 | 2800.3 | 2704 | 514 | да | да |  | да | да | да | да | да |  | 0 | 1 | 1 | 0 | 1 | 0
443 | Московский | МО Московская застава | Московский пр. | 204 |  |  | 1202129 | част.управл.орг.с гос.участием |  | Сталинка | индивид. | 1953 | кирпичные | 6 | 0 | 8 | 99 | 10893 | 10094.84 | 8410 | 2483 | да | да | да | да | да | да |  | да |  | 8 | 4 | 1 | 0 | 1 | 0
444 | Московский | МО Новоизмайловской | Новоизмайловский пр. | 1 |  |  | 1202130 | част.управл.орг.с гос.участием |  | Хрущевка | 1-527 | 1960 | панельные | 5 | 0 | 5 | 100 | 4140 | 4139 | 4140 | 0 | да | да |  | да | да | да | да | да |  | 0 | 1 | 1 | 0 | 1 | 0
445 | Московский | МО Новоизмайловской | Новоизмайловский пр. | 2 |  |  | 1202131 | част.управл.орг.с гос.участием |  | Хрущевка | 1-528 КП-4 | 1961 | кирпичные | 5 | 0 | 5 | 99 | 4138 | 4056 | 4055 | 83 | да | да |  | да | да | да | да | да |  | 0 | 1 | 1 | 0 | 1 | 0
446 | Московский | МО Новоизмайловской | Новоизмайловский пр. | 3 |  |  | 1202132 | част.управл.орг.с гос.участием |  | Хрущевка | индивид. | 1964 | кирпичные | 9 | 0 | 6 | 304 | 16424 | 16266.68 | 13544 | 2880 | да | да |  | да | да | да | да | да |  | 6 | 6 | 1 | 0 | 2 | 0
447 | Московский | МО Новоизмайловской | Новоизмайловский пр. | 4 |  |  | 1202133 | част.управл.орг.с гос.участием |  | Хрущевка | индивид. | 1964 | кирпичные | 9 | 0 | 6 | 304 | 16601 | 16431.77 | 13665 | 2936 | да | да |  | да | да | да | да | да |  | 6 | 6 | 1 | 0 | 2 | 0
448 | Московский | МО Новоизмайловской | Новоизмайловский пр. | 9 |  |  | 1202134 | част.управл.орг.с гос.участием |  | Хрущевка | 1-527 | 1960 | панельные | 5 | 0 | 5 | 100 | 4232 | 4189.25 | 4188 | 44 | да | да |  | да | да | да | да | да |  | 0 | 1 | 1 | 0 | 1 | 0
449 | Московский | МО Новоизмайловской | Новоизмайловский пр. | 14 |  |  | 1202135 | част.управл.орг.с гос.участием |  | Хрущевка | 1-528 КП-4 | 1961 | кирпичные | 5 | 0 | 5 | 100 | 4258 | 4106.9 | 4109 | 149 | да | да |  | да | да | да | да | да |  | 0 | 1 | 1 | 0 | 1 | 0
450 | Московский | МО Московская застава | Победы | 16 |  |  | 1202136 | част.управл.орг.с гос.участием |  | Сталинка | индивид. | 1951 | кирпичные | 6 | 0 | 4 | 87 | 6733 | 6123.8 | 5577 | 1156 | да | да | да | да | да | да |  | да |  | 4 | 2 | 1 | 0 | 1 | 0
451 | Московский | МО Московская застава | Победы | 17 |  |  | 1202137 | част.управл.орг.с гос.участием |  | Сталинка | индивид. | 1954 | кирпичные | 6 | 0 | 3 | 12 | 8084 | 7596.51 | 7076 | 1008 | да | да | да | да | да | да |  | да |  | 1 | 2 | 1 | 0 | 1 | 0
452 | Московский | МО Московская застава | Победы | 18 |  |  | 1202138 | част.управл.орг.с гос.участием |  | Сталинка | индивид. | 1954 | кирпичные | 6 | 0 | 3 | 71 | 5548 | 4871.3 | 4448 | 1100 | да | да |  | да | да | да | да | да |  | 3 | 2 | 1 | 0 | 1 | 0
453 | Московский | МО Московская застава | Победы | 19 |  |  | 1202139 | част.управл.орг.с гос.участием |  | Сталинка | индивид. | 1955 | кирпичные | 5 | 0 | 4 | 60 | 4393 | 3747.79 | 3718 | 675 | да | да |  | да | да | да | да | да |  | 0 | 1 | 1 | 0 | 1 | 0
454 | Московский | МО Московская застава | Победы | 21 |  |  | 1202140 | част.управл.орг.с гос.участием |  | Сталинка | индивид. | 1955 | кирпичные | 6 | 0 | 3 | 60 | 5337 | 4871 | 4175 | 1162 | да | да |  | да | да | да | да | да |  | 3 | 2 | 1 | 0 | 1 | 0
455 | Московский | МО Московская застава | Решетникова | 11 |  |  | 1202141 | част.управл.орг.с гос.участием |  | Сталинка | индивид. | 1953 | панельные | 6 | 0 | 3 | 53 | 3793 | 3249.3 | 3249 | 544 | да | да |  | да | да | да | да | да |  | 3 | 2 | 1 | 0 | 1 | 0
456 | Московский | МО Московская застава | Решетникова | 13 |  |  | 1202142 | част.управл.орг.с гос.участием |  | Сталинка | индивид. | 1954 | панельные | 6 | 0 | 7 | 141 | 11127 | 9838.49 | 9410 | 1717 | да | да |  | да | да | да | да | да |  | 7 | 3 | 1 | 0 | 3 | 0
457 | Московский | МО Московская застава | Решетникова | 17 | 1 |  | 1202143 | част.управл.орг.с гос.участием |  | Сталинка | индивид. | 1933 | кирпичные | 5 | 0 | 10 | 83 | 6294 | 6222.08 | 5331 | 963 | да | да | да | да | да | да |  | да |  | 0 | 2 | 1 | 0 | 1 | 0
458 | Московский | МО Московская застава | Решетникова | 17 | 2 |  | 1202144 | част.управл.орг.с гос.участием |  | Сталинка | индивид. | 1935 | кирпичные | 5 | 0 | 4 | 3 | 3794 | 3781.82 | 2442 | 1352 | да | да | да | да | да | да |  | да |  | 0 |  | 1 | 0 | 1 | 0
459 | Московский | МО Московская застава | Решетникова | 21 |  |  | 1202145 | част.управл.орг.с гос.участием |  | Хрущевка | 1-405 А | 1958 | кирпичные | 5 | 0 | 4 | 60 | 4310 | 3641.8 | 3642 | 668 | да | да |  | да | да | да | да | да |  | 0 | 1 | 1 | 0 | 1 | 0
460 | Московский | МО Московская застава | Свеаборгская | 7 |  |  | 1202146 | част.управл.орг.с гос.участием |  | Сталинка | индивид. | 1952 | панельные | 6 | 0 | 4 | 50 | 4339 | 3814.86 | 3156 | 1183 | да | да |  | да | да | да | да | да |  | 4 | 2 | 1 | 0 | 1 | 0
461 | Московский | МО Московская застава | Свеаборгская | 9 |  |  | 1202147 | част.управл.орг.с гос.участием |  | Сталинка | индивид. | 1938 | панельные | 4 | 0 | 3 | 24 | 2308 | 2094.5 | 1877 | 431 | да | да | да | да | да | да |  | да |  | 0 | 1 | 1 | 0 | 1 | 0
462 | Московский | МО Московская застава | Свеаборгская | 13 |  |  | 1202148 | част.управл.орг.с гос.участием |  | Сталинка | индивид. | 1953 | панельные | 6 | 0 | 5 | 64 | 5218 | 4471.71 | 4254 | 964 | да | да |  | да | да | да | да | да |  | 5 | 2 | 1 | 0 | 1 | 0
463 | Московский | МО Московская застава | Свеаборгская | 17 |  |  | 1202149 | част.управл.орг.с гос.участием |  | Сталинка | индивид. | 1940 | панельные | 4 | 0 | 3 | 24 | 2251 | 1826.9 | 1824 | 427 | да | да | да | да | да | да |  | да |  | 0 | 1 | 1 | 0 | 1 | 0
464 | Московский | МО Московская застава | Свеаборгская | 19 |  |  | 1202150 | част.управл.орг.с гос.участием |  | Сталинка | индивид. | 1953 | панельные | 6 | 0 | 5 | 65 | 5096 | 4472.4 | 4319 | 777 | да | да |  | да | да | да | да | да |  | 5 | 2 | 1 | 0 | 1 | 0
465 | Московский | МО Московская застава | Свеаборгская | 27 |  |  | 1202151 | част.управл.орг.с гос.участием |  | Сталинка | индивид. | 1949 | панельные | 6 | 0 | 4 | 71 | 5322 | 4742.09 | 4602 | 720 | да | да | да | да | да | да |  | да |  | 4 | 2 | 1 | 0 | 1 | 0
466 | Московский | МО Московская застава | Севастьянова | 1 |  |  | 1202152 | част.управл.орг.с гос.участием |  | Хрущевка | 1-405 А | 1958 | кирпичные | 5 | 0 | 5 | 68 | 4754 | 4755.7 | 4233 | 521 | да | да |  | да | да | да | да | да |  | 5 | 2 | 1 | 0 | 1 | 0
467 | Московский | МО Московская застава | Севастьянова | 5 |  |  | 1202153 | част.управл.орг.с гос.участием |  | Сталинка | индивид. | 1952 | панельные | 5 | 0 | 5 | 64 | 5550 | 5269.39 | 4651 | 899 | да | да |  | да | да | да | да | да |  | 0 | 2 | 1 | 0 | 2 | 0
468 | Московский | МО Московская застава | Севастьянова | 10 |  |  | 1202154 | част.управл.орг.с гос.участием |  | Сталинка | индивид. | 1938 | кирпичные | 5 | 0 | 5 | 50 | 4463 | 3934.39 | 3934 | 529 | да | да | да | да | да | да |  | да |  | 5 | 2 | 1 | 0 | 1 | 0
469 | Московский | МО Московская застава | Фрунзе | 9 |  |  | 1202155 | част.управл.орг.с гос.участием |  | Сталинка | индивид. | 1953 | кирпичные | 6 | 0 | 6 | 111 | 7333 | 6913.19 | 6738 | 595 | да | да | да | да | да | да |  | да |  | 6 | 2 | 1 | 0 | 1 | 0
470 | Московский | МО Московская застава | Фрунзе | 10 |  |  | 1202156 | част.управл.орг.с гос.участием |  | Хрущевка | индивид. | 1962 | кирпичные | 8 | 0 | 6 | 146 | 10131 | 9325.9 | 7500 | 2631 | да | да |  | да | да | да | да | да |  | 6 | 2 | 1 | 0 | 1 | 0
471 | Московский | МО Московская застава | Фрунзе | 15 |  |  | 1202157 | част.управл.орг.с гос.участием |  | Хрущевка | индивид. | 1958 | кирпичные | 7 | 0 | 8 | 179 | 13844 | 13182.78 | 11612 | 2232 | да | да |  | да | да | да | да | да |  | 8 | 4 | 2 | 0 | 3 | 0
472 | Московский | МО Московская застава | Фрунзе | 16 |  | А, А1, А2 | 1202158 | част.управл.орг.с гос.участием |  | Сталинка | индивид. | 1956 | кирпичные | 7 | 0 | 11 | 233 | 23735 | 21557.12 | 19843 | 3892 | да | да | да | да | да | да | да | да |  | 10 | 5 | 3 | 0 | 2 | 0
473 | Московский | МО Московская застава | Фрунзе | 17 |  |  | 1202159 | част.управл.орг.с гос.участием |  | Сталинка | индивид. | 1953 | кирпичные | 5 | 0 | 6 | 80 | 5477 | 4576.81 | 4578 | 899 | да | да |  | да | да | да | да | да |  | 0 | 1 | 1 | 0 | 1 | 0
474 | Московский | МО Московская застава | Фрунзе | 19 |  |  | 1202160 | част.управл.орг.с гос.участием |  | Сталинка | индивид. | 1953 | кирпичные | 5 | 0 | 5 | 19 | 4625 | 3914.11 | 3834 | 791 | да | да | да | да | да | да |  | да |  | 0 | 3 | 1 | 0 | 1 | 0
475 | Московский | МО Московская застава | Фрунзе | 21 |  |  | 1202161 | част.управл.орг.с гос.участием |  | Хрущевка | индивид. | 1957 | кирпичные | 7 | 0 | 8 | 192 | 14984 | 13441.35 | 12954 | 2030 | да | да |  | да | да | да | да | да |  | 8 | 4 | 2 | 0 | 3 | 0
476 | Московский | МО Московская застава | Фрунзе | 23 |  |  | 1202162 | част.управл.орг.с гос.участием |  | Сталинка | индивид. | 1957 | панельные | 7 | 0 | 13 | 319 | 24616 | 22222.89 | 21036 | 3580 | да | да |  | да | да | да | да | да |  | 13 | 6 | 2 | 0 | 4 | 0
477 | Московский | МО Московская застава | Фрунзе | 25 |  |  | 1202163 | част.управл.орг.с гос.участием |  | Сталинка | индивид. | 1957 | панельные | 7 | 0 | 3 | 60 | 5282 | 4958.1 | 4287 | 995 | да | да |  | да | да | да | да | да |  | 3 | 2 | 1 | 0 | 1 | 0
478 | Московский | МО Московская застава | Фрунзе | 27 |  |  | 1202164 | част.управл.орг.с гос.участием |  | Другое | индивид. | 1978 | кирпичные | 12 | 0 | 3 | 120 | 7613 | 6780.4 | 6183 | 1430 | да | да | да | да | да | да |  | да |  | 6 | 2 | 1 | 0 | 1 | 0
479 | Московский | МО Московская застава | Юрия Гагарина пр. | 3 |  |  | 1202165 | част.управл.орг.с гос.участием |  | Хрущевка | индивид. | 1958 | кирпичные | 5 | 0 | 3 | 43 | 3193 | 2915.41 | 2568 | 625 | да | да |  | да | да | да | да | да |  | 0 | 1 | 1 | 0 | 1 | 0
480 | Московский | МО Московская застава | Юрия Гагарина пр. | 5 |  |  | 1202166 | част.управл.орг.с гос.участием |  | Сталинка | индивид. | 1951 | панельные | 5 | 0 | 3 | 5 | 5432 | 4333.03 | 4107 | 1325 | да | да | да | да | да | да |  | да |  | 0 | 1 | 2 | 0 | 1 | 0
481 | Московский | МО Московская застава | Юрия Гагарина пр. | 11 |  |  | 1202167 | част.управл.орг.с гос.участием |  | Сталинка | индивид. | 1934 | панельные | 4 | 0 | 7 | 56 | 3441 | 3440.1 | 3441 |  | да | да |  | да | да | да | да | да |  | 0 | 1 | 1 | 0 | 1 | 0
482 | Московский | МО Московская застава | Юрия Гагарина пр. | 17 |  |  | 1202168 | част.управл.орг.с гос.участием |  | Хрущевка | 1-415-6 | 1958 | панельные | 5 | 0 | 5 | 70 | 4777 | 4639.8 | 3895 | 882 | да | да |  | да | да | да | да | да |  | 0 | 1 | сцепка | 0 | 1 | 0
483 | Московский | МО Московская застава | Юрия Гагарина пр. | 19/24 |  |  | 1202169 | част.управл.орг.с гос.участием |  | Хрущевка | 1-415-5а | 1958 | панельные | 5 | 0 | 8 | 113 | 8525 | 7414.2 | 7012 | 1513 | да | да |  | да | да | да | да | да |  | 0 | 2 | 2 | 0 | 1 | 0
484 | Московский | МО Московская застава | Юрия Гагарина пр. | 21 |  |  | 1202170 | част.управл.орг.с гос.участием |  | Сталинка | индивид. | 1956 | панельные | 7 | 0 | 13 | 317 | 24231 | 22195.4 | 20733 | 3498 | да | да |  | да | да | да | да | да |  | 13 | 6 | 2 | 0 | 4 | 0
485 | Московский | МО Московская застава | Юрия Гагарина пр. | 25 |  |  | 1202171 | част.управл.орг.с гос.участием |  | Хрущевка | индивид. | 1958 | панельные | 9 | 0 | 2 | 105 | 8427 | 7510.8 | 7331 | 1096 | да | да |  | да | да | да | да | да |  | 2 | 2 | 2 | 0 | 1 | 0
486 | Московский | МО Московская застава | Юрия Гагарина пр. | 27 |  |  | 1202172 | част.управл.орг.с гос.участием |  | Сталинка | индивид. | 1957 | панельные | 7 | 0 | 13 | 315 | 24323 | 21943.49 | 20773 | 3550 | да | да |  | да | да | да | да | да |  | 13 | 6 | 2 | 0 | 4 | 0
487 | Московский | МО Московская застава | Яковлевский пер. | 3 |  |  | 1202173 | част.управл.орг.с гос.участием |  | Другое | индивид. | 1937 | кирпичные | 5 | 0 | 5 | 50 | 4637 | 4172.06 | 3909 | 728 | да | да | да | да | да | да |  | да |  | 5 | 2 | 1 | 0 | 1 | 0
488 | Московский | МО Московская застава | Яковлевский пер. | 10 |  |  | 1202174 | част.управл.орг.с гос.участием |  | Другое | индивид. | 1949 | кирпичные | 5 | 0 | 3 | 33 | 2900 | 2880.6 | 2675 | 225 | да | да | да | да | да | да |  | да |  | 3 | 2 | 1 | 0 | 1 | 0
489 | Московский | МО Московская застава | Яковлевский пер. | 6 |  | А | 1202175 | част.управл.орг.с гос.участием
490 | Московский | МО Московская застава | Заставская ул. | 24 |  | А, А1 | 1202176 | част.управл.орг.с гос.участием
491 | Московский | МО Московская застава | Коли Томчака ул. | 18/26 |  | А | 1202177 | част.управл.орг.с гос.участием
492 | Московский | МО Московская застава | Коли Томчака ул. | 24 |  | А | 1202178 | част.управл.орг.с гос.участием
493 | Московский | Новоизмайловское | Бассейная ул., | 1 |  |  | 1203001 | част.управл.орг.с гос.участием |  | хрущевка | 1-507 | 1961 | панельный | 5 | 0 | 5 | 100 | 4498 | 4498 | 4452 | 46 | да | да | нет | да | да | да | да | да | да | 0 | 1 | 1 | 0 | 0 | 0
494 | Московский | Новоизмайловское | Бассейная ул., | 3 |  |  | 1203002 | част.управл.орг.с гос.участием |  | хрущевка | 1-507 | 1961 | панельный | 5 | 0 | 5 | 100 | 4496 | 4496 | 4446 | 50 | да | да | нет | да | да | да | да | да | да | 0 | 1 | 1 | 0 | 0 | 0
495 | Московский | Новоизмайловское | Бассейная ул., | 5 |  |  | 1203003 | част.управл.орг.с гос.участием |  | хрущевка | 1-507-5 | 1961 | панельный | 5 | 0 | 5 | 100 | 4516 | 4516 | 4470 | 46 | да | да | нет | да | да | да | да | да | да | 0 | 1 | сцепка | 0 | 0 | 0
496 | Московский | Новоизмайловское | Бассейная ул., | 11 |  |  | 1203004 | част.управл.орг.с гос.участием |  | хрущевка | 1-507 | 1961 | панельный | 5 | 0 | 5 | 100 | 4489 | 4489 | 4443 | 46 | да | да | нет | да | да | да | да | да | да | 0 | 1 | 1 | 0 | 0 | 0
497 | Московский | Пулковский меридиан | Бассейная ул., | 12 |  |  | 1203005 | част.управл.орг.с гос.участием |  | сталинка | индивид | 1958 | кирпичные | 7 | 0 | 6 | 148 | 11961 | 11961 | 9994 | 1967 | да | да | нет | да | да | да | да | да | да | 6 | 2 | 1 | 0 | 1 | 0
498 | Московский | Новоизмайловское | Бассейная ул., | 13 |  |  | 1203006 | част.управл.орг.с гос.участием |  | хрущевка | 1-507 | 1961 | панельный | 5 | 0 | 5 | 100 | 4519 | 4519 | 4474 | 45 | да | да | нет | да | да | да | да | да | да | 0 | 1 | сцепка | 0 | 0 | 0
499 | Московский | Новоизмайловское | Бассейная ул., | 15 |  |  | 1203007 | част.управл.орг.с гос.участием |  | хрущевка | 1-507 | 1961 | панельный | 5 | 0 | 5 | 100 | 4518 | 4518 | 4469 | 49 | да | да | нет | да | да | да | да | да | да | 0 | 1 | 1 | 0 | 0 | 0
500 | Московский | Пулковский меридиан | Бассейная ул., | 16 |  |  | 1203008 | част.управл.орг.с гос.участием |  | сталинка | индивид | 1954 | кирпичные | 5 | 0 | 4 | 47 | 3548 | 3548 | 3008 | 540 | да | да | нет | да | да | да | да | да | да | 0 | 1 | 1 | 0 | 1 | 0
501 | Московский | Новоизмайловское | Бассейная ул., | 23 |  |  | 1203009 | част.управл.орг.с гос.участием |  | хрущевка | 1-507 | 1962 | панельный | 5 | 0 | 5 | 100 | 4598 | 4598 | 4477 | 121 | да | да | нет | да | да | да | да | да | да | 0 | 1 | 1 | 0 | 1 | 0
502 | Московский | Новоизмайловское | Бассейная ул., | 25 |  |  | 1203010 | част.управл.орг.с гос.участием |  | хрущевка | 1-507 | 1962 | панельный | 5 | 0 | 5 | 100 | 4526 | 4526 | 4480 | 46 | да | да | нет | да | да | да | да | да | да | 0 | 1 | 1 | 0 | 1 | 0
503 | Московский | Пулковский меридиан | Бассейная ул., | 27 |  |  | 1203011 | част.управл.орг.с гос.участием |  | сталинка | 1-528КП | 1960 | кирпичные | 7 | 0 | 4 | 94 | 7922 | 7922 | 6814 | 1108 | да | да | нет | да | да | да | да | да | да | 4 | 2 | 1 | 0 | 1 | 0
504 | Московский | Пулковский меридиан | Бассейная ул., | 29 |  |  | 1203012 | част.управл.орг.с гос.участием |  | сталинка | 1-405 | 1958 | кирпичные | 5 | 0 | 3 | 36 | 3182 | 3182 | 2127 | 1055 | да | да | нет | да | да | да | да | да | да | 0 | 1 | 1 | 0 | 1 | 0
505 | Московский | Пулковский меридиан | Бассейная ул., | 31 |  |  | 1203013 | част.управл.орг.с гос.участием |  | сталинка | 1-405 | 1958 | кирпичные | 5 | 0 | 3 | 36 | 3163 | 3163 | 2078 | 1085 | да | да | нет | да | да | да | да | да | да | 0 | 1 | 1 | 0 | 1 | 0
506 | Московский | Пулковский меридиан | Бассейная ул., | 33 |  |  | 1203014 | част.управл.орг.с гос.участием |  | сталинка | 1-405 | 1958 | кирпичные | 5 | 0 | 3 | 45 | 3160 | 3160 | 2629 | 531 | да | да | нет | да | да | да | да | да | да | 0 | 1 | 1 | 0 | 1 | 0
507 | Московский | Пулковский меридиан | Бассейная ул., | 37 |  |  | 1203015 | част.управл.орг.с гос.участием |  | сталинка | 1-528КП | 1960 | кирпичные | 7 | 0 | 4 | 93 | 8164 | 8164 | 6636 | 1528 | да | да | нет | да | да | да | да | да | да | 4 | 2 | 1 | 0 | 1 | 0
508 | Московский | Новоизмайловское | Варшавская ул., | 25 |  |  | 1203016 | част.управл.орг.с гос.участием |  | хрущевка | 1-527 | 1962 | панельный | 5 | 0 | 5 | 98 | 4534 | 4534 | 4403 | 131 | да | да | нет | да | да | да | да | да | да | 0 | 1 | 1 | 0 | 1 | 0
509 | Московский | Новоизмайловское | Варшавская ул., | 27 | 1 |  | 1203017 | част.управл.орг.с гос.участием |  | хрущевка | 1-527 | 1962 | панельный | 5 | 0 | 5 | 100 | 4484 | 4484 | 4438 | 46 | да | да | нет | да | да | да | да | да | да | 0 | 1 | 1 | 0 | 1 | 0
510 | Московский | Новоизмайловское | Варшавская ул., | 27 | 2 |  | 1203018 | част.управл.орг.с гос.участием |  | хрущевка | 1-527 | 1962 | панельный | 5 | 0 | 5 | 100 | 4556 | 4556 | 4506 | 50 | да | да | нет | да | да | да | да | да | да | 0 | 1 | сцепка | 0 | 1 | 0
511 | Московский | Новоизмайловское | Варшавская ул., | 29 | 1 |  | 1203019 | част.управл.орг.с гос.участием |  | кирпично монолитный | индивид | 1984 | кирпичные | 10 | 0 | 12 | 261 | 15950 | 15950 | 12300 | 3650 | да | да | да | да | да | да | нет | да | да | 13 | 4 | 2 | 4 | 4 | 0
512 | Московский | Новоизмайловское | Варшавская ул., | 29 | 2 |  | 1203020 | част.управл.орг.с гос.участием |  | хрущевка | 1-527 | 1962 | панельные | 5 | 0 | 4 | 80 | 3520 | 3520 | 3499 | 21 | да | да | нет | да | да | да | да | да | да | 0 | 1 | 1 | 0 | 1 | 0
513 | Московский | Новоизмайловское | Варшавская ул., | 31 |  |  | 1203021 | част.управл.орг.с гос.участием |  | хрущевка | 1-527 | 1962 | панельные | 5 | 0 | 4 | 80 | 3502 | 3502 | 3480 | 22 | да | да | нет | да | да | да | да | да | да | 0 | 1 | 1 | 0 | 1 | 0
514 | Московский | Новоизмайловское | Варшавская ул., | 35 |  |  | 1203022 | част.управл.орг.с гос.участием |  | хрущевка | 1-507 | 1962 | панельные | 5 | 0 | 4 | 80 | 3509 | 3509 | 3487 | 22 | да | да | нет | да | да | да | да | да | да | 0 | 1 | 1 | 0 | 1 | 0
515 | Московский | Новоизмайловское | Варшавская ул., | 37 | 1 |  | 1203023 | част.управл.орг.с гос.участием |  | кирпично монолитный | индивид | 1984 | кирпичные | 13 | 0 | 17 | 400 | 22876 | 22876 | 18910 | 3966 | да | да | да | да | да | да | нет | да | да | 18 | 6 | 2 | 6 | 1 | 0 | УУТЭ не введен в ком. учет
516 | Московский | Новоизмайловское | Варшавская ул., | 37 | 2 |  | 1203024 | част.управл.орг.с гос.участием |  | хрущевка | 1-507 | 1962 | панельные | 5 | 0 | 4 | 800 | 3524 | 3524 | 3461 | 63 | да | да | нет | да | да | да | да | да | да | 0 | 1 | 1 | 0 | 1 | 0
517 | Московский | Новоизмайловское | Варшавская ул., | 39 | 1 |  | 1203025 | част.управл.орг.с гос.участием |  | хрущевка | 1-527 | 1962 | панельные | 5 | 0 | 5 | 100 | 4462 | 4462 | 4436 | 26 | да | да | нет | да | да | да | да | да | да | 0 | 1 | 1 | 0 | 1 | 0 | УУТЭ не введен в ком. учет
518 | Московский | Новоизмайловское | Варшавская ул., | 39 | 2 |  | 1203026 | част.управл.орг.с гос.участием |  | хрущевка | 1-527 | 1962 | панельные | 5 | 0 | 5 | 100 | 4494 | 4494 | 4430 | 64 | да | да | нет | да | да | да | да | да | да | 0 | 1 | сцепка | 0 | 1 | 0
519 | Московский | Новоизмайловское | Варшавская ул., | 41 | 1 |  | 1203027 | част.управл.орг.с гос.участием |  | хрущевка | 1-527 | 1962 | панельные | 5 | 0 | 5 | 100 | 4448 | 4448 | 4426 | 22 | да | да | нет | да | да | да | да | да | да | 0 | 1 | 1 | 0 | 1 | 0
520 | Московский | Новоизмайловское | Варшавская ул., | 41 | 2 |  | 1203028 | част.управл.орг.с гос.участием |  | хрущевка | 1-527 | 1962 | панельные | 5 | 0 | 5 | 100 | 4465 | 4465 | 4436 | 29 | да | да | нет | да | да | да | да | да | да | 0 | 1 | 1 | 0 | 1 | 0
521 | Московский | Новоизмайловское | Варшавская ул., | 41 | 3 |  | 1203029 | част.управл.орг.с гос.участием |  | хрущевка | 1-527 | 1962 | панельные | 5 | 0 | 5 | 100 | 4444 | 4444 | 4424 | 20 | да | да | нет | да | да | да | да | да | да | 0 | 1 | 1 | 0 | 1 | 0
522 | Московский | Новоизмайловское | Варшавская ул., | 41 | 4 |  | 1203030 | част.управл.орг.с гос.участием |  | хрущевка | 1-527 | 1968 | кирпичные | 5 | 0 | 5 | 100 | 4299 | 4299 | 4264 | 35 | да | да | да | да | да | да | нет | да | да | 0 | 1 | 1 | 1 | 1 | 0
523 | Московский | Новоизмайловское | Варшавская ул., | 43 | 1 |  | 1203031 | част.управл.орг.с гос.участием |  | панельный | 1-ЛГ602 | 1976 | панельные | 9 | 0 | 5 | 179 | 9159 | 9159 | 8171 | 988 | да | да | да | да | да | да | нет | да | да | 5 | 2 | 1 | 1 | 1 | 0
524 | Московский | Новоизмайловское | Варшавская ул., | 45 | 1 |  | 1203032 | част.управл.орг.с гос.участием |  | хрущевка | 1-527 | 1962 | панельные | 5 | 0 | 5 | 100 | 4448 | 4448 | 4420 | 28 | да | да | нет | да | да | да | да | да | да | 0 | 1 | 1 | 0 | 1 | 0
525 | Московский | Новоизмайловское | Варшавская ул., | 45 | 2 |  | 1203033 | част.управл.орг.с гос.участием |  | хрущевка | 1-527 | 1962 | панельные | 5 | 0 | 5 | 100 | 4430 | 4430 | 4408 | 22 | да | да | нет | да | да | да | да | да | да | 0 | 1 | 1 | 0 | 1 | 0
526 | Московский | Новоизмайловское | Варшавская ул., | 45 | 3 |  | 1203034 | част.управл.орг.с гос.участием |  | хрущевка | 1-527 | 1962 | панельные | 5 | 0 | 5 | 100 | 4493 | 4493 | 4423 | 70 | да | да | нет | да | да | да | да | да | да | 0 | 1 | 1 | 0 | 1 | 0
527 | Московский | Новоизмайловское | Варшавская ул., | 47 | 1 |  | 1203035 | част.управл.орг.с гос.участием |  | хрущевка | 1-527 | 1962 | панельные | 5 | 0 | 5 | 100 | 4480 | 4480 | 4425 | 55 | да | да | нет | да | да | да | да | да | да | 0 | 1 | 1 | 0 | 1 | 0
528 | Московский | Пулковский меридиан | Варшавская ул., | 48 |  |  | 1203036 | част.управл.орг.с гос.участием |  | сталинка | 1-405 | 1957 | кирпичные | 5 | 0 | 4 | 58 | 4394 | 4394 | 3532 | 862 | да | да | нет | да | да | да | да | да | да | 0 | 1 | 1 | 0 | 1 | 0
529 | Московский | Новоизмайловское | Варшавская ул., | 49 |  |  | 1203037 | част.управл.орг.с гос.участием |  | хрущевка | 1-527 | 1962 | панельные | 5 | 0 | 4 | 80 | 3458 | 3458 | 3437 | 21 | да | да | нет | да | да | да | да | да | да | 0 | 1 | сцепка | 0 | 1 | 0
530 | Московский | Пулковский меридиан | Варшавская ул., | 52 |  |  | 1203038 | част.управл.орг.с гос.участием |  | сталинка | 1-528КП | 1959 | кирпичные | 5 | 0 | 3 | 36 | 3224 | 3224 | 2110 | 1114 | да | да | да | да | да | да | нет | да | да | 0 | 1 | 1 | 1 | 1 | 0
531 | Московский | Новоизмайловское | Варшавская ул., | 53 |  |  | 1203039 | част.управл.орг.с гос.участием |  | хрущевка | 1-507 | 1962 | панельные | 5 | 0 | 4 | 80 | 3569 | 3569 | 3523 | 46 | да | да | нет | да | да | да | да | да | да | 0 | 1 | 1 | 0 | 1 | 0 | УУТЭ не введен в ком. учет
532 | Московский | Пулковский меридиан | Варшавская ул., | 54 |  |  | 1203040 | част.управл.орг.с гос.участием |  | сталинка | 1-528КП | 1961 | кирпичные | 5 | 0 | 4 | 80 | 4332 | 4332 | 3436 | 896 | да | да | нет | да | да | да | да | да | да | 0 | 1 | 1 | 0 | 1 | 0
533 | Московский | Новоизмайловское | Варшавская ул., | 55 |  |  | 1203041 | част.управл.орг.с гос.участием |  | хрущевка | 1-507 | 1962 | панельные | 5 | 0 | 5 | 100 | 4529 | 4529 | 4483 | 46 | да | да | нет | да | да | да | да | да | да | 0 | 1 | 1 | 0 | 1 | 0
534 | Московский | Пулковский меридиан | Варшавская ул., | 58 |  |  | 1203042 | част.управл.орг.с гос.участием |  | сталинка | 1-528КП | 1962 | кирпичные | 5 | 0 | 8 | 128 | 6932 | 6932 | 5464 | 1468 | да | да | нет | да | да | да | да | да | да | 0 | 2 | 2 | 0 | 1 | 0
535 | Московский | Пулковский меридиан | Варшавская ул., | 60 |  |  | 1203043 | част.управл.орг.с гос.участием |  | сталинка | 1-528КП | 1960 | кирпичные | 5 | 0 | 3 | 60 | 2980 | 2980 | 2505 | 475 | да | да | нет | да | да | да | да | да | да | 0 | 1 | сцепка | 0 | 1 | 0
536 | Московский | Новоизмайловское | Варшавская ул., | 61 |  |  | 1203044 | част.управл.орг.с гос.участием |  | хрущевка | 1-507 | 1962 | панельные | 5 | 0 | 5 | 100 | 4555 | 4555 | 2870 | 1685 | да | да | нет | да | да | да | да | да | да | 0 | 1 | 1 | 0 | 1 | 0
537 | Московский | Новоизмайловское | Варшавская ул., | 63 | 1 |  | 1203045 | част.управл.орг.с гос.участием |  | кирпично монолитный | индивид | 1992 | кирпичные | 7/ 8/ 18. | 0 | 10 | 454 | 41012 | 41012 | 26848 | 14164 | да | да | да | да | да | да/нет | нет | да/нет | нет/да | 13 | 8 | 3 | 5 | 5 | 0
538 | Московский | Новоизмайловское | Варшавская ул., | 65 |  |  | 1203046 | част.управл.орг.с гос.участием |  | хрущевка | 1-507 | 1962 | панельные | 5 | 0 | 5 | 100 | 4550 | 4550 | 4487 | 63 | да | да | нет | да | да | да | да | да | нет | 0 | 1 | 1 | 0 | 1 | 0
539 | Московский | Пулковский меридиан | Варшавская ул., | 94 |  |  | 1203047 | част.управл.орг.с гос.участием |  | сталинка | 1-405А2 | 1958 | кирпичные | 5 | 0 | 4 | 60 | 4418 | 4418 | 3572 | 846 | да | да | нет | да | да | да | да | да | нет | 0 | 1 | сцепка | 0 | 1 | 0 | УУТЭ не введен в ком. учет
540 | Московский | Пулковский меридиан | Варшавская ул., | 110 |  |  | 1203048 | част.управл.орг.с гос.участием |  | сталинка | 1-405А2 | 1958 | кирпичные | 5 | 0 | 4 | 59 | 4406 | 4406 | 3540 | 866 | да | да | нет | да | да | да | да | да | нет | 0 | 1 | 1 | 0 | 1 | 0
541 | Московский | Пулковский меридиан | Варшавская ул., | 112 |  |  | 1203049 | част.управл.орг.с гос.участием |  | сталинка | 1-405А2а | 1958 | кирпичные | 5 | 0 | 4 | 55 | 4114 | 4114 | 3358 | 756 | да | да | нет | да | да | да | да | да | нет | 0 | 1 | 1 | 0 | 1 | 0
542 | Московский | Пулковский меридиан | Варшавская ул., | 114 |  |  | 1203050 | част.управл.орг.с гос.участием |  | сталинка | 1-528К | 1958 | кирпичные | 5 | 0 | 4 | 60 | 3716 | 3716 | 3655 | 61 | да | да | нет | да | да | да | да | да | нет | 0 | 1 | 1 | 0 | 1 | 0
543 | Московский | Новоизмайловское | Краснопутиловская ул., | 52 |  |  | 1203051 | част.управл.орг.с гос.участием |  | хрущевка | 1-527 | 1961 | панельные | 5 | 0 | 4 | 80 | 4237 | 4237 | 3512 | 725 | да | да | нет | да | да | да | да | да | нет | 0 |  | 1 | 0 | 0 | 0
544 | Московский | Новоизмайловское | Краснопутиловская ул., | 54 |  |  | 1203052 | част.управл.орг.с гос.участием |  | хрущевка | 1-527 | 1961 | панельные | 5 | 0 | 5 | 100 | 4216 | 4216 | 4194 | 22 | да | да | нет | да | да | да | да | да | нет | 0 | 1 | сцепка | 0 | 0 | 0
545 | Московский | Новоизмайловское | Краснопутиловская ул., | 58 |  |  | 1203053 | част.управл.орг.с гос.участием |  | хрущевка | 1-527 | 1961 | панельные | 5 | 0 | 4 | 80 | 3497 | 3497 | 3483 | 14 | да | да | нет | да | да | да | да | да | нет | 0 | 1 | 1 | 0 | 0 | 0
546 | Московский | Новоизмайловское | Краснопутиловская ул., | 62 |  |  | 1203054 | част.управл.орг.с гос.участием |  | хрущевка | 1-527 | 1962 | панельные | 5 | 0 | 4 | 80 | 3545 | 3545 | 3531 | 14 | да | да | нет | да | да | да | да | да | нет | 0 | 1 | сцепка | 0 | 0 | 0
547 | Московский | Новоизмайловское | Краснопутиловская ул., | 64 |  |  | 1203055 | част.управл.орг.с гос.участием |  | хрущевка | 1-527 | 1961 | панельные | 5 | 0 | 5 | 100 | 4215 | 4215 | 4195 | 20 | да | да | нет | да | да | да | да | да | нет | 0 | 1 | 1 | 0 | 0 | 0
548 | Московский | Новоизмайловское | Краснопутиловская ул., | 68 |  |  | 1203056 | част.управл.орг.с гос.участием |  | хрущевка | 1-527 | 1961 | панельные | 5 | 0 | 4 | 80 | 3473 | 3473 | 3473 | 0 | да | да | нет | да | да | да | да | да | нет | 0 | 1 | 1 | 0 | 0 | 0
549 | Московский | Новоизмайловское | Краснопутиловская ул., | 71 |  |  | 1203057 | част.управл.орг.с гос.участием |  | панельный | ГИ-5 | 1960 | панельные | 9 | 0 | 1 | 53 | 2142 | 2142 | 1902 | 240 | да | да | да | да | да | да | нет | да | нет | 1 | 2 | 1 | 1 | 1 | 0
550 | Московский | Новоизмайловское | Краснопутиловская ул., | 72 |  |  | 1203058 | част.управл.орг.с гос.участием |  | хрущевка | 1-527 | 1960 | панельные | 5 | 0 | 4 | 80 | 3529 | 3529 | 3515 | 14 | да | да | нет | да | да | да | да | да | нет | 0 | 1 | сцепка | 0 | 0 | 0
551 | Московский | Новоизмайловское | Краснопутиловская ул., | 73 |  |  | 1203059 | част.управл.орг.с гос.участием |  | панельный | ГИ-2 | 1963 | панельные | 5 | 0 | 7 | 70 | 3138 | 3138 | 3096 | 42 | да | да | да | да | да | да | нет | да | нет | 0 | 1 | 1 | 0 | 0 | 0
552 | Московский | Новоизмайловское | Краснопутиловская ул., | 74 |  |  | 1203060 | част.управл.орг.с гос.участием |  | хрущевка | 1-527 | 1961 | панельные | 5 | 0 | 5 | 100 | 4210 | 4210 | 4189 | 21 | да | да | нет | да | да | да | да | да | нет | 0 | 1 | 1 | 0 | 0 | 0
553 | Московский | Новоизмайловское | Краснопутиловская ул., | 75 |  |  | 1203061 | част.управл.орг.с гос.участием |  | пкк | ГИ-2 | 1963 | панельные | 5 | 0 | 7 | 70 | 3128 | 3128 | 3128 | 0 | да | да | да | да | да | да | нет | да | нет | 0 | 1 | 1 | 1 | 1 | 0
554 | Московский | Новоизмайловское | Краснопутиловская ул., | 77 |  |  | 1203062 | част.управл.орг.с гос.участием |  | панельный | ГИ-5 | 1965 | панельные | 9 | 0 | 1 | 53 | 2147 | 2147 | 1907 | 240 | да | да | да | да | да | да | нет | да | нет | 1 | 2 | 1 | 1 | 1 | 0
555 | Московский | Новоизмайловское | Краснопутиловская ул., | 78 |  |  | 1203063 | част.управл.орг.с гос.участием |  | хрущевка | 1-527 | 1961 | панельные | 5 | 0 | 4 | 80 | 3491 | 3491 | 3478 | 13 | да | да | нет | да | да | да | да | да | нет | 0 | 1 | сцепка | 0 | 0 | 0
556 | Московский | Новоизмайловское | Краснопутиловская ул., | 79 |  |  | 1203064 | част.управл.орг.с гос.участием |  | панельный | ГИ-2 | 1963 | панельные | 5 | 0 | 7 | 70 | 3137 | 3137 | 3094 | 43 | да | да | да | да | да | да | нет | да | нет | 0 | 1 | 1 | 0 | 0 | 0
557 | Московский | Новоизмайловское | Краснопутиловская ул., | 80 |  |  | 1203065 | част.управл.орг.с гос.участием |  | хрущевка | 1-527 | 1961 | панельные | 5 | 0 | 5 | 100 | 4207 | 4207 | 4186 | 21 | да | да | нет | да | да | да | да | да | нет | 0 | 1 | 1 | 0 | 0 | 0
558 | Московский | Новоизмайловское | Краснопутиловская ул., | 82 |  |  | 1203066 | част.управл.орг.с гос.участием |  | хрущевка | 1-527 | 1960 | панельные | 5 | 0 | 5 | 100 | 4197 | 4197 | 4179 | 18 | да | да | нет | да | да | да | да | да | нет | 0 | 1 | 1 | 0 | 0 | 0
559 | Московский | Новоизмайловское | Краснопутиловская ул., | 83 |  |  | 1203067 | част.управл.орг.с гос.участием |  | панельный | ГИ-2 | 1963 | панельные | 5 | 0 | 7 | 70 | 3167 | 3167 | 3125 | 42 | да | да | да | да | да | да | нет | да | нет | 0 | 1 | 1 | 0 | 0 | 0
560 | Московский | Новоизмайловское | Краснопутиловская ул., | 84 |  |  | 1203068 | част.управл.орг.с гос.участием |  | хрущевка | 1-527 | 1961 | панельные | 5 | 0 | 5 | 100 | 4225 | 4225 | 4203 | 22 | да | да | нет | да | да | да | да | да | нет | 0 | 1 | 1 | 0 | 0 | 0
561 | Московский | Новоизмайловское | Краснопутиловская ул., | 85 |  |  | 1203069 | част.управл.орг.с гос.участием |  | панельный | ГИ-5 | 1965 | панельные | 9 | 0 | 1 | 53 | 2142 | 2142 | 1903 | 239 | да | да | да | да | да | да | нет | да | нет | 1 | 2 | 1 | 1 | 1 | 0
562 | Московский | Новоизмайловское | Краснопутиловская ул., | 89 |  |  | 1203070 | част.управл.орг.с гос.участием |  | панельный | ГИ-2 | 1963 | панельные | 5 | 0 | 7 | 70 | 3128 | 3128 | 3128 | 0 | да | да | да | да | да | да | нет | да | нет | 0 | 1 | 1 | 0 | 0 | 0
563 | Московский | Новоизмайловское | Краснопутиловская ул., | 90 |  |  | 1203071 | част.управл.орг.с гос.участием |  | хрущевка | 1-507 | 1962 | панельные | 5 | 0 | 5 | 99 | 4506 | 4506 | 4429 | 77 | да | да | нет | да | да | да | да | да | нет | 0 | 1 | 1 | 0 | 1 | 0
564 | Московский | Новоизмайловское | Краснопутиловская ул., | 91 |  |  | 1203072 | част.управл.орг.с гос.участием |  | панельный | ГИ-3 | 1963 | панельные | 5 | 0 | 5 | 50 | 2405 | 2405 | 2405 | 0 | да | да | да | да | да | да | нет | да | нет | 0 | 1 | 1 | 0 | 0 | 0
565 | Московский | Новоизмайловское | Краснопутиловская ул., | 92 |  |  | 1203073 | част.управл.орг.с гос.участием |  | хрущевка | 1-507 | 1962 | панельные | 5 | 0 | 5 | 100 | 4516 | 4516 | 4471 | 45 | да | да | нет | да | да | да | да | да | нет | 0 | 1 | 1 | 0 | 1 | 0
566 | Московский | Новоизмайловское | Краснопутиловская ул., | 93 |  |  | 1203074 | част.управл.орг.с гос.участием |  | панельный | ГИ-2 | 1963 | панельные | 5 | 0 | 7 | 70 | 3210 | 3210 | 3127 | 83 | да | да | да | да | да | да | нет | да | нет | 0 | 1 | 1 | 0 | 0 | 0
567 | Московский | Новоизмайловское | Краснопутиловская ул., | 94 |  |  | 1203075 | част.управл.орг.с гос.участием |  | хрущевка | 1-507 | 1962 | панельные | 5 | 0 | 5 | 100 | 4525 | 4525 | 4478 | 47 | да | да | нет | да | да | да | да | да | нет | 0 | 1 | сцепка | 0 | 0 | 0
568 | Московский | Новоизмайловское | Кубинская | 20 |  |  | 1203076 | част.управл.орг.с гос.участием |  | хрущевка | 1-527 | 1961 | панельные | 5 | 0 | 4 | 800 | 3583 | 3583 | 3537 | 46 | да | да | нет | да | да | да | да | да | нет | 0 | 1 | 1 | 0 | 0 | 0
569 | Московский | Новоизмайловское | Кубинская | 22 |  |  | 1203077 | част.управл.орг.с гос.участием |  | хрущевка | 1-527 | 1961 | панельные | 5 | 0 | 5 | 100 | 4205 | 4205 | 4174 | 31 | да | да | нет | да | да | да | да | да | нет | 0 | 1 | 1 | 0 | 0 | 0
570 | Московский | Новоизмайловское | Кубинская | 24 |  |  | 1203078 | част.управл.орг.с гос.участием |  | хрущевка | 1-527 | 1961 | панельные | 5 | 0 | 5 | 100 | 4215 | 4215 | 4193 | 22 | да | да | нет | да | да | да | да | да | нет | 0 | 1 | 1 | 0 | 0 | 0
571 | Московский | Новоизмайловское | Кубинская | 26 |  |  | 1203079 | част.управл.орг.с гос.участием |  | хрущевка | 1-527 | 1961 | панельные | 5 | 0 | 5 | 100 | 4206 | 4206 | 4182 | 24 | да | да | нет | да | да | да | да | да | нет | 0 | 1 | 1 | 0 | 0 | 0
572 | Московский | Новоизмайловское | Кубинская | 28 |  |  | 1203080 | част.управл.орг.с гос.участием |  | хрущевка | 1-527 | 1961 | панельные | 5 | 0 | 5 | 100 | 4428 | 4428 | 4428 | 0 | да | да | нет | да | да | да | да | да | нет | 0 | 1 | 1 | 0 | 0 | 0
573 | Московский | Новоизмайловское | Кубинская | 30 |  |  | 1203081 | част.управл.орг.с гос.участием |  | хрущевка | 1-527 | 1961 | панельные | 5 | 0 | 4 | 80 | 3527 | 3527 | 3504 | 23 | да | да | нет | да | да | да | да | да | нет | 0 | 1 | 1 | 0 | 0 | 0
574 | Московский | Новоизмайловское | Кубинская | 34 |  |  | 1203082 | част.управл.орг.с гос.участием |  | хрущевка | 1-527 | 1961 | панельные | 5 | 0 | 5 | 100 | 4206 | 4206 | 4185 | 21 | да | да | нет | да | да | да | да | да | нет | 0 | 1 | 1 | 0 | 0 | 0
575 | Московский | Новоизмайловское | Кубинская | 36 |  |  | 1203083 | част.управл.орг.с гос.участием |  | хрущевка | 1-527 | 1961 | панельные | 5 | 0 | 5 | 99 | 4202 | 4202 | 4142 | 60 | да | да | нет | да | да | да | да | да | нет | 0 | 1 | 1 | 0 | 0 | 0
576 | Московский | Новоизмайловское | Кубинская | 38 |  |  | 1203084 | част.управл.орг.с гос.участием |  | хрущевка | 1-527 | 1961 | панельные | 5 | 0 | 5 | 100 | 4207 | 4207 | 4177 | 30 | да | да | нет | да | да | да | да | да | нет | 0 | 1 | 1 | 0 | 0 | 0
577 | Московский | Новоизмайловское | Кубинская | 40 |  |  | 1203085 | част.управл.орг.с гос.участием |  | хрущевка | 1-527 | 1961 | панельные | 5 | 0 | 5 | 100 | 4452 | 4452 | 4429 | 23 | да | да | нет | да | да | да | да | да | нет | 0 | 1 | 1 | 0 | 0 | 0
578 | Московский | Новоизмайловское | Кубинская | 42 |  |  | 1203086 | част.управл.орг.с гос.участием |  | хрущевка | 1-527 | 1961 | панельные | 5 | 0 | 4 | 80 | 3530 | 3530 | 3509 | 21 | да | да | нет | да | да | да | да | да | нет | 0 | 1 | 1 | 0 | 0 | 0
579 | Московский | Новоизмайловское | Кубинская | 48 |  |  | 1203087 | част.управл.орг.с гос.участием |  | хрущевка | 1-527 | 1961 | панельные | 5 | 0 | 5 | 100 | 4218 | 4218 | 4197 | 21 | да | да | нет | да | да | да | да | да | нет | 0 | 1 | 1 | 0 | 0 | 0
580 | Московский | Новоизмайловское | Кубинская | 50 |  |  | 1203088 | част.управл.орг.с гос.участием |  | хрущевка | 1-527 | 1961 | панельные | 5 | 0 | 5 | 100 | 4212 | 4212 | 4191 | 21 | да | да | нет | да | да | да | да | да | нет | 0 | 1 | 1 | 0 | 0 | 0
581 | Московский | Новоизмайловское | Кубинская | 52 |  |  | 1203089 | част.управл.орг.с гос.участием |  | хрущевка | 1-527 | 1961 | панельные | 5 | 0 | 5 | 100 | 4202 | 4202 | 4186 | 16 | да | да | нет | да | да | да | да | да | нет | 0 | 1 | 1 | 0 | 0 | 0
582 | Московский | Новоизмайловское | Кубинская | 54 |  |  | 1203090 | част.управл.орг.с гос.участием |  | хрущевка | 1-527 | 1960 | панельные | 5 | 0 | 4 | 80 | 3516 | 3516 | 3497 | 19 | да | да | нет | да | да | да | да | да | нет | 0 | 1 | 1 | 0 | 0 | 0
583 | Московский | Новоизмайловское | Кубинская | 56 |  |  | 1203091 | част.управл.орг.с гос.участием |  | хрущевка | 1-527 | 1961 | панельные | 5 | 0 | 4 | 80 | 3517 | 3517 | 3496 | 21 | да | да | нет | да | да | да | да | да | нет | 0 | 1 | 1 | 0 | 0 | 0
584 | Московский | Новоизмайловское | Кубинская | 58 |  |  | 1203092 | част.управл.орг.с гос.участием |  | панельный | ГИ-2 | 1964 | панельные | 5 | 0 | 7 | 70 | 3269 | 3269 | 3184 | 85 | да | да | да | да | да | да | нет | да | нет | 0 | 1 | 1 | 0 | 0 | 0
585 | Московский | Новоизмайловское | Кубинская | 60 |  |  | 1203093 | част.управл.орг.с гос.участием |  | панельный | ГИ-3 | 1964 | панельные | 5 | 0 | 5 | 50 | 2481 | 2481 | 2439 | 42 | да | да | да | да | да | да | нет | да | нет | 0 | 1 | 1 | 0 | 0 | 0
586 | Московский | Новоизмайловское | Кубинская | 64 |  |  | 1203094 | част.управл.орг.с гос.участием |  | панельный | ГИ-2 | 1964 | панельные | 5 | 0 | 7 | 70 | 3268 | 3268 | 3176 | 92 | да | да | да | да | да | да | нет | да | нет | 0 | 1 | 1 | 0 | 0 | 0
587 | Московский | Новоизмайловское | Кубинская | 66 |  |  | 1203095 | част.управл.орг.с гос.участием |  | панельный | ГИ-3 | 1963 | панельные | 5 | 0 | 5 | 50 | 2497 | 2497 | 2437 | 60 | да | да | да | да | да | да | нет | да | нет | 0 | 1 | 1 | 0 | 0 | 0
588 | Московский | Новоизмайловское | Кубинская | 68 |  |  | 1203096 | част.управл.орг.с гос.участием |  | панельный | ГИ-2 | 1963 | панельные | 5 | 0 | 7 | 70 | 3243 | 3243 | 3158 | 85 | да | да | да | да | да | да | нет | да | нет | 0 | 1 | 1 | 0 | 0 | 0
589 | Московский | Пулковский меридиан | Кузнецовская | 13 |  |  | 1203097 | част.управл.орг.с гос.участием |  | сталинка | 1-405 | 1958 | кирпичные | 5 | 0 | 5 | 67 | 5631 | 5631 | 4105 | 1526 | да | да | да | да | да | да | нет | да | нет | 0 | 1 | 1 | 0 | 0 | 0
590 | Московский | Пулковский меридиан | Кузнецовская | 15 |  |  | 1203098 | част.управл.орг.с гос.участием |  | сталинка | индивид. | 1956 | кирпичные | 5 | 0 | 8 | 99 | 8055 | 8055 | 6638 | 1417 | да | да | нет | да | да | да | да | да | нет | 0 | 4 | 1 | 0 | 1 | 0
591 | Московский | Пулковский меридиан | Кузнецовская | 17 |  |  | 1203099 | част.управл.орг.с гос.участием |  | сталинка | индивид. | 1953 | кирпичные | 5 | 0 | 4 | 50 | 3566 | 3566 | 2738 | 828 | да | да | нет | да | да | да | да | да | нет | 0 | 1 | 1 | 0 | 1 | 0
592 | Московский | Новоизмайловское | Ленинский пр. | 148 | 2 |  | 1203100 | част.управл.орг.с гос.участием |  | хрущевка | ГИ-2 | 1963 | панельные | 5 | 0 | 7 | 70 | 3165 | 3165 | 3122 | 43 | да | да | да | да | да | да | нет | да | нет | 0 | 1 | 1 | 0 | 0 | 0
593 | Московский | Новоизмайловское | Ленинский пр. | 150 |  |  | 1203101 | част.управл.орг.с гос.участием |  | хрущевка | ГИ-5 | 1965 | панельные | 9 | 0 | 1 | 53 | 1946 | 1946 | 1896 | 50 | да | да | да | да | да | да | нет | да | нет | 1 | 2 | 1 | 1 | 1 | 0
594 | Московский | Новоизмайловское | Ленинский пр. | 150 | 2 |  | 1203102 | част.управл.орг.с гос.участием |  | хрущевка | ГИ-3 | 1963 | панельные | 5 | 0 | 5 | 50 | 2455 | 2455 | 2413 | 42 | да | да | да | да | да | да | нет | да | нет | 0 | 1 | 1 | 0 | 0 | 0
595 | Московский | Новоизмайловское | Ленинский пр. | 152 | 2 |  | 1203103 | част.управл.орг.с гос.участием |  | хрущевка | ГИ-2 | 1963 | панельные | 5 | 0 | 7 | 70 | 3155 | 3155 | 3113 | 42 | да | да | да | да | да | да | нет | да | нет | 0 | 1 | сцепка | 0 | 0 | 0
596 | Московский | Новоизмайловское | Ленинский пр. | 152 | 3 |  | 1203104 | част.управл.орг.с гос.участием |  | хрущевка | ГИ-2 | 1963 | панельные | 5 | 0 | 7 | 70 | 3146 | 3146 | 3146 | 0 | да | да | да | да | да | да | нет | да | нет | 0 | 1 | сцепка | 0 | 0 | 0
597 | Московский | Новоизмайловское | Ленинский пр. | 154 |  |  | 1203105 | част.управл.орг.с гос.участием |  | хрущевка | ГИ-5 | 1965 | панельные | 9 | 0 | 1 | 52 | 1933 | 1933 | 1860 | 73 | да | да | да | да | да | да | нет | да | нет | 1 | 2 | 1 | 1 | 1 | 0
598 | Московский | Новоизмайловское | Ленинский пр. | 154 | 2 |  | 1203106 | част.управл.орг.с гос.участием |  | хрущевка | ГИ-3 | 1963 | панельные | 5 | 0 | 5 | 50 | 2413 | 2413 | 2413 | 0 | да | да | да | да | да | да | нет | да | нет | 0 | 1 | 1 | 0 | 0 | 0
599 | Московский | Новоизмайловское | Ленинский пр. | 155 |  |  | 1203107 | част.управл.орг.с гос.участием |  | хрущевка | 1-507 | 1962 | панельные | 5 | 0 | 5 | 100 | 4491 | 4491 | 4445 | 46 | да | да | нет | да | да | да | да | да | нет | 0 | 1 | 1 | 0 | 1 | 0
600 | Московский | Новоизмайловское | Ленинский пр. | 156 | 2 |  | 1203108 | част.управл.орг.с гос.участием |  | хрущевка | ГИ-2 | 1965 | панельные | 5 | 0 | 7 | 70 | 3176 | 3176 | 3134 | 42 | да | да | да | да | да | да | нет | да | нет | 0 | 1 | сцепка | 0 | 0 | 0
601 | Московский | Новоизмайловское | Ленинский пр. | 156 | 3 |  | 1203109 | част.управл.орг.с гос.участием |  | хрущевка | ГИ-2 | 1963 | панельные | 5 | 0 | 7 | 70 | 3126 | 3126 | 2343 | 783 | да | да | да | да | да | да | нет | да | нет | 0 | 1 | сцепка | 0 | 0 | 0
602 | Московский | Новоизмайловское | Ленинский пр. | 157 |  |  | 1203110 | част.управл.орг.с гос.участием |  | хрущевка | 1-507 | 1962 | панельные | 5 | 0 | 5 | 100 | 4442 | 4442 | 4396 | 46 | да | да | нет | да | да | да | да | да | нет | 0 | 1 | 1 | 0 | 1 | 0
603 | Московский | Новоизмайловское | Ленинский пр. | 158 |  |  | 1207056 | ТСЖ |  | панельный | индивид. | 1965 | панельные | 9 | 0 | 1 | 53 | 1969 | 1969 | 199.8 | 1769.2 | да | да | да | да | да | да | нет | да | нет | 1 | 2 | 1 | 1 | 1 | 0
604 | Московский | Пулковский меридиан | Ленинский пр. | 161 |  |  | 1203111 | част.управл.орг.с гос.участием |  | сталинка | индивид. | 1957 | кирпичные | 7 | 0 | 6 | 125 | 12691 | 12691 | 9970 | 2721 | да | да | нет | да | да | да | да | да | нет | 6 | 4 | 1 | 0 | 1 | 0
605 | Московский | Пулковский меридиан | Ленинский пр. | 161 | 2 |  | 1203112 | част.управл.орг.с гос.участием |  | хрущевка | 1-507 | 1954 | кирпичные | 5 | 0 | 3 | 12 | 4826 | 4826 | 3250 | 1576 | да | да | да | да | да | да | нет | да | нет | 0 | 2 | сцепка | 1 | 1 | 0
606 | Московский | Новоизмайловское | Ленинский пр. | 162 |  |  | 1203113 | част.управл.орг.с гос.участием |  | хрущевка | 1-507 | 1962 | панельные | 5 | 0 | 5 | 100 | 4536 | 4536 | 4483 | 53 | да | да | нет | да | да | да | да | да | нет | 0 | 1 | 1 | 0 | 1 | 0
607 | Московский | Новоизмайловское | Ленинский пр. | 162 | 2 |  | 1203114 | част.управл.орг.с гос.участием |  | хрущевка | 1-507 | 1962 | панельные | 5 | 0 | 5 | 100 | 4528 | 4528 | 4482 | 46 | да | да | нет | да | да | да | да | да | нет | 0 | 1 | 1 | 0 | 1 | 0
608 | Московский | Новоизмайловское | Ленинский пр. | 162 | 3 |  | 1203115 | част.управл.орг.с гос.участием |  | хрущевка | 1-507 | 1962 | панельные | 5 | 0 | 4 | 80 | 3566 | 3566 | 3520 | 46 | да | да | нет | да | да | да | да | да | нет | 0 | 1 | 1 | 0 | 1 | 0
609 | Московский | Новоизмайловское | Ленинский пр. | 164 |  |  | 1203116 | част.управл.орг.с гос.участием |  | хрущевка | 1-507 | 1962 | панельные | 5 | 0 | 5 | 100 | 4531 | 4531 | 4485 | 46 | да | да | нет | да | да | да | да | да | нет | 0 | 1 | 1 | 0 | 1 | 0
610 | Московский | Новоизмайловское | Ленинский пр. | 166 |  |  | 1203117 | част.управл.орг.с гос.участием |  | хрущевка | 1-507 | 1962 | панельные | 5 | 0 | 5 | 100 | 4592 | 4592 | 4470 | 122 | да | да | нет | да | да | да | да | да | нет | 0 | 1 | 1 | 0 | 1 | 0
611 | Московский | Новоизмайловское | Ленинский пр. | 170 |  |  | 1203118 | част.управл.орг.с гос.участием |  | хрущевка | 1-507 | 1962 | панельные | 5 | 0 |  | 100 | 4538 | 4538 | 4492 | 46 | да | да | нет | да | да | да | да | да | нет | 0 | 1 | 1 | 0 | 1 | 0
612 | Московский | Новоизмайловское | Ленинский пр. | 172 |  |  | 1203119 | част.управл.орг.с гос.участием |  | хрущевка | 1-507 | 1962 | панельные | 5 | 0 |  | 100 | 4516 | 4516 | 4470 | 46 | да | да | нет | да | да | да | да | да | нет | 0 | 1 | 1 | 0 | 1 | 0
613 | Московский | Новоизмайловское | Ленинский пр. | 174 |  |  | 1203120 | част.управл.орг.с гос.участием |  | хрущевка | 1-507 | 1962 | панельные | 5 | 0 | 5 | 100 | 4520 | 4520 | 4474 | 46 | да | да | нет | да | да | да | да | да | нет | 0 | 1 | 1 | 0 | 1 | 0
614 | Московский | Пулковский меридиан | Ленинский пр. | 176 |  |  | 1203121 | част.управл.орг.с гос.участием |  | хрущевка | 1-405 | 1958 | кирпичные | 5 | 0 | 4 | 58 | 4388 | 4388 | 3306 | 1082 | да | да | нет | да | да | да | да | да | нет | 0 | 1 | 1 | 0 | 1 | 0
615 | Московский | Пулковский меридиан | Ленинский пр. | 178 |  |  | 1203122 | част.управл.орг.с гос.участием |  | сталинка | индивид. | 1957 | кирпичные | 7 | 0 | 6 | 133 | 12772 | 12772 | 9309 | 3463 | да | да | нет | да | да | да | да | да | нет | 6 | 3 | 1 | 0 | 1 | 0
616 | Московский | Пулковский меридиан | Ленинский пр. | 178 | 2 |  | 1203123 | част.управл.орг.с гос.участием |  | сталинка | индивид. | 1961 | кирпичные | 5 | 0 | 3 | 60 | 2556 | 2556 | 2516 | 40 | да | да | нет | да | да | да | да | да | нет | 0 | 1 | 1 | 0 | 1 | 0
617 | Московский | Пулковский меридиан | Ленинский пр. | 178 | 3 |  | 1203124 | част.управл.орг.с гос.участием |  | сталинка | индивид. | 1969 | кирпичные | 5 | 0 | 3 | 60 | 2553 | 2553 | 2533 | 20 | да | да | нет | да | да | да | да | да | нет | 0 | 1 | 1 | 0 | 0 | 0
618 | Московский | Пулковский меридиан | Московский пр. | 155 |  |  | 1203125 | част.управл.орг.с гос.участием |  | сталинка | индивид. | 1939 | кирпичные | 6 | 0 | 5 | 68 | 7044 | 7044 | 5579 | 1465 | да | да | да | да | да | да | нет | да | нет | 5 | 2 | 1 | 1 | 1 | 0
619 | Московский | Пулковский меридиан | Московский пр. | 157 |  |  | 1203126 | част.управл.орг.с гос.участием |  | сталинка | индивид. | 1939 | кирпичные | 6 | 0 | 4 | 40 | 4094 | 4094 | 3214 | 880 | да | да | да | да | да | да | нет | да | нет | 4 | 3 | 1 | 1 | 1 | 0
620 | Московский | Пулковский меридиан | Московский пр. | 157а |  |  | 1203127 | част.управл.орг.с гос.участием |  | сталинка | индивид. | 1939 | кирпичные | 5 | 0 | 3 | 6 | 4231 | 4231 | 3590 | 641 | да | да | да | да | да | да | нет | да | нет | 0 | 1 | 1 | 1 | 1 | 0
621 | Московский | Пулковский меридиан | Московский пр. | 159 |  |  | 1203128 | част.управл.орг.с гос.участием |  | сталинка | индивид. | 1939 | кирпичные | 6 | 0 | 4 | 40 | 4038 | 4038 | 3240 | 798 | да | да | да | да | да | да | нет | да | нет | 4 | 3 | 1 | 1 | 1 | 0
622 | Московский | Пулковский меридиан | Московский пр. | 161 |  |  | 1203129 | част.управл.орг.с гос.участием |  | сталинка | индивид. | 1939 | кирпичные | 6 | 0 | 4 | 40 | 3935 | 3935 | 3272 | 663 | да | да | да | да | да | да | нет | да | нет | 4 | 2 | 1 | 1 | 1 | 0
623 | Московский | Пулковский меридиан | Московский пр. | 163 |  |  | 1203130 | част.управл.орг.с гос.участием |  | сталинка | индивид. | 1939 | кирпичные | 6 | 0 | 4 | 40 | 4133 | 4133 | 3304 | 829 | да | да | да | да | да | да | нет | да | нет | 4 | 2 | 1 | 1 | 1 | 0
624 | Московский | Пулковский меридиан | Московский пр. | 165 |  |  | 1203131 | част.управл.орг.с гос.участием |  | сталинка | индивид. | 1939 | кирпичные | 6 | 0 | 8 | 110 | 10613 | 10613 | 8799 | 1814 | да | да | да | да | да | да | нет | да | нет | 8 | 4 | 1 | 1 | 2 | 0
625 | Московский | Пулковский меридиан | Московский пр. | 167 |  |  | 1203132 | част.управл.орг.с гос.участием |  | сталинка | индивид. | 1940 | кирпичные | 6 | 0 | 10 | 110 | 10864 | 10864 | 8860 | 2004 | да | да | да | да | да | да | нет | да | нет | 10 | 4 | 2 | 1 | 2 | 0
626 | Московский | Пулковский меридиан | Московский пр. | 171 |  |  | 1203133 | част.управл.орг.с гос.участием |  | сталинка | индивид. | 1954 | кирпичные | 6 | 0 | 10 | 111 | 12136 | 12136 | 9481 | 2655 | да | да | нет | да | да | да | да | да | нет | 9 | 4 | 2 | 0 | 2 | 0
627 | Московский | Пулковский меридиан | Московский пр. | 173 |  |  | 1203134 | част.управл.орг.с гос.участием |  | сталинка | индивид. | 1951 | кирпичные | 6 | 0 | 6 | 101 | 10357 | 10357 | 8394 | 1963 | да | да | да | да | да | да | нет | да | нет | 6 | 4 | 1 | 1 | 1 | 0
628 | Московский | Пулковский меридиан | Московский пр. | 175 |  |  | 1203135 | част.управл.орг.с гос.участием |  | сталинка | индивид. | 1940 | кирпичные | 6 | 0 | 4 | 68 | 7454 | 7454 | 5761 | 1693 | да | да | да | да | да | да | нет | да | нет | 4 | 2 | 1 | 1 | 1 | 0
629 | Московский | Пулковский меридиан | Московский пр. | 177 |  |  | 1203136 | част.управл.орг.с гос.участием |  | сталинка | индивид. | 1948 | кирпичные | 6 | 0 | 2 | 41 | 4411 | 4411 | 3443 | 968 | да | да | да | да | да | да | нет | да | нет | 2 | 2 | 1 | 1 | 1 | 0
630 | Московский | Пулковский меридиан | Московский пр. | 179 |  |  | 1203137 | част.управл.орг.с гос.участием |  | сталинка | индивид. | 1951 | кирпичные | 6 | 0 | 5 | 79 | 8106 | 8106 | 6278 | 1828 | да | да | да | да | да | да | нет | да | нет | 5 | 2 | 1 | 1 | 2 | 0
631 | Московский | Пулковский меридиан | Московский пр. | 189 |  |  | 1203138 | част.управл.орг.с гос.участием |  | сталинка | индивид. | 1963 | кирпичные | 7 | 0 | 6 | 138 | 11497 | 11497 | 9317 | 2180 | да | да | нет | да | да | да | да | да | нет | 6 | 2 | 1 | 0 | 0 | 0
632 | Московский | Пулковский меридиан | Московский пр. | 191 |  |  | 1203139 | част.управл.орг.с гос.участием |  | сталинка | индивид. | 1956 | кирпичные | 10 | 0 | 6 | 167 | 13665 | 13665 | 10920 | 2745 | да | да | да | да | да | да | нет | да | нет | 9 | 4 | 2 | 1 | 0 | 0
633 | Московский | Пулковский меридиан | Московский пр. | 193 |  |  | 1203140 | част.управл.орг.с гос.участием |  | сталинка | индивид. | 1956 | кирпичные | 10 | 0 | 6 | 167 | 13993 | 13993 | 11208 | 2785 | да | да | да | да | да | да | нет | да | нет | 9 | 4 | 2 | 1 | 4 | 0
634 | Московский | Пулковский меридиан | Московский пр. | 195 |  |  | 1203141 | част.управл.орг.с гос.участием |  | сталинка | индивид. | 1957 | кирпичные | 7 | 0 | 9 | 221 | 20268 | 20268 | 16053 | 4215 | да | да | да | да | да | да | нет | да | нет | 9 | 6 | 2 | 1 | 0 | 0
635 | Московский | Пулковский меридиан | Московский пр. | 197 |  |  | 1203142 | част.управл.орг.с гос.участием |  | сталинка | индивид. | 1960 | кирпичные | 7 | 0 | 9 | 190 | 15590 | 15590 | 12217 | 3373 | да | да | нет | да | да | да | да | да | нет | 9 | 2 | 2 | 0 | 0 | 0
636 | Московский | Пулковский меридиан | Московский пр. | 216а |  |  | 1203143 | част.управл.орг.с гос.участием |  | сталинка | индивид. | 1955 | кирпичные | 5 | 0 | 2 | 6 | 2855 | 2855 | 2312 | 543 | да | да | да | да | да | да | нет | да | нет | 0 | 1 | 1 | 1 | 1 | 0
637 | Московский | Новоизмайловское | Новоизмайловский пр. | 13 |  |  | 1203144 | част.управл.орг.с гос.участием |  | хрущевка | 1-507 | 1961 | панельные | 5 | 0 | 5 | 100 | 4533 | 4533 | 4487 | 46 | да | да | нет | да | да | да | да | да | нет | 0 | 1 | 1 | 0 | 0 | 0
638 | Московский | Новоизмайловское | Новоизмайловский пр. | 15 |  |  | 1203145 | част.управл.орг.с гос.участием |  | кирпично монолитный | индивид. | 1964 | кирпичные | 12 | 0 | 1 | 98 | 3562 | 3562 | 3017 | 545 | да | да | да | да | да | да | нет | да | нет | 2 | 2 | 1 | 0 | 1 | 0 | УУТЭ не введен в ком. учет
639 | Московский | Новоизмайловское | Новоизмайловский пр. | 17 |  |  | 1203146 | част.управл.орг.с гос.участием |  | хрущевка | 1-507 | 1961 | панельные | 5 | 0 | 5 | 100 | 4518 | 4518 | 4472 | 46 | да | да | нет | да | да | да | да | да | нет | 0 | 1 | 1 | 0 | 0 | 0
640 | Московский | Новоизмайловское | Новоизмайловский пр. | 18 | 1 |  | 1203147 | част.управл.орг.с гос.участием |  | хрущевка | 1-528 | 1961 | кирпичные | 5 | 0 | 2 | 40 | 1607 | 1607 | 1588 | 19 | да | да | нет | да | да | да | да | да | нет | 0 | 1 | 1 | 0 | 0 | 0
641 | Московский | Новоизмайловское | Новоизмайловский пр. | 18 | 2 |  | 1203148 | част.управл.орг.с гос.участием |  | хрущевка | 1-528 | 1961 | кирпичные | 5 | 0 | 5 | 100 | 4526 | 4526 | 4375 | 151 | да | да | нет | да | да | да | да | да | нет | 0 | 1 | 1 | 0 | 1 | 0
642 | Московский | Новоизмайловское | Новоизмайловский пр. | 18 | 3 |  | 1203149 | част.управл.орг.с гос.участием |  | хрущевка | 1-528 | 1961 | кирпичные | 5 | 0 | 2 | 40 | 1610 | 1610 | 1587 | 23 | да | да | нет | да | да | да | да | да | нет | 0 | 1 | сцепка | 0 | 0 | 0
643 | Московский | Новоизмайловское | Новоизмайловский пр. | 19 |  |  | 1203150 | част.управл.орг.с гос.участием |  | хрущевка | 1-507 | 1961 | панельные | 5 | 0 | 5 | 100 | 4521 | 4521 | 4475 | 46 | да | да | нет | да | да | да | да | да | нет | 0 | 1 | 1 | 0 | 0 | 0
644 | Московский | Новоизмайловское | Новоизмайловский пр. | 20 | 1 |  | 1203151 | част.управл.орг.с гос.участием |  | хрущевка | 1-507 | 1961 | панельные | 5 | 0 | 5 | 100 | 4540 | 4540 | 4487 | 53 | да | да | нет | да | да | да | да | да | нет | 0 | 1 | 1 | 0 | 1 | 0
645 | Московский | Новоизмайловское | Новоизмайловский пр. | 20 | 2 |  | 1203152 | част.управл.орг.с гос.участием |  | хрущевка | 1-507 | 1961 | панельные | 5 | 0 | 5 | 100 | 4520 | 4520 | 4474 | 46 | да | да | нет | да | да | да | да | да | нет | 0 | 1 | сцепка | 0 | 1 | 0
646 | Московский | Новоизмайловское | Новоизмайловский пр. | 20 | 3 |  | 1203153 | част.управл.орг.с гос.участием |  | хрущевка | 1-507 | 1962 | панельные | 5 | 0 | 5 | 100 | 4526 | 4526 | 4472 | 54 | да | да | нет | да | да | да | да | да | нет | 0 | 1 | 1 | 0 | 1 | 0
647 | Московский | Новоизмайловское | Новоизмайловский пр. | 20 | 4 |  | 1203154 | част.управл.орг.с гос.участием |  | хрущевка | 1-507 | 1962 | панельные | 5 | 0 | 5 | 100 | 4561 | 4561 | 4469 | 92 | да | да | нет | да | да | да | да | да | нет | 0 | 1 | 1 | 0 | 1 | 0
648 | Московский | Новоизмайловское | Новоизмайловский пр. | 21 |  |  | 1203155 | част.управл.орг.с гос.участием |  | хрущевка | 1-507 | 1961 | панельные | 5 | 0 | 5 | 100 | 4570 | 4570 | 4493 | 77 | да | да | нет | да | да | да | да | да | нет | 0 | 1 | 1 | 0 | 0 | 0
649 | Московский | Новоизмайловское | Новоизмайловский пр. | 22 | 1 |  | 1203156 | част.управл.орг.с гос.участием |  | кирпично монолитный | индивид. | 1964 | кирпичные | 12 | 0 | 1 | 98 | 3577 | 3577 | 3032 | 545 | да | да | да | да | да | да | нет | да | нет | 2 | 2 | 1 | 0 | 1 | 0 | УУТЭ не введен в ком. учет
650 | Московский | Новоизмайловское | Новоизмайловский пр. | 24 | 1 |  | 1203157 | част.управл.орг.с гос.участием |  | хрущевка | 1-528 | 1962 | кирпичные | 5 | 0 | 2 | 40 | 1581 | 1581 | 1581 | 0 | да | да | нет | да | да | да | да | да | нет | 0 | 1 | 1 | 0 | 0 | 0
651 | Московский | Новоизмайловское | Новоизмайловский пр. | 24 | 2 |  | 1203158 | част.управл.орг.с гос.участием |  | хрущевка | 1-528 | 1962 | кирпичные | 5 | 0 | 5 | 100 | 4387 | 4387 | 4366 | 21 | да | да | нет | да | да | да | да | да | нет | 0 | 1 | 1 | 0 | 0 | 0
652 | Московский | Новоизмайловское | Новоизмайловский пр. | 24 | 3 |  | 1203159 | част.управл.орг.с гос.участием |  | хрущевка | 1-528 | 1962 | кирпичные | 5 | 0 | 2 | 40 | 1619 | 1619 | 1591 | 28 | да | да | нет | да | да | да | да | да | нет | 0 | 1 | сцепка | 0 | 0 | 0
653 | Московский | Новоизмайловское | Новоизмайловский пр. | 26 | 1 |  | 1203160 | част.управл.орг.с гос.участием |  | хрущевка | 1-507 | 1961 | панельные | 5 | 0 | 5 | 100 | 5385 | 5385 | 4454 | 931 | да | да | нет | да | да | да | да | да | нет | 0 | 1 | 1 | 0 | 1 | 0
654 | Московский | Новоизмайловское | Новоизмайловский пр. | 26 | 2 |  | 1203161 | част.управл.орг.с гос.участием |  | хрущевка | 1-507 | 1961 | панельные | 5 | 0 | 5 | 100 | 4526 | 4526 | 4479 | 47 | да | да | нет | да | да | да | да | да | нет | 0 | 1 | сцепка | 0 | 1 | 0
655 | Московский | Новоизмайловское | Новоизмайловский пр. | 26 | 3 |  | 1203162 | част.управл.орг.с гос.участием |  | хрущевка | 1-507 | 1961 | панельные | 5 | 0 | 5 | 100 | 4532 | 4532 | 4487 | 45 | да | да | нет | да | да | да | да | да | нет | 0 | 1 | 1 | 0 | 1 | 0
656 | Московский | Новоизмайловское | Новоизмайловский пр. | 26 | 4 |  | 1203163 | част.управл.орг.с гос.участием |  | хрущевка | 1-507 | 1962 | панельные | 5 | 0 | 5 | 100 | 4554 | 4554 | 4455 | 99 | да | да | нет | да | да | да | да | да | нет | 0 | 1 | 1 | 0 | 1 | 0
657 | Московский | Новоизмайловское | Новоизмайловский пр. | 27 |  |  | 1203164 | част.управл.орг.с гос.участием |  | хрущевка | 1-507 | 1961 | панельные | 5 | 0 | 5 | 100 | 4458 | 4458 | 4458 | 0 | да | да | нет | да | да | да | да | да | нет | 0 | 1 | 1 | 0 | 0 | 0
658 | Московский | Новоизмайловское | Новоизмайловский пр. | 28 | 1 |  | 1203165 | част.управл.орг.с гос.участием |  | кирпично монолитный | индивид. | 1964 | кирпичные | 12 | 0 | 1 | 98 | 3026 | 3026 | 3026 | 0 | да | да | да | да | да | да | нет | да | нет | 2 | 2 | 1 | 1 | 1 | 0
659 | Московский | Новоизмайловское | Новоизмайловский пр. | 30 | 1 |  | 1203166 | част.управл.орг.с гос.участием |  | хрущевка | 1-528 | 1962 | кирпичные | 5 | 0 | 2 | 40 | 1561 | 1561 | 1561 | 0 | да | да | нет | да | да | да | да | да | нет | 0 | 1 | 1 | 0 | 0 | 0
660 | Московский | Новоизмайловское | Новоизмайловский пр. | 30 | 2 |  | 1203167 | част.управл.орг.с гос.участием |  | хрущевка | 1-528 | 1962 | кирпичные | 5 | 0 | 5 | 100 | 4361 | 4361 | 4361 | 0 | да | да | нет | да | да | да | да | да | нет | 0 | 1 | 1 | 0 | 1 | 0
661 | Московский | Новоизмайловское | Новоизмайловский пр. | 30 | 3 |  | 1203168 | част.управл.орг.с гос.участием |  | хрущевка | 1-528 | 1962 | кирпичные | 5 | 0 | 2 | 40 | 1573 | 1573 | 1573 | 0 | да | да | нет | да | да | да | да | да | нет | 0 | 1 | сцепка | 0 | 0 | 0
662 | Московский | Новоизмайловское | Новоизмайловский пр. | 31 |  |  | 1203169 | част.управл.орг.с гос.участием |  | хрущевка | 1-507 | 1961 | панельные | 5 | 0 | 5 | 100 | 4498 | 4498 | 4498 | 0 | да | да | нет | да | да | да | да | да | нет | 0 | 1 | 1 | 0 | 0 | 0
663 | Московский | Новоизмайловское | Новоизмайловский пр. | 32 | 1 |  | 1203170 | част.управл.орг.с гос.участием |  | хрущевка | 1-507 | 1962 | панельные | 5 | 0 | 5 | 100 | 4495 | 4495 | 4495 | 0 | да | да | нет | да | да | да | да | да | нет | 0 | 1 | 1 | 0 | 1 | 0
664 | Московский | Новоизмайловское | Новоизмайловский пр. | 32 | 2 |  | 1203171 | част.управл.орг.с гос.участием |  | хрущевка | 1-507 | 1962 | панельные | 5 | 0 | 5 | 100 | 4496 | 4496 | 4496 | 0 | да | да | нет | да | да | да | да | да | нет | 0 | 1 | сцепка | 0 | 1 | 0
665 | Московский | Новоизмайловское | Новоизмайловский пр. | 32 | 3 |  | 1203172 | част.управл.орг.с гос.участием |  | хрущевка | 1-507 | 1962 | панельные | 5 | 0 | 5 | 100 | 4490 | 4490 | 4490 | 0 | да | да | нет | да | да | да | да | да | нет | 0 | 1 | 1 | 0 | 1 | 0
666 | Московский | Новоизмайловское | Новоизмайловский пр. | 32 | 4 |  | 1203173 | част.управл.орг.с гос.участием |  | хрущевка | 1-507 | 1962 | панельные | 5 | 0 | 5 | 100 | 4484 | 4484 | 4484 | 0 | да | да | нет | да | да | да | да | да | нет | 0 | 1 | 1 | 0 | 1 | 0
667 | Московский | Новоизмайловское | Новоизмайловский пр. | 34 | 1 |  | 1203174 | част.управл.орг.с гос.участием |  | кирпично монолитный | индивид. | 1964 | кирпичные | 12 | 0 | 1 | 98 | 3024 | 3024 | 3024 | 0 | да | да | да | да | да | да | нет | да | нет | 2 | 2 | 1 | 1 | 1 | 0 | УУТЭ не введен в ком. учет
668 | Московский | Новоизмайловское | Новоизмайловский пр. | 35 |  |  | 1203175 | част.управл.орг.с гос.участием |  | хрущевка | 1-507 | 1961 | панельные | 5 | 0 | 5 | 100 | 4448 | 4448 | 4448 | 0 | да | да | нет | да | да | да | да | да | нет | 0 | 1 | 1 | 0 | 0 | 0
669 | Московский | Новоизмайловское | Новоизмайловский пр. | 36 | 1 |  | 1203176 | част.управл.орг.с гос.участием |  | хрущевка | 1-528 | 1962 | кирпичные | 5 | 0 | 2 | 40 | 1596 | 1596 | 1596 | 0 | да | да | нет | да | да | да | да | да | нет | 0 | 1 | 1 | 0 | 0 | 0
670 | Московский | Новоизмайловское | Новоизмайловский пр. | 36 | 2 |  | 1203177 | част.управл.орг.с гос.участием |  | хрущевка | 1-528 | 1962 | кирпичные | 5 | 0 | 5 | 100 | 4388 | 4388 | 4388 | 0 | да | да | нет | да | да | да | да | да | нет | 0 | 1 | 1 | 0 | 1 | 0
671 | Московский | Новоизмайловское | Новоизмайловский пр. | 36 | 3 |  | 1203178 | част.управл.орг.с гос.участием |  | хрущевка | 1-528 | 1962 | кирпичные | 5 | 0 | 2 | 40 | 1596 | 1596 | 1596 | 0 | да | да | нет | да | да | да | да | да | нет | 0 | 1 | сцепка | 0 | 0 | 0
672 | Московский | Новоизмайловское | Новоизмайловский пр. | 37 |  |  | 1203179 | част.управл.орг.с гос.участием |  | хрущевка | 1-507 | 1961 | панельные | 5 | 0 | 5 | 100 | 4547 | 4547 | 4502 | 45 | да | да | нет | да | да | да | да | да | нет | 0 | 1 | 1 | 0 | 0 | 0
673 | Московский | Новоизмайловское | Новоизмайловский пр. | 38 | 1 |  | 1203180 | част.управл.орг.с гос.участием |  | хрущевка | 1-507 | 1962 | панельные | 5 | 0 | 5 | 100 | 4529 | 4529 | 4483 | 46 | да | да | нет | да | да | да | да | да | нет | 0 | 1 | 1 | 0 | 1 | 0
674 | Московский | Новоизмайловское | Новоизмайловский пр. | 38 | 2 |  | 1203181 | част.управл.орг.с гос.участием |  | хрущевка | 1-507 | 1962 | панельные | 5 | 0 | 5 | 100 | 4518 | 4518 | 4473 | 45 | да | да | нет | да | да | да | да | да | нет | 0 | 1 | сцепка | 0 | 1 | 0
675 | Московский | Новоизмайловское | Новоизмайловский пр. | 38 | 3 |  | 1203182 | част.управл.орг.с гос.участием |  | хрущевка | 1-507 | 1962 | панельные | 5 | 0 | 5 | 100 | 4541 | 4541 | 4465 | 76 | да | да | нет | да | да | да | да | да | нет | 0 | 1 | 1 | 0 | 1 | 0
676 | Московский | Новоизмайловское | Новоизмайловский пр. | 38 | 4 |  | 1203183 | част.управл.орг.с гос.участием |  | хрущевка | 1-507 | 1962 | панельные | 5 | 0 | 5 | 100 | 4544 | 4544 | 4489 | 55 | да | да | нет | да | да | да | да | да | нет | 0 | 1 | 1 | 0 | 1 | 0
677 | Московский | Новоизмайловское | Новоизмайловский пр. | 39 |  |  | 1203184 | част.управл.орг.с гос.участием |  | хрущевка | 1-507 | 1961 | панельные | 5 | 0 | 5 | 100 | 4489 | 4489 | 4489 | 0 | да | да | нет | да | да | да | да | да | нет | 0 | 1 | 1 | 0 | 0 | 0
678 | Московский | Новоизмайловское | Новоизмайловский пр. | 39 | 2 |  | 1203185 | част.управл.орг.с гос.участием |  | хрущевка | 1-528 | 1968 | кирпичные | 5 | 0 | 5 | 100 | 4255 | 4255 | 4239 | 16 | да | да | да | да | да | да | нет | да | нет | 0 | 1 | 1 | 0 | 0 | 0
679 | Московский | Новоизмайловское | Новоизмайловский пр. | 40 |  |  | 1203186 | част.управл.орг.с гос.участием |  | кирпично монолитный | индивид. | 1964 | кирпичные | 12 | 0 | 1 | 98 | 3626 | 3626 | 3042 | 584 | да | да | да | да | да | да | нет | да | нет | 2 | 2 | 1 | 0 | 1 | 0 | УУТЭ не введен в ком. учет
680 | Московский | Новоизмайловское | Новоизмайловский пр. | 42 | 1 |  | 1203187 | част.управл.орг.с гос.участием |  | хрущевка | 1-528 | 1962 | кирпичные | 5 | 0 | 2 | 40 | 1611 | 1611 | 1592 | 19 | да | да | нет | да | да | да | да | да | нет | 0 | 1 | 1 | 0 | 0 | 0
681 | Московский | Новоизмайловское | Новоизмайловский пр. | 42 | 2 |  | 1203188 | част.управл.орг.с гос.участием |  | хрущевка | 1-528 | 1962 | кирпичные | 5 | 0 | 5 | 100 | 4382 | 4382 | 4342 | 40 | да | да | нет | да | да | да | да | да | нет | 0 | 1 | 1 | 0 | 1 | 0
682 | Московский | Новоизмайловское | Новоизмайловский пр. | 42 | 3 |  | 1203189 | част.управл.орг.с гос.участием |  | хрущевка | 1-528 | 1962 | кирпичные | 5 | 0 | 2 | 40 | 1602 | 1602 | 1583 | 19 | да | да | нет | да | да | да | да | да | нет | 0 | 1 | сцепка | 0 | 0 | 0
683 | Московский | Новоизмайловское | Новоизмайловский пр. | 44 | 1 |  | 1203190 | част.управл.орг.с гос.участием |  | хрущевка | 1-507 | 1962 | панельные | 5 | 0 | 5 | 100 | 4518 | 4518 | 4471 | 47 | да | да | нет | да | да | да | да | да | нет | 0 | 1 | 1 | 0 | 1 | 0
684 | Московский | Новоизмайловское | Новоизмайловский пр. | 44 | 2 |  | 1203191 | част.управл.орг.с гос.участием |  | хрущевка | 1-507 | 1962 | панельные | 5 | 0 | 5 | 100 | 4529 | 4529 | 4479 | 50 | да | да | нет | да | да | да | да | да | нет | 0 | 1 | сцепка | 0 | 1 | 0
685 | Московский | Новоизмайловское | Новоизмайловский пр. | 44 | 3 |  | 1203192 | част.управл.орг.с гос.участием |  | хрущевка | 1-507 | 1962 | панельные | 5 | 0 | 5 | 100 | 4528 | 4528 | 4482 | 46 | да | да | нет | да | да | да | да | да | нет | 0 | 1 | 1 | 0 | 1 | 0
686 | Московский | Новоизмайловское | Новоизмайловский пр. | 44 | 4 |  | 1203193 | част.управл.орг.с гос.участием |  | хрущевка | 1-507 | 1962 | панельные | 5 | 0 | 5 | 100 | 4671 | 4671 | 4475 | 196 | да | да | нет | да | да | да | да | да | нет | 0 | 1 | 1 | 0 | 1 | 0
687 | Московский | Новоизмайловское | Новоизмайловский пр. | 45 |  |  | 1203194 | част.управл.орг.с гос.участием |  | хрущевка | 1-507 | 1961 | панельные | 5 | 0 | 5 | 100 | 4504 | 4504 | 4458 | 46 | да | да | нет | да | да | да | да | да | нет | 0 | 1 | 1 | 0 | 0 | 0
688 | Московский | Новоизмайловское | Новоизмайловский пр. | 46 | 1 |  | 1203195 | част.управл.орг.с гос.участием |  | кирпично монолитный | индивид. | 1964 | кирпичные | 12 | 0 | 1 | 98 | 3578 | 3578 | 3032 | 546 | да | да | да | да | да | да | нет | да | нет | 2 | 2 | 1 | 0 | 1 | 0 | УУТЭ не введен в ком. учет
689 | Московский | Новоизмайловское | Новоизмайловский пр. | 49 |  |  | 1203196 | част.управл.орг.с гос.участием |  | хрущевка | 1-507 | 1961 | панельные | 5 | 0 | 5 | 100 | 4598 | 4598 | 4485 | 113 | да | да | нет | да | да | да | да | да | нет | 0 | 1 | 1 | 0 | 0 | 0
690 | Московский | Новоизмайловское | Новоизмайловский пр. | 51 |  |  | 1203197 | част.управл.орг.с гос.участием |  | кирпично монолитный | индивид. | 1964 | кирпичные | 12 | 0 | 1 | 98 | 3571 | 3571 | 3029 | 542 | да | да | да | да | да | да | нет | да | нет | 2 | 2 | 1 | 0 | 1 | 0 | УУТЭ не введен в ком. учет
691 | Московский | Новоизмайловское | Новоизмайловский пр. | 53 |  |  | 1203198 | част.управл.орг.с гос.участием |  | хрущевка | 1-507 | 1961 | панельные | 5 | 0 | 5 | 99 | 4490 | 4490 | 4458 | 32 | да | да | нет | да | да | да | да | да | нет | 0 | 1 | 1 | 0 | 0 | 0
692 | Московский | Новоизмайловское | Новоизмайловский пр. | 55 |  |  | 1203199 | част.управл.орг.с гос.участием |  | хрущевка | 1-507 | 1961 | панельные | 5 | 0 | 5 | 100 | 4500 | 4500 | 4489 | 11 | да | да | нет | да | да | да | да | да | нет | 0 | 1 | 1 | 0 | 0 | 0
693 | Московский | Новоизмайловское | Новоизмайловский пр. | 57 |  |  | 1203200 | част.управл.орг.с гос.участием |  | хрущевка | 1-507 | 1961 | панельные | 5 | 0 | 5 | 100 | 4477 | 4477 | 4477 | 0 | да | да | нет | да | да | да | да | да | нет | 0 | 1 | 1 | 0 | 0 | 0
694 | Московский | Новоизмайловское | Новоизмайловский пр. | 57 | 2 |  | 1203201 | част.управл.орг.с гос.участием |  | хрущевка | 1-528 | 1968 | кирпичные | 5 | 0 | 5 | 100 | 4299 | 4299 | 4223 | 76 | да | да | да | да | да | да | нет | да | нет | 0 | 1 | 1 | 0 | 0 | 0
695 | Московский | Новоизмайловское | Новоизмайловский пр. | 63 |  |  | 1203202 | част.управл.орг.с гос.участием |  | хрущевка | 1-507 | 1961 | панельные | 5 | 0 | 5 | 100 | 4504 | 4504 | 4458 | 46 | да | да | нет | да | да | да | да | да | нет | 0 | 1 | 1 | 0 | 0 | 0
696 | Московский | Новоизмайловское | Новоизмайловский пр. | 67 |  |  | 1203203 | част.управл.орг.с гос.участием |  | хрущевка | 1-507 | 1960 | панельные | 5 | 0 | 5 | 100 | 4534 | 4534 | 4479 | 55 | да | да | нет | да | да | да | да | да | нет | 0 | 1 | 1 | 0 | 0 | 0
697 | Московский | Новоизмайловское | Новоизмайловский пр. | 71 |  |  | 1203204 | част.управл.орг.с гос.участием |  | хрущевка | 1-507 | 1960 | панельные | 5 | 0 | 5 | 100 | 4499 | 4499 | 4499 | 0 | да | да | нет | да | да | да | да | да | нет | 0 | 1 | 1 | 0 | 0 | 0
698 | Московский | Новоизмайловское | Новоизмайловский пр. | 73 |  |  | 1203205 | част.управл.орг.с гос.участием |  | хрущевка | 1-507 | 1961 | панельные | 5 | 0 | 5 | 100 | 4518 | 4518 | 4472 | 46 | да | да | нет | да | да | да | да | да | нет | 0 | 1 | 1 | 0 | 0 | 0
699 | Московский | Новоизмайловское | Новоизмайловский пр. | 75 |  |  | 1203206 | част.управл.орг.с гос.участием |  | хрущевка | 1-507 | 1961 | панельные | 5 | 0 | 5 | 100 | 4517 | 4517 | 4464 | 53 | да | да | нет | да | да | да | да | да | нет | 0 | 1 | 1 | 0 | 0 | 0
700 | Московский | Новоизмайловское | Новоизмайловский пр. | 79 |  |  | 1203207 | част.управл.орг.с гос.участием |  | хрущевка | 1-507 | 1961 | панельные | 5 | 0 | 5 | 100 | 4504 | 4504 | 4458 | 46 | да | да | нет | да | да | да | да | да | нет | 0 | 1 | 1 | 0 | 0 | 0
701 | Московский | Новоизмайловское | Новоизмайловский пр. | 81 |  |  | 1203208 | част.управл.орг.с гос.участием |  | хрущевка | 1-507 | 1960 | панельные | 5 | 0 | 5 | 100 | 4487 | 4487 | 4487 | 0 | да | да | нет | да | да | да | да | да | нет | 0 | 1 | 1 | 0 | 0 | 0
702 | Московский | Новоизмайловское | Новоизмайловский пр. | 85 |  |  | 1203209 | част.управл.орг.с гос.участием |  | кирпично монолитный | индивид. | 1964 | кирпичные | 12 | 0 | 1 | 98 | 3228 | 3228 | 3017 | 211 | да | да | да | да | да | да | нет | да | нет | 2 | 2 | 1 | 0 | 1 | 0 | УУТЭ не введен в ком. учет
703 | Московский | Новоизмайловское | Новоизмайловский пр. | 101 |  |  | 1203210 | част.управл.орг.с гос.участием |  | кирпично монолитный | индивид. | 1990 | кирпичные | 6 | 0 | 4 | 199 | 9677 | 9677 | 7847 | 1830 | да | да | да | да | да | да | нет | да | нет | 4 | 2 | 1 | 0 | 2 | 0 | УУТЭ не введен в ком. учет
704 | Московский | Пулковский меридиан | Победы ул. | 6 |  |  | 1203211 | част.управл.орг.с гос.участием |  | сталинка | 1-405А | 1959 | кирпичные | 5 | 0 | 4 | 58 | 4462 | 4462 | 3670 | 792 | да | да | нет | да | да | да | да | да | нет | 0 | 1 | 1 | 0 | 1 | 0
705 | Московский | Пулковский меридиан | Победы ул. | 7 |  |  | 1203212 | част.управл.орг.с гос.участием |  | сталинка | индивид. | 1961 | кирпичные | 7 | 0 | 3 | 76 | 6643 | 6643 | 5002 | 1641 | да | да | нет | да | да | да | да | да | нет | 3 | 2 | 1 | 0 | 1 | 0
706 | Московский | Пулковский меридиан | Победы ул. | 8 |  |  | 1203213 | част.управл.орг.с гос.участием |  | сталинка | индивид. | 1956 | кирпичные | 7 | 0 | 2 | 80 | 6294 | 6294 | 5297 | 997 | да | да | нет | да | да | да | да | да | нет | 2 | 3 | 1 | 0 | 1 | 0
707 | Московский | Пулковский меридиан | Победы ул. | 9 |  |  | 1203214 | част.управл.орг.с гос.участием |  | сталинка | индивид. | 1958 | кирпичные | 5 | 0 | 3 | 45 | 3166 | 3166 | 2633 | 533 | да | да | нет | да | да | да | да | да | нет | 0 | 1 | 1 | 0 | 1 | 0
708 | Московский | Пулковский меридиан | Победы ул. | 11 |  |  | 1203215 | част.управл.орг.с гос.участием |  | сталинка | индивид. | 1956 | кирпичные | 7 | 0 | 2 | 12 | 5500 | 5500 | 3691 | 1809 | да | да | да | да | да | да | нет | да | нет | 1 | 2 | 1 | 0 | 0 | 0
709 | Московский | Пулковский меридиан | Победы ул. | 12 |  |  | 1203216 | част.управл.орг.с гос.участием |  | сталинка | индивид. | 1955 | кирпичные | 5 | 0 | 4 | 40 | 3639 | 3639 | 2681 | 958 | да | да | нет | да | да | да | да | да | нет | 0 | 1 | 1 | 0 | 1 | 0
710 | Московский | Пулковский меридиан | Победы ул. | 13 |  |  | 1203217 | част.управл.орг.с гос.участием |  | сталинка | индивид. | 1954 | кирпичные | 7 | 0 | 3 | 80 | 5848 | 5848 | 4779 | 1069 | да | да | нет | да | да | да | да | да | нет | 3 | 2 | 1 | 0 | 1 | 0
711 | Московский | Пулковский меридиан | 5-й Предпортовый пр-зд | 8 | 1 |  | 1203218 | част.управл.орг.с гос.участием |  | панельный | индивид. | 2013 | панельные | 18 | 0 | 6 | 585 | 34742 | 34742 | 34193 | 549 | да | да | да | да | да | нет | нет | нет | да | 12 | 9 | 1 | 3 | 3 | 0
712 | Московский | Пулковский меридиан | 5-й Предпортовый пр-зд | 8 | 4 |  | 1203219 | част.управл.орг.с гос.участием |  | панельный | 137 | 1979 | панельные | 12 | 0 | 2 | 118 | 6762 | 6762 | 6712 | 50 | да | да | да | да | да | нет | нет | нет | да | 4 | 2 | 1 | 1 | 1 | 0
713 | Московский | Пулковский меридиан | 5-й Предпортовый пр-зд | 10 | 1 |  | 1203220 | част.управл.орг.с гос.участием |  | панельный | индивид. | 2013 | панельные | 18 | 0 | 10 | 576 | 40998 | 40998 | 40102 | 896 | да | да | да | да | да | нет | нет | нет | да | 20 | 12 | 2 | 4 | 4 | 0
714 | Московский | Пулковский меридиан | 5-й Предпортовый пр-зд | 12 | 1 |  | 1203221 | част.управл.орг.с гос.участием |  | панельный | индивид. | 2013 | панельные | 18 | 0 | 7 | 698 | 38149 | 38149 | 35214 | 2935 | да | да | да | да | да | нет | нет | нет | да | 14 | 9 | 1 | 3 | 3 | 0
715 | Московский | Пулковский меридиан | Пулковское шоссе | 7 | 2 |  | 1203222 | част.управл.орг.с гос.участием |  | панельный | 137 | 1980 | панельные | 16 | 0 | 2 | 190 | 10427 | 10427 | 9672 | 755 | да | да | да | да | да | нет | нет | нет | да | 4 | 3 | 1 | 1 | 1 | 0
716 | Московский | Пулковский меридиан | Пулковское шоссе | 9 | 1 |  | 1203223 | част.управл.орг.с гос.участием |  | панельный | 137 | 1978 | панельные | 12 | 0 | 7 | 413 | 23609 | 23609 | 23520 | 89 | да | да | да | да | да | нет | нет | нет | да | 14 | 6 | 2 | 1 | 4 | 0
717 | Московский | Пулковский меридиан | Пулковское шоссе | 13 | 1 |  | 1203224 | част.управл.орг.с гос.участием |  | панельный | 137 | 1978 | панельные | 12 | 0 | 7 | 413 | 23630 | 23630 | 23536 | 94 | да | да | да | да | да | нет | нет | нет | да | 14 | 6 | 2 | 1 | 4 | 0
718 | Московский | Пулковский меридиан | Фрунзе ул. | 1 |  |  | 1203225 | част.управл.орг.с гос.участием |  | сталинка | индивид. | 1960 | кирпичные | 5 | 0 | 5 | 67 | 5713 | 5713 | 4154 | 1559 | да | да | нет | да | да | да | да | да | нет | 0 | 1 | 1 | 0 | 1 | 0
719 | Московский | Пулковский меридиан | Фрунзе ул. | 2 |  |  | 1203226 | част.управл.орг.с гос.участием |  | сталинка | 1-528КП | 1960 | кирпичные | 5 | 0 | 3 | 42 | 3177 | 3177 | 2475 | 702 | да | да | да | да | да | да | нет | да | нет | 0 | 1 | 1 | 1 | 1 | 0
720 | Московский | Пулковский меридиан | Фрунзе ул. | 3 |  |  | 1203227 | част.управл.орг.с гос.участием |  | сталинка | 1-405 | 1959 | кирпичные | 5 | 0 | 4 | 56 | 4329 | 4329 | 3571 | 758 | да | да | нет | да | да | да | да | да | нет | 0 | 1 | 1 | 0 | 1 | 0
721 | Московский | Пулковский меридиан | Фрунзе ул. | 4 |  |  | 1203228 | част.управл.орг.с гос.участием |  | сталинка | 1-405А | 1958 | кирпичные | 5 | 0 | 3 | 36 | 3200 | 3200 | 2064 | 1136 | да | да | нет | да | да | да | да | да | нет | 0 | 1 | 1 | 0 | 1 | 0
722 | Московский | Пулковский меридиан | Фрунзе ул. | 5 |  |  | 1203229 | част.управл.орг.с гос.участием |  | сталинка | 1-405 | 1958 | кирпичные | 5 | 0 | 4 | 58 | 4133 | 4133 | 3308 | 825 | да | да | нет | да | да | да | да | да | нет | 0 | 1 | 1 | 0 | 1 | 0
723 | Московский | Пулковский меридиан | Фрунзе ул. | 6 |  | А | 1203230 | част.управл.орг.с гос.участием |  | сталинка | 1-405А | 1957 | кирпичные | 7 | 0 | 5 | 151 | 11824 | 11824 | 9712 | 2112 | да | да | нет | да | да | да | да | да | нет | 5 | 1 | 1 | 0 | 1 | 0
724 | Московский | Пулковский меридиан | Фрунзе ул. | 6 |  | Б | 1203231 | част.управл.орг.с гос.участием |  | сталинка | 1-405 | 1959 | кирпичные | 5 | 0 | 3 | 45 | 2692 | 2692 | 2680 | 12 | да | да | нет | да | да | да | да | да | нет | 0 | 1 | 1 | 0 | 1 | 0
725 | Московский | Пулковский меридиан | Фрунзе ул. | 6 |  | В | 1203232 | част.управл.орг.с гос.участием |  | сталинка | 1-928КП | 1959 | кирпичные | 5 | 0 | 3 | 45 | 3219 | 3219 | 2667 | 552 | да | да | нет | да | да | да | да | да | нет | 0 | 1 | сцепка | 0 | 1 | 0
726 | Московский | Пулковский меридиан | Чернышевского пл. | 2 |  |  | 1203233 | част.управл.орг.с гос.участием |  | сталинка | индивид. | 1939 | кирпичные | 7 | 0 | 4 | 61 | 5368 | 5368 | 4261 | 1107 | да | да | да | да | да | да | нет | да | нет | 4 | 2 | 1 | 1 | 1 | 0
727 | Московский | Пулковский меридиан | Чернышевского пл. | 3 |  |  | 1203234 | част.управл.орг.с гос.участием |  | сталинка | индивид. | 1939 | кирпичные | 6 | 0 | 4 | 63 | 5166 | 5166 | 4261 | 905 | да | да | да | да | да | да | нет | да | нет | 4 | 2 | 1 | 1 | 1 | 0
728 | Московский | Пулковский меридиан | Чернышевского пл. | 5 |  |  | 1203235 | част.управл.орг.с гос.участием |  | сталинка | индивид. | 1954 | кирпичные | 6 | 0 | 2 | 52 | 4453 | 4453 | 3401 | 1052 | да | да | нет | да | да | да | да | да | нет | 2 | 2 | 1 | 0 | 1 | 0
729 | Московский | Пулковский меридиан | Чернышевского пл. | 6 |  |  | 1203236 | част.управл.орг.с гос.участием |  | сталинка | индивид. | 1953 | кирпичные | 6 | 0 | 2 | 52 | 4342 | 4342 | 3341 | 1001 | да | да | нет | да | да | да | да | да | нет | 2 | 2 | 1 | 0 | 1 | 0
730 | Московский | Пулковский меридиан | Чернышевского пл. | 7 |  |  | 1203237 | част.управл.орг.с гос.участием |  | сталинка | индивид. | 1954 | кирпичные | 5 | 0 | 6 | 80 | 5550 | 5550 | 4611 | 939 | да | да | нет | да | да | да | да | да | нет | 0 | 1 | 1 | 0 | 1 | 0
731 | Московский | Пулковский меридиан | Чернышевского пл. | 8 |  |  | 1203238 | част.управл.орг.с гос.участием |  | сталинка | индивид. | 1954 | кирпичные | 5 | 0 | 5 | 42 | 3649 | 3649 | 2713 | 936 | да | да | нет | да | да | да | да | да | нет | 0 | 1 | 1 | 0 | 1 | 0
732 | Московский | Пулковский меридиан | Чернышевского пл. | 9 |  |  | 1203239 | част.управл.орг.с гос.участием |  | сталинка | индивид. | 1960 | кирпичные | 5 | 0 | 10 | 137 | 11061 | 11061 | 8597 | 2464 | да | да | нет | да | да | да | да | да | нет | 0 | 2 | 1 | 0 | 2 | 0
733 | Московский |  | Ленинский пр. | 147 |  |  | 1203240 | ГУП РЭП
734 | Московский |  | Благодатная ул. | 40 | 0 | А | 1204001 | ГУП РЭП
735 | Московский |  | Благодатная ул. | 51 | 0 | А | 1204002 | ГУП РЭП
736 | Московский |  | Ленсовета ул. | 5 | 0 | А | 1204003 | ГУП РЭП
737 | Московский |  | Решетникова ул. | 17 | 3 | А | 1204004 | ГУП РЭП
738 | Московский |  | Свеаборгская ул. | 23 | 0 | А | 1204005 | ГУП РЭП
739 | Московский |  | Севастьянова ул. | 12 | 0 | А | 1204006 | ГУП РЭП
740 | Московский |  | Фрунзе ул. | 11 | 0 | А | 1204007 | ГУП РЭП
741 | Московский |  | Штурманская ул. | 16 | 1 | А | 1204008 | ГУП РЭП
742 | Московский |  | Яковлевский переулок | 5 | 0 | А | 1204009 | ГУП РЭП
743 | Московский |  | Алтайская ул. | 4 |  |  | 1205001 | част.управл.орг. |  | жилой | индивид. | 1954 | 1 | 5 | нет | 3 | 6 | 4625 |  | 3226 | 1399 | да | да | да | да | да | да | нет | да | нет | - | - | 1 |  |  | нет
744 | Московский |  | Варшавская ул. | 69 | 2 |  | 1205002 | част.управл.орг. |  | жилой | Г-2И | 1964 | 3 | 5 | нет | 5 | 50 | 2486 |  | 2444 | 42 | да | да | да | да | да | да | нет | да | нет | - | 1 | 1 |  |  | нет
745 | Московский |  | Варшавская ул. | 71 | 2 |  | 1205003 | част.управл.орг. |  | жилой | Г-2И | 1964 | 3 | 5 | нет | 5 | 50 | 2483 |  | 2441 | 42 | да | да | да | да | да | да | нет | да | нет | - | 1 | 1 |  |  | нет
746 | Московский |  | Варшавская ул. | 96 |  |  | 1205004 | част.управл.орг. |  | жилой | 1-405 А-2 | 1958 | 1 | 5 | нет | 4 | 59 | 4245 |  | 3580 | 665 | да | да | нет | да | да | да | да | да | нет | - | 1 | 1 |  |  | нет
747 | Московский |  | Варшавская ул. | 98 |  |  | 1205005 | част.управл.орг. |  | жилой | 1-405 А-2 | 1957 | 1 | 5 | нет | 4 | 55 | 4036 |  | 3340 | 696 | да | да | нет | да | да | да | да | да | нет | - | 1 | 1 |  |  | нет
748 | Московский |  | Варшавская ул. | 104 |  |  | 1205006 | част.управл.орг. |  | жилой | 1-405 А-3 | 1958 | 1 | 5 | нет | 5 | 64 | 5600 |  | 4226 | 1374 | да | да | нет | да | да | да | да | да | нет | - | 1 | 1 |  |  | нет
749 | Московский |  | Варшавская ул. | 108 |  |  | 1205007 | част.управл.орг. |  | жилой | индивид. | 1985 | 1 | 9 | нет | 9 | 304 | 16907 |  | 15803 | 1104 | да | да | да | да | да | да | нет | да | нет | 9 | 6 | 2 |  |  | нет
750 | Московский |  | Варшавская ул. | 116 |  |  | 1205008 | част.управл.орг. |  | жилой | 1-528 К-3 | 1959 | 1 | 5 | нет | 3 | 60 | 2578 |  | 2538 | 40 | да | да | нет | да | да | да | да | да | нет | - | 1 | 1 |  |  | нет
751 | Московский |  | Варшавская ул. | 124 |  |  | 1205009 | част.управл.орг. |  | жилой | индивид. | 1984 | 1 | 7 | нет | 7 | 179 | 12046 |  | 9694 | 2352 | да | да | да | да | да | да | нет | да | нет | 7 | 4 | 2 |  |  | нет
752 | Московский |  | Взлетная ул. | 9 |  |  | 1205010 | част.управл.орг. |  | жилой | индивид. | 1986 | 1 | 5 | нет | 6 | 92 | 4807 |  | 4721 | 86 | да | да | да | да | да | да | нет | да | нет | - | 1 | 1 |  |  | нет
753 | Московский |  | Взлетная ул. | 9 | 1 |  | 1205011 | част.управл.орг. |  | жилой | индивид. | 1992 | 1 | 5 | нет | 6 | 118 | 6406 |  | 6217 | 189 | да | да | да | да | да | да | нет | да | нет | - | 1 | 1 |  |  | нет
754 | Московский |  | Взлетная ул. | 9 | 2 |  | 1205012 | част.управл.орг. |  | жилой | индивид. | 1992 | 1 | 5 | нет | 4 | 88 | 5196 |  | 4870 | 326 | да | да | да | да | да | да | нет | да | нет | - | - | 1 |  |  | нет
755 | Московский |  | Взлетная ул. | 11 |  |  | 1205013 | част.управл.орг. |  | жилой | индивид. | 1980 | 1 | 5 | нет | 6 | 16 | 8677 |  | 7305 | 1372 | да | да | да | да | да | нет | нет | нет | да | - | - | 1 |  |  | нет
756 | Московский |  | Взлетная ул. | 13 |  |  | 1205014 | част.управл.орг. |  | жилой | индивид. | 1996 | 1 | 5 | нет | 18 | 385 | 22539 |  | 21779 | 760 | да | да | да | да | да | нет | нет | нет | да | - | 4 | 4 |  |  | нет
757 | Московский |  | Костюшко ул. | 3 |  |  | 1205015 | част.управл.орг. |  | жилой | Г-3И | 1967 | 3 | 5 | нет | 7 | 70 | 3181 |  | 3181 | 0 | да | да | да | да | да | да | нет | да | нет | - | 1 | 1 |  |  | нет
758 | Московский |  | Костюшко ул. | 5 |  |  | 1205016 | част.управл.орг. |  | жилой | Г-3И | 1967 | 3 | 5 | нет | 7 | 70 | 3240 |  | 3197 | 43 | да | да | да | да | да | да | нет | да | нет | - | 1 | - |  |  | нет
759 | Московский |  | Костюшко ул. | 5 | 1 |  | 1205017 | част.управл.орг. |  | жилой | 1 ЛГ-502-В-2 | 1971 | 3 | 5 | нет | 9 | 134 | 6337 |  | 6278 | 59 | да | да | да | да | да | да | нет | да | нет | - | 1 | 1 |  |  | нет
760 | Московский |  | Костюшко ул. | 7 |  |  | 1205018 | част.управл.орг. |  | жилой | Г-3И | 1967 | 3 | 5 | нет | 7 | 70 | 3182 |  | 3182 | 0 | да | да | да | да | да | да | нет | да | нет | - | 1 | - |  |  | нет
761 | Московский |  | Костюшко ул. | 9 |  |  | 1205019 | част.управл.орг. |  | жилой | Г-3И | 1967 | 3 | 5 | нет | 7 | 70 | 3282 |  | 3195 | 87 | да | да | да | да | да | да | нет | да | нет | - | 1 | 1 |  |  | нет
762 | Московский |  | Костюшко ул. | 10 |  |  | 1205020 | част.управл.орг. |  | жилой | Ш 5733/8 | 1969 | 1 | 12 | нет | 3 | 156 | 6635 |  | 6569 | 66 | да | да | да | да | да | да | нет | да | нет | 2 | 2 | 2 |  |  | нет
763 | Московский |  | Костюшко ул. | 11 |  |  | 1205021 | част.управл.орг. |  | жилой | Г-3И | 1967 | 3 | 5 | нет | 7 | 70 | 3229 |  | 3187 | 42 | да | да | да | да | да | да | нет | да | нет | - | 1 | - |  |  | нет
764 | Московский |  | Костюшко ул. | 12 |  |  | 1205022 | част.управл.орг. |  | жилой | Г-2И | 1964 | 3 | 5 | нет | 5 | 50 | 2470 |  | 2428 | 42 | да | да | да | да | да | да | нет | да | нет | - | 1 | 1 |  |  | нет
765 | Московский |  | Костюшко ул. | 13 |  |  | 1205023 | част.управл.орг. |  | жилой | Г-3И | 1967 | 3 | 5 | нет | 7 | 70 | 3224 |  | 3181 | 43 | да | да | да | да | да | да | нет | да | нет | - | 1 | 1 |  |  | нет
766 | Московский |  | Костюшко ул. | 13 | 1 |  | 1205024 | част.управл.орг. |  | жилой | 1 ЛГ-507 | 1971 | 3 | 5 | нет | 9 | 134 | 6351 |  | 6290 | 61 | да | да | да | да | да | да | нет | да | нет | - | 1 | 1 |  |  | нет
767 | Московский |  | Костюшко ул. | 14 |  |  | 1205025 | част.управл.орг. |  | жилой | Г-3И | 1964 | 3 | 5 | нет | 5 | 50 | 2485 |  | 2443 | 42 | да | да | да | да | да | да | нет | да | нет | - | 1 | 1 |  |  | нет
768 | Московский |  | Костюшко ул. | 15 |  |  | 1205026 | част.управл.орг. |  | жилой | Г-3И | 1967 | 3 | 5 | нет | 7 | 70 | 3234 |  | 3191 | 43 | да | да | да | да | да | да | нет | да | нет | - | 1 | 1 |  |  | нет
769 | Московский |  | Костюшко ул. | 16 |  |  | 1205027 | част.управл.орг. |  | жилой | Г-3И | 1964 | 3 | 5 | нет | 7 | 70 | 3219 |  | 3179 | 40 | да | да | да | да | да | да | нет | да | нет | - | 1 | 1 |  |  | нет
770 | Московский |  | Костюшко ул. | 22 |  |  | 1205028 | част.управл.орг. |  | жилой | Г-3И | 1964 | 3 | 5 | нет | 7 | 70 | 3254 |  | 3164 | 90 | да | да | да | да | да | да | нет | да | нет | - | 1 | 1 |  |  | нет
771 | Московский |  | Костюшко ул. | 24 |  |  | 1205029 | част.управл.орг. |  | жилой | Г-3И | 1964 | 3 | 5 | нет | 7 | 70 | 3210 |  | 3167 | 43 | да | да | да | да | да | да | нет | да | нет | - | 1 | 1 |  |  | нет
772 | Московский |  | Костюшко ул. | 26 |  |  | 1205030 | част.управл.орг. |  | жилой | Г-3И | 1964 | 3 | 5 | нет | 7 | 70 | 3215 |  | 3171 | 44 | да | да | да | да | да | да | нет | да | нет | - | 1 | 1 |  |  | нет
773 | Московский |  | Костюшко ул. | 28 |  |  | 1205031 | част.управл.орг. |  | жилой | Г-3И | 1964 | 3 | 5 | нет | 7 | 70 | 3245 |  | 3161 | 84 | да | да | да | да | да | да | нет | да | нет | - | 1 | 1 |  |  | нет
774 | Московский |  | Костюшко ул. | 30 |  |  | 1205032 | част.управл.орг. |  | жилой | Г-3И | 1964 | 3 | 5 | нет | 7 | 70 | 3211 |  | 3168 | 43 | да | да | да | да | да | да | нет | да | нет | - | 1 | 1 |  |  | нет
775 | Московский |  | Костюшко ул. | 32 |  |  | 1205033 | част.управл.орг. |  | жилой | Г-3И | 1964 | 3 | 5 | нет | 7 | 70 | 3205 |  | 3162 | 43 | да | да | да | да | да | да | нет | да | нет | - | 1 | 1 |  |  | нет
776 | Московский |  | Костюшко ул. | 36 |  |  | 1205034 | част.управл.орг. |  | жилой | Г-3И | 1964 | 3 | 5 | нет | 7 | 70 | 3256 |  | 3170 | 86 | да | да | да | да | да | да | нет | да | нет | - | 1 | 1 |  |  | нет
777 | Московский |  | Костюшко ул. | 40 |  |  | 1205035 | част.управл.орг. |  | жилой | Г-2И | 1964 | 3 | 5 | нет | 5 | 50 | 2493 |  | 2448 | 45 | да | да | да | да | да | да | нет | да | нет | - | 1 | 1 |  |  | нет
778 | Московский |  | Костюшко ул. | 42 |  |  | 1205036 | част.управл.орг. |  | жилой | Г-2И | 1964 | 3 | 5 | нет | 5 | 50 | 2485 |  | 2443 | 42 | да | да | да | да | да | да | нет | да | нет | - | 1 | - |  |  | нет
779 | Московский |  | Костюшко ул. | 44 |  |  | 1205037 | част.управл.орг. |  | жилой | Ш 5733/8 | 1969 | 1 | 12 | нет | 3 | 156 | 6671 |  | 6601 | 70 | да | да | да | да | да | да | нет | да | нет | 2 | 2 | 2 |  |  | нет
780 | Московский |  | Костюшко ул. | 48 |  |  | 1205038 | част.управл.орг. |  | жилой | Г-3И | 1964 | 3 | 5 | нет | 7 | 70 | 3242 |  | 3199 | 43 | да | да | да | да | да | да | нет | да | нет | - | 1 | 1 |  |  | нет
781 | Московский |  | Костюшко ул. | 52 |  |  | 1205039 | част.управл.орг. |  | жилой | Г-3И | 1964 | 3 | 5 | нет | 7 | 70 | 3248 |  | 3163 | 85 | да | да | да | да | да | да | нет | да | нет | - | 1 | 1 |  |  | нет
782 | Московский |  | Костюшко ул. | 54 |  |  | 1205040 | част.управл.орг. |  | жилой | Г-3И | 1964 | 3 | 5 | нет | 7 | 70 | 3219 |  | 3176 | 43 | да | да | да | да | да | да | нет | да | нет | - | 1 | 1 |  |  | нет
783 | Московский |  | Костюшко ул. | 56 |  |  | 1205041 | част.управл.орг. |  | жилой | Г-3И | 1964 | 3 | 5 | нет | 7 | 70 | 3215 |  | 3172 | 43 | да | да | да | да | да | да | нет | да | нет | - | 1 | 1 |  |  | нет
784 | Московский |  | Костюшко ул. | 58 |  |  | 1205042 | част.управл.орг. |  | жилой | Г-3И | 1964 | 3 | 5 | нет | 7 | 70 | 3221 |  | 3179 | 42 | да | да | да | да | да | да | нет | да | нет | - | 1 | 1 |  |  | нет
785 | Московский |  | Костюшко ул. | 60 |  |  | 1205043 | част.управл.орг. |  | жилой | Г-3И | 1964 | 3 | 5 | нет | 7 | 70 | 3208 |  | 3166 | 42 | да | да | да | да | да | да | нет | да | нет | - | 1 | 1 |  |  | нет
786 | Московский |  | Костюшко ул. | 64 |  |  | 1205044 | част.управл.орг. |  | жилой | Г-3И | 1964 | 3 | 5 | нет | 7 | 70 | 3169 |  | 3167 | 2 | да | да | да | да | да | да | нет | да | нет | - | 1 | 1 |  |  | нет
787 | Московский |  | Костюшко ул. | 66 |  |  | 1205045 | част.управл.орг. |  | жилой | Г-3И | 1964 | 3 | 5 | нет | 7 | 70 | 3208 |  | 3164 | 44 | да | да | да | да | да | да | нет | да | нет | - | 1 | 1 |  |  | нет
788 | Московский |  | Костюшко ул. | 70 |  |  | 1205046 | част.управл.орг. |  | жилой | Г-2И | 1966 | 3 | 5 | нет | 5 | 50 | 2494 |  | 2448 | 46 | да | да | да | да | да | да | нет | да | нет | - | 1 | - |  |  | нет
789 | Московский |  | Костюшко ул. | 72 |  |  | 1205047 | част.управл.орг. |  | жилой | Г-2И | 1965 | 3 | 5 | нет | 5 | 50 | 2494 |  | 2452 | 42 | да | да | да | да | да | да | нет | да | нет | - | 1 | 1 |  |  | нет
790 | Московский |  | Костюшко ул. | 74 |  |  | 1205048 | част.управл.орг. |  | жилой | Ш 5733/8 | 1969 | 1 | 12 | нет | 3 | 156 | 6670 |  | 6602 | 68 | да | да | да | да | да | да | нет | да | нет | 2 | 2 | 1 |  |  | нет
791 | Московский |  | Костюшко ул. | 76 |  |  | 1205049 | част.управл.орг. |  | жилой | Г-3И | 1965 | 3 | 5 | нет | 7 | 70 | 3227 |  | 3184 | 43 | да | да | да | да | да | да | нет | да | нет | - | 1 | 1 |  |  | нет
792 | Московский |  | Костюшко ул. | 82 |  |  | 1205050 | част.управл.орг. |  | жилой | Г-3И | 1965 | 3 | 5 | нет | 7 | 70 | 3224 |  | 3182 | 42 | да | да | да | да | да | да | нет | да | нет | - | 1 | 1 |  |  | нет
793 | Московский |  | Костюшко ул. | 84 |  |  | 1205051 | част.управл.орг. |  | жилой | Г-3И | 1965 | 3 | 5 | нет | 7 | 70 | 3222 |  | 3180 | 42 | да | да | да | да | да | да | нет | да | нет | - | 1 | 1 |  |  | нет
794 | Московский |  | Костюшко ул. | 86 |  |  | 1205052 | част.управл.орг. |  | жилой | Г-2И | 1964 | 3 | 5 | нет | 5 | 50 | 2493 |  | 2451 | 42 | да | да | да | да | да | да | нет | да | нет | - | 1 | 1 |  |  | нет
795 | Московский |  | Костюшко ул. | 88 |  |  | 1205053 | част.управл.орг. |  | жилой | Г-3И | 1965 | 3 | 5 | нет | 7 | 70 | 3216 |  | 3173 | 43 | да | да | да | да | да | да | нет | да | нет | - | 1 | 1 |  |  | нет
796 | Московский |  | Костюшко ул. | 90 |  |  | 1205054 | част.управл.орг. |  | жилой | Г-2И | 1964 | 3 | 5 | нет | 5 | 50 | 2480 |  | 2438 | 42 | да | да | да | да | да | да | нет | да | нет | - | 1 | 1 |  |  | нет
797 | Московский |  | Костюшко ул. | 94 |  |  | 1205055 | част.управл.орг. |  | жилой | Г-3И | 1965 | 3 | 5 | нет | 7 | 70 | 3174 |  | 3170 | 4 | да | да | да | да | да | да | нет | да | нет | - | 1 | 1 |  |  | нет
798 | Московский |  | Костюшко ул. | 98 |  |  | 1205056 | част.управл.орг. |  | жилой | Г-3И | 1968 | 3 | 5 | нет | 7 | 70 | 3407 |  | 3364 | 43 | да | да | да | да | да | да | нет | да | нет | - | 1 | 1 |  |  | нет
799 | Московский |  | Краснопутиловская ул. | 98 |  |  | 1205057 | част.управл.орг. |  | жилой | 1-528 К-3 индив. | 1959 | 1 | 9 | нет | 4 | 101 | 5152 |  | 4995 | 157 | да | да | нет | да | да | да | да | да | нет | 1 | 3 | 2 |  |  | нет
800 | Московский |  | Краснопутиловская ул. | 99 |  |  | 1205058 | част.управл.орг. |  | жилой | Г-3И | 1965 | 3 | 5 | нет | 7 | 70 | 3211 |  | 3168 | 43 | да | да | да | да | да | да | нет | да | нет | - | 1 | 1 |  |  | нет
801 | Московский |  | Краснопутиловская ул. | 100 |  |  | 1205059 | част.управл.орг. |  | жилой | 1-528 К-2 | 1960 | 1 | 5 | нет | 3 | 60 | 2524 |  | 2524 | 0 | да | да | нет | да | да | да | да | да | нет | - | 1 | 1 |  |  | нет
802 | Московский |  | Краснопутиловская ул. | 101 |  |  | 1205060 | част.управл.орг. |  | жилой | Г-3И | 1964 | 3 | 5 | нет | 7 | 70 | 3256 |  | 3169 | 87 | да | да | да | да | да | да | нет | да | нет | - | 1 | 1 |  |  | нет
803 | Московский |  | Краснопутиловская ул. | 103 |  |  | 1205061 | част.управл.орг. |  | жилой | Г-3И | 1964 | 3 | 5 | нет | 7 | 70 | 3255 |  | 3168 | 87 | да | да | да | да | да | да | нет | да | нет | - | 1 | 1 |  |  | нет
804 | Московский |  | Краснопутиловская ул. | 104 |  |  | 1205062 | част.управл.орг. |  | жилой | 1-528 К-3 | 1960 | 1 | 5 | нет | 4 | 80 | 3430 |  | 3403 | 27 | да | да | нет | да | да | да | да | да | нет | - | 1 | 1 |  |  | нет
805 | Московский |  | Краснопутиловская ул. | 105 |  |  | 1205063 | част.управл.орг. |  | жилой | Г-3И | 1964 | 3 | 5 | нет | 7 | 70 | 3201 |  | 3159 | 42 | да | да | да | да | да | да | нет | да | нет | - | 1 | 1 |  |  | нет
806 | Московский |  | Краснопутиловская ул. | 106 |  |  | 1205064 | част.управл.орг. |  | жилой | 1-528 К-3 | 1973 | 1 | 5 | нет | 4 | 79 | 3462 |  | 3319 | 143 | да | да | да | да | да | да | нет | да | нет | - | 1 | 1 |  |  | нет
807 | Московский |  | Краснопутиловская ул. | 108 |  |  | 1205065 | част.управл.орг. |  | жилой | 1-528 К-3 | 1960 | 1 | 5 | нет | 3 | 60 | 2625 |  | 2576 | 49 | да | да | нет | да | да | да | да | да | нет | - | 1 | 1 |  |  | нет
808 | Московский |  | Краснопутиловская ул. | 115 |  |  | 1205066 | част.управл.орг. |  | жилой | Г-3И | 1965 | 3 | 5 | нет | 7 | 70 | 3210 |  | 3165 | 45 | да | да | да | да | да | да | нет | да | нет | - | 1 | 1 |  |  | нет
809 | Московский |  | Краснопутиловская ул. | 117 |  |  | 1205067 | част.управл.орг. |  | жилой | Г-3И | 1965 | 3 | 5 | нет | 7 | 70 | 3268 |  | 3183 | 85 | да | да | да | да | да | да | нет | да | нет | - | 1 | 1 |  |  | нет
810 | Московский |  | Краснопутиловская ул. | 119 |  |  | 1205068 | част.управл.орг. |  | жилой | Г-3И | 1965 | 3 | 5 | нет | 7 | 70 | 3211 |  | 3169 | 42 | да | да | да | да | да | да | нет | да | нет | - | 1 | 1 |  |  | нет
811 | Московский |  | Краснопутиловская ул. | 121 |  |  | 1205069 | част.управл.орг. |  | жилой | 1 ЛГ-606-7М | 1972 | 3 | 9 | нет | 7 | 392 | 17378 |  | 14907 | 2471 | да | да | да | да | да | да | нет | да | нет | 7 | 2 | 1 |  |  | нет
812 | Московский |  | Краснопутиловская ул. | 127 |  |  | 1205070 | част.управл.орг. |  | жилой | Г-2И | 1964 | 3 | 5 | нет | 5 | 50 | 2478 |  | 2435 | 43 | да | да | да | да | да | да | нет | да | нет | - | 1 | 1 |  |  | нет
813 | Московский |  | Краснопутиловская ул. | 129 |  |  | 1205071 | част.управл.орг. |  | жилой | Г-2И | 1964 | 3 | 5 | нет | 5 | 50 | 2486 |  | 2444 | 42 | да | да | да | да | да | да | нет | да | нет | - | 1 | 1 |  |  | нет
814 | Московский |  | Кубинская ул. | 70 | 1 |  | 1205072 | част.управл.орг. |  | жилой | Г-3И | 1968 | 3 | 5 | нет | 7 | 70 | 3227 |  | 3181 | 46 | да | да | да | да | да | да | нет | да | нет | - | 1 | 1 |  |  | нет
815 | Московский |  | Кубинская ул. | 70 | 2 |  | 1205073 | част.управл.орг. |  | жилой | Г-3И | 1968 | 3 | 5 | нет | 7 | 70 | 3226 |  | 3182 | 44 | да | да | да | да | да | да | нет | да | нет | - | 1 | 1 |  |  | нет
816 | Московский |  | Кубинская ул. | 70 | 3 |  | 1205074 | част.управл.орг. |  | жилой | Г-3И | 1968 | 3 | 5 | нет | 7 | 70 | 3224 |  | 3174 | 50 | да | да | да | да | да | да | нет | да | нет | - | 1 | 1 |  |  | нет
817 | Московский |  | Ленинский пр. | 147 | 3 |  | 1205075 | част.управл.орг. |  | жилой | Г-3И | 1968 | 3 | 5 | нет | 7 | 70 | 3284 |  | 3198 | 86 | да | да | да | да | да | да | нет | да | нет | - | 1 | 1 |  |  | нет
818 | Московский |  | Ленинский пр. | 147 | 4 |  | 1205076 | част.управл.орг. |  | жилой | Г-3И | 1968 | 3 | 5 | нет | 7 | 70 | 3264 |  | 3178 | 86 | да | да | да | да | да | да | нет | да | нет | - | 1 | 1 |  |  | нет
819 | Московский |  | Ленинский пр. | 147 | 5 |  | 1205077 | част.управл.орг. |  | жилой | Г-3И | 1968 | 3 | 5 | нет | 7 | 70 | 3257 |  | 3172 | 85 | да | да | да | да | да | да | нет | да | нет | - | 1 | 1 |  |  | нет
820 | Московский |  | Ленинский пр. | 159 |  |  | 1205078 | част.управл.орг. |  | жилой | 1-405 А-2 | 1957 | 1 | 5 | нет | 4 | 55 | 4292 |  | 3305 | 987 | да | да | нет | да | да | да | да | да | нет | - | 1 | 1 |  |  | нет
821 | Московский |  | Московский пр. | 199 |  |  | 1205079 | част.управл.орг. |  | жилой | 1-528 К-3 | 1959 | 1 | 5 | нет | 4 | 78 | 3496 |  | 3330 | 166 | да | да | нет | да | да | да | да | да | нет | - | 1 | 1 |  |  | нет
822 | Московский |  | Московский пр. | 201 |  |  | 1205080 | част.управл.орг. |  | жилой | 1-528 К-3 | 1959 | 1 | 5 | нет | 4 | 80 | 3401 |  | 3370 | 31 | да | да | нет | да | да | да | да | да | нет | - | 1 | 1 |  |  | нет
823 | Московский |  | Московский пр. | 205 |  |  | 1205081 | част.управл.орг. |  | жилой | индивид. | 1964 | 1 | 9 | нет | 10 | 469 | 26602 |  | 20259 | 6343 | да | да | нет | да | да | да | да | да | нет | 10 | 4 | 2 |  |  | нет
824 | Московский |  | Пилотов ул. | 15 | 1 |  | 1205082 | част.управл.орг. |  | жилой | 1-528 КП-5Э | 1973 | 1 | 5 | нет | 5 | 100 | 4376 |  | 4350 | 26 | да | да | да | да | да | да | нет | да | нет | - | 1 | 1 |  |  | нет
825 | Московский |  | Пилотов ул. | 15 | 2 |  | 1205083 | част.управл.орг. |  | жилой | 1-528 КП-5Э | 1975 | 1 | 5 | нет | 5 | 100 | 4371 |  | 4352 | 19 | да | да | да | да | да | да | нет | да | нет | - | 1 | 1 |  |  | нет
826 | Московский |  | Пилотов ул. | 16 | 1 |  | 1205084 | част.управл.орг. |  | жилой | индивид. | 1960 | 1 | 5 | нет | 3 | 60 | 2682 |  | 2512 | 170 | да | да | нет | да | да | да | да | да | нет | - | 1 | 1 |  |  | нет
827 | Московский |  | Пилотов ул. | 16 | 2 |  | 1205085 | част.управл.орг. |  | жилой | 1-532 КП-3 | 1961 | 1 | 5 | нет | 4 | 63 | 3604 |  | 3484 | 120 | да | да | да | да | да | да | нет | да | нет | - | 1 | 1 |  |  | нет
828 | Московский |  | Пилотов ул. | 17 |  |  | 1205086 | част.управл.орг. |  | жилой | 1-528 КП-3 | 1966 | 1 | 5 | нет | 4 | 80 | 3493 |  | 3478 | 15 | да | да | нет | да | да | да | да | да | нет | - | 1 | 1 |  |  | нет
829 | Московский |  | Пилотов ул. | 18 | 1 |  | 1205087 | част.управл.орг. |  | жилой | индивид. | 1959 | 1 | 5 | нет | 3 | 60 | 2521 |  | 2499 | 22 | да | да | нет | да | да | да | да | да | нет | - | 1 | 1 |  |  | нет
830 | Московский |  | Пилотов ул. | 18 | 4 |  | 1205088 | част.управл.орг. |  | жилой | индивид. | 1958 | 1 | 3 | нет | 5 | 106 | 17341 |  | 4718 | 12623 | да | да | да | да | да | да | нет | да | нет | - | - | 1 |  |  | нет
831 | Московский |  | Пилотов ул. | 19 |  |  | 1205089 | част.управл.орг. |  | жилой | 1-528 КП-5Э | 1965 | 1 | 5 | нет | 5 | 99 | 4425 |  | 4404 | 21 | да | да | нет | да | да | да | да | да | нет | - | 1 | 1 |  |  | нет
832 | Московский |  | Пилотов ул. | 21 |  |  | 1205090 | част.управл.орг. |  | жилой | 1-528 КП-3 | 1967 | 1 | 5 | нет | 4 | 80 | 3498 |  | 3482 | 16 | да | да | нет | да | да | да | да | да | нет | - | 1 | 1 |  |  | нет
833 | Московский |  | Пилотов ул. | 23 |  |  | 1205091 | част.управл.орг. |  | жилой | 1-528 КП-3 | 1969 | 1 | 5 | нет | 4 | 80 | 3484 |  | 3469 | 15 | да | да | нет | да | да | да | да | да | нет | - | 1 | 1 |  |  | нет
834 | Московский |  | Пилотов ул. | 24 |  |  | 1205092 | част.управл.орг. |  | жилой | индивид. | 1934 | 1 | 5 | нет | 3 | 21 | 2785 |  | 1608 | 1177 | да | да | да | да | да | да | нет | да | нет | - | 1 | 1 |  |  | нет
835 | Московский |  | Пилотов ул. | 26 | 1 |  | 1205093 | част.управл.орг. |  | жилой | индивид. | 1965 | 1 | 5 | нет | 4 | 64 | 3665 |  | 2756 | 909 | да | да | да | да | да | да | нет | да | нет | - | 1 | 1 |  |  | нет
836 | Московский |  | Пилотов ул. | 26 | 2 |  | 1205094 | част.управл.орг. |  | жилой | индивид. | 1934 | 3 | 3 | нет | 4 | 28 | 1592 |  | 1509 | 83 | да | да | нет | да | да | да | да | да | нет | - | 1 | 1 |  |  | нет
837 | Московский |  | Пилотов ул. | 28 | 1 |  | 1205095 | част.управл.орг. |  | жилой | индивид. | 1962 | 1 | 5 | нет | 5 | 99 | 4180 |  | 4128 | 52 | да | да | нет | да | да | да | да | да | нет | - | 1 | 1 |  |  | нет
838 | Московский |  | Пилотов ул. | 28 | 2 |  | 1205096 | част.управл.орг. |  | жилой | индивид. | 1934 | 3 | 3 | нет | 4 | 30 | 1569 |  | 1569 | 0 | да | да | нет | да | да | да | да | да | нет | - | 1 | 1 |  |  | нет
839 | Московский |  | Пилотов ул. | 28 | 3 |  | 1205097 | част.управл.орг. |  | жилой | индивид. | 1934 | 1 | 3 | нет | 4 | 30 | 1877 |  | 1877 | 0 | да | да | нет | да | да | да | да | да | нет | - | 1 | 1 |  |  | нет
840 | Московский |  | Пилотов ул. | 30 | 1 |  | 1205098 | част.управл.орг. |  | жилой | индивид. | 1961 | 1 | 5 | нет | 4 | 64 | 3406 |  | 2694 | 712 | да | да | нет | да | да | да | да | да | нет | - | 1 | 1 |  |  | нет
841 | Московский |  | Предпортовый 5-й проезд д. | 4 | 1 |  | 1205099 | част.управл.орг. |  | жилой | 137 | 1979 | 3 | 12 | нет | 10 | 589 | 33944 |  | 33198 | 746 | да | да | да | да | да | нет | нет | нет | да | 20 | 4 | 4 |  |  | нет
842 | Московский |  | Предпортовый 5-й проезд | 6 | 2 |  | 1205100 | част.управл.орг. |  | жилой | 137 | 1978 | 3 | 12 | нет | 4 | 242 | 13440 |  | 13337 | 103 | да | да | да | да | да | нет | нет | нет | да | 6 | 2 | 2 |  |  | нет
843 | Московский |  | Предпортовый 5-й проезд | 10 | 2 |  | 1205101 | част.управл.орг. |  | жилой | 137 | 1979 | 3 | 12 | нет | 7 | 422 | 23596 |  | 23380 | 216 | да | да | да | да | да | нет | нет | нет | да | 11 | 4 | 4 |  |  | нет
844 | Московский |  | Пулковское шоссе | 9 | 2 |  | 1205102 | част.управл.орг. |  | жилой | 137 | 1978 | 3 | 12 | нет | 4 | 236 | 13489 |  | 13387 | 102 | да | да | да | да | да | нет | нет | нет | да | 8 | 2 | 2 |  |  | нет
845 | Московский |  | Пулковское шоссе | 11 | 2 |  | 1205103 | част.управл.орг. |  | жилой | 137 | 1980 | 3 | 16 | нет | 2 | 190 | 10461 |  | 9725 | 736 | да | да | да | да | да | нет | нет | нет | да | 4 | 2 | 2 |  |  | нет
846 | Московский |  | Пулковское шоссе | 13 | 2 |  | 1205104 | част.управл.орг. |  | жилой | 137 | 1978 | 3 | 12 | нет | 4 | 236 | 13457 |  | 13355 | 102 | да | да | да | да | да | нет | нет | нет | да | 8 | 2 | 2 |  |  | нет
847 | Московский |  | Пулковское шоссе | 13 | 4 |  | 1205105 | част.управл.орг. |  | жилой | 137 | 1978 | 3 | 12 | нет | 4 | 232 | 13794 |  | 13370 | 424 | да | да | да | да | да | нет | нет | нет | да | 8 | 2 | 2 |  |  | нет
848 | Московский |  | Пулковское шоссе | 13 | 5 |  | 1205106 | част.управл.орг. |  | жилой | 137 | 1978 | 3 | 12 | нет | 2 | 118 | 6815 |  | 6749 | 66 | да | да | да | да | да | нет | нет | нет | да | 4 | 2 | 3 |  |  | нет
849 | Московский |  | Пулковское шоссе | 15 | 2 |  | 1205107 | част.управл.орг. |  | жилой | 137 | 1977 | 3 | 9 | нет | 4 | 230 | 12909 |  | 12770 | 139 | да | да | да | да | да | нет | нет | нет | да | 4 | 2 | 1 |  |  | нет
850 | Московский |  | Пулковское шоссе | 15 | 3 |  | 1205108 | част.управл.орг. |  | жилой | 137 | 1977 | 3 | 9 | нет | 4 | 212 | 11876 |  | 11759 | 117 | да | да | да | да | да | нет | нет | нет | да | 4 | 2 | 1 |  |  | нет
851 | Московский |  | Пулковское шоссе | 89 |  |  | 1205109 | част.управл.орг. |  | жилой | 1-528 КП | 1980 | 1 | 5 | нет | 5 | 95 | 5200 |  | 4271 | 929 | да | да | да | да | да | да | нет | да | нет | - | 1 | 1 |  |  | нет
852 | Московский |  | Пулковское шоссе | 91 |  |  | 1205110 | част.управл.орг. |  | жилой | 1 ЛГ-504 Д | 1984 | 3 | 5 | нет | 3 | 59 | 3514 |  | 3331 | 183 | да | да | да | да | да | да | нет | да | нет | - | 1 | 1 |  |  | нет
853 | Московский |  | Пулковское шоссе | 95 |  |  | 1205111 | част.управл.орг. |  | жилой | 1 ЛГ-504 Д | 1984 | 3 | 5 | нет | 4 | 79 | 4542 |  | 4357 | 185 | да | да | да | да | да | да | нет | да | нет | - | 1 | 1 |  |  | нет
854 | Московский |  | Пулковское шоссе | 97 |  |  | 1205112 | част.управл.орг. |  | жилой | 1 ЛГ-504 Д | 1984 | 3 | 5 | нет | 3 | 59 | 3513 |  | 3343 | 170 | да | да | да | да | да | да | нет | да | нет | - | 1 | 1 |  |  | нет
855 | Московский |  | Пулковское шоссе | 99 |  |  | 1205113 | част.управл.орг. |  | жилой | 1-528 КП | 1980 | 1 | 5 | нет | 5 | 95 | 4376 |  | 4337 | 39 | да | да | да | да | да | да | нет | да | нет | - | 1 | 1 |  |  | нет
856 | Московский |  | Штурманская ул. | 18 |  |  | 1205114 | част.управл.орг. |  | жилой | 1-528 КП | 1980 | 1 | 6 | нет | 5 | 95 | 4595 |  | 4394 | 201 | да | да | да | да | да | да | нет | да | нет | - | 1 | 1 |  |  | нет
857 | Московский |  | Штурманская ул. | 22 | 1 |  | 1205115 | част.управл.орг. |  | жилой | 1-528 КП-6Э | 1973 | 1 | 5 | нет | 7 | 139 | 5786 |  | 5768 | 18 | да | да | да | да | да | да | нет | да | нет | - | 1 | 1 |  |  | нет
858 | Московский |  | Штурманская ул. | 22 | 2 |  | 1205116 | част.управл.орг. |  | жилой | 1-528 КП-6Э | 1970 | 1 | 5 | нет | 7 | 139 | 5788 |  | 5739 | 49 | да | да | нет | да | да | да | да | да | нет | - | 1 | 1 |  |  | нет
859 | Московский |  | Штурманская ул. | 26 | 1 |  | 1205117 | част.управл.орг. |  | жилой | 1-528 КП-57 | 1970 | 1 | 5 | нет | 5 | 100 | 4422 |  | 4401 | 21 | да | да | нет | да | да | да | да | да | нет | - | 1 | 1 |  |  | нет
860 | Московский |  | Штурманская ул. | 30 |  |  | 1205118 | част.управл.орг. |  | жилой | индивид. | 1988 | 1 | 5 | нет | 4 | 72 | 4582 |  | 3745 | 837 | да | да | да | да | да | нет | нет | нет | да | - | - | 1 |  |  | нет
861 | Московский |  | Штурманская ул. | 34 |  |  | 1205119 | част.управл.орг. |  | жилой | 1-528 КП | 1963 | 1 | 5 | нет | 5 | 100 | 4428 |  | 4408 | 20 | да | да | да | да | да | да | нет | да | нет | - | 1 | 1 |  |  | нет
862 | Московский |  | Штурманская ул. | 36 |  |  | 1205120 | част.управл.орг. |  | жилой | 1-528 КП | 1964 | 1 | 5 | нет | 4 | 64 | 3516 |  | 2760 | 756 | да | да | да | да | да | да | нет | да | нет | - | 1 | 1 |  |  | нет
863 | Московский |  | Штурманская ул. | 42 | 1 |  | 1205121 | част.управл.орг. |  | жилой | индивид. | 1979 | 1 | 5 | нет | 3 | 90 | 3149 |  | 3131 | 18 | да | да | да | да | да | нет | нет | нет | да | - | 1 | 1 |  |  | нет
864 | Московский |  | Штурманская ул. | 42 | 2 |  | 1205122 | част.управл.орг. |  | жилой | индивид. | 1982 | 1 | 5 | нет | 5 | 95 | 5240 |  | 4426 | 814 | да | да | да | да | да | да | нет | да | нет | - | 1 | 1 |  |  | нет
865 | Московский |  | Благодатная ул. | 28 | 0 | А | 1206001 | част.управл.орг. |  | жилой
866 | Московский |  | Благодатная ул. | 30 | 0 | А | 1206002 | част.управл.орг. |  | жилой
867 | Московский |  | Благодатная ул. | 47 | 0 | А | 1206003 | част.управл.орг. |  | жилой
868 | Московский |  | Варшавская ул. | 19 | 2 | А | 1206004 | част.управл.орг. |  | жилой
869 | Московский |  | Варшавская ул. | 19 | 5 | - | 1206005 | част.управл.орг. |  | жилой
870 | Московский |  | Варшавская ул. | 9 | 1 | А | 1206006 | част.управл.орг. |  | жилой
871 | Московский |  | Дунайский пр. | 23 | 0 | - | 1206007 | част.управл.орг. |  | жилой
872 | Московский |  | Дунайский пр. | 7 | 3 | А | 1206008 | част.управл.орг. |  | жилой
873 | Московский |  | Дунайский пр. | 7 | 7 | А | 1206009 | част.управл.орг. |  | жилой
874 | Московский |  | Космонавтов пр. | 23 | 3 | А | 1206010 | част.управл.орг. |  | жилой
875 | Московский |  | Космонавтов пр. | 37 | 0 | А(1 ОЧ) | 1206011 | част.управл.орг. |  | жилой
876 | Московский |  | Космонавтов пр. | 61 | 1 | А | 1206012 | част.управл.орг. |  | жилой
877 | Московский |  | Космонавтов пр. | 61 | 2 | А | 1206013 | част.управл.орг. |  | жилой
878 | Московский |  | Космонавтов пр. | 65 | 2 | А | 1206014 | част.управл.орг. |  | жилой
879 | Московский |  | Космонавтов пр. | 65 | 11 | А | 1206015 | част.управл.орг. |  | жилой
880 | Московский |  | Космонавтов пр. | 65 | 12 | А | 1206016 | част.управл.орг. |  | жилой
881 | Московский |  | Ленсовета ул. | 34 | 3 | А | 1206017 | част.управл.орг. |  | жилой
882 | Московский |  | Ленсовета ул. | 43 | 3 | А | 1206018 | част.управл.орг. |  | жилой
883 | Московский |  | Московский пр. | 163 | 2 | А | 1206019 | част.управл.орг. |  | жилой
884 | Московский |  | Московский пр. | 172 | 0 | А | 1206020 | част.управл.орг. |  | жилой
885 | Московский |  | Московский пр. | 172 | 4 | А | 1206021 | част.управл.орг. |  | жилой
886 | Московский |  | Московский пр. | 172 | 6 | А | 1206022 | част.управл.орг. |  | жилой
887 | Московский |  | Московский пр. | 172 | 7 | А | 1206023 | част.управл.орг. |  | жилой
888 | Московский |  | Московский пр. | 174 | 8 | А | 1206024 | част.управл.орг. |  | жилой
889 | Московский |  | Московский пр. | 176 | 0 | А | 1206025 | част.управл.орг. |  | жилой
890 | Московский |  | Московский пр. | 178 | 0 | А | 1206026 | част.управл.орг. |  | жилой
891 | Московский |  | Московский пр. | 207 | 0 | А | 1206027 | част.управл.орг. |  | жилой
892 | Московский |  | Московский пр. | 224 | 0 | А | 1206028 | част.управл.орг. |  | жилой
893 | Московский |  | Орджоникидзе ул. | 59 | 2 |  | 1206029 | част.управл.орг. |  | жилой
894 | Московский |  | Победы ул. | 3 | 0 | А | 1206030 | част.управл.орг. |  | жилой
895 | Московский |  | 5-й Предпортовый проезд | 1 | 0 | А | 1206031 | част.управл.орг. |  | жилой
896 | Московский |  | 5-й Предпортовый проезд | 12 | 2 | А | 1206032 | част.управл.орг. |  | жилой
897 | Московский |  | Пулковская ул. | 8 | 1 | А | 1206033 | част.управл.орг. |  | жилой
898 | Московский |  | Пулковская ул. | 1 | 2 | А | 1206034 | част.управл.орг. |  | жилой
899 | Московский |  | Пулковская ул. | 8 | 4 | А | 1206035 | част.управл.орг. |  | жилой
900 | Московский |  | Пулковское шоссе | 24 | 2 | А | 1206036 | част.управл.орг. |  | жилой
901 | Московский |  | Пулковское шоссе | 22 | 3 | А | 1206037 | част.управл.орг. |  | жилой
902 | Московский |  | Пулковское шоссе | 36 | 4 | А | 1206038 | част.управл.орг. |  | жилой
903 | Московский |  | Решетникова ул. | 19 | 0 | А | 1206039 | част.управл.орг. |  | жилой
904 | Московский |  | Решетникова ул. | 9 | 0 | А | 1206040 | част.управл.орг. |  | жилой
905 | Московский |  | Свеаборгская ул. | 21 | 0 | А | 1206041 | част.управл.орг. |  | жилой
906 | Московский |  | Свеаборгская ул. | 8 | 0 | А | 1206042 | част.управл.орг. |  | жилой
907 | Московский |  | Сызранская ул. | 18 | 0 | А | 1206043 | част.управл.орг. |  | жилой
908 | Московский |  | Типанова ул. | 27/39 | 0 | А | 1206044 | част.управл.орг. |  | жилой
909 | Московский |  | Юрия Гагарина пр. | 7 | 0 | А | 1206045 | част.управл.орг. |  | жилой
910 | Московский |  | Юрия Гагарина пр. | 14 | 6 | А | 1206046 | част.управл.орг. |  | жилой
911 | Московский |  | Бассейная ул. | 10 |  |  | 1207001 | ТСЖ |  | жилой
912 | Московский |  | Бассейная ул. | 73 | 1 |  | 1207002 | ТСЖ |  | жилой
913 | Московский |  | Бассейная ул. | 7 |  |  | 1207003 | ТСЖ |  | жилой
914 | Московский |  | Бассейная ул. | 89 |  |  | 1207004 | ТСЖ |  | жилой
915 | Московский |  | Благодатная ул. | 24 |  |  | 1207005 | ТСЖ |  | жилой
916 | Московский |  | Варшавская ул. | 19 | 1 |  | 1207006 | ТСЖ |  | жилой
917 | Московский |  | Варшавская ул. | 23 | 1 |  | 1207007 | ТСЖ |  | жилой
918 | Московский |  | Варшавская ул. | 23 | 2 | А, А1 | 1207008 | ТСЖ |  | жилой
919 | Московский |  | Варшавская ул. | 23 | 3 | А, А3 | 1207009 | ТСЖ |  | жилой
920 | Московский |  | Варшавская ул. | 32 |  |  | 1207010 | ТСЖ |  | жилой
921 | Московский |  | Варшавская ул. | 43 |  |  | 1207011 | ТСЖ |  | жилой
922 | Московский |  | Варшавская ул. | 51 | 1 |  | 1207012 | ТСЖ |  | жилой
923 | Московский |  | Варшавская ул. | 59 |  |  | 1207013 | ТСЖ |  | жилой
924 | Московский |  | Варшавская ул. | 61 | 1 |  | 1207014 | ТСЖ |  | жилой
925 | Московский |  | Варшавская ул. | 69 | 3 |  | 1207015 | ТСЖ |  | жилой
926 | Московский |  | Варшавская ул. | 71 |  |  | 1207016 | ТСЖ |  | жилой
927 | Московский |  | Варшавская ул. | 75 |  |  | 1207017 | ТСЖ |  | жилой
928 | Московский |  | Витебский пр. | 85 | 3 |  | 1207018 | ТСЖ |  | жилой
929 | Московский |  | Витебский пр. | 51 | 1 |  | 1207019 | ТСЖ |  | жилой
930 | Московский |  | Витебский пр. | 53 | 3 |  | 1207020 | ТСЖ |  | жилой
931 | Московский |  | Витебский пр. | 55 |  |  | 1207021 | ТСЖ |  | жилой
932 | Московский |  | Витебский пр. | 61 | 5 |  | 1207022 | ТСЖ |  | жилой
933 | Московский |  | Витебский пр. | 73 | 3 |  | 1207023 | ТСЖ |  | жилой
934 | Московский |  | Галстяна ул. | 1 |  |  | 1207024 | ТСЖ |  | жилой
935 | Московский |  | Дунайский пр. | 28 | 2 |  | 1207025 | ТСЖ |  | жилой
936 | Московский |  | Дунайский пр. | 3 | 2 |  | 1207026 | ТСЖ |  | жилой
937 | Московский |  | Дунайский пр. | 3 | 3 |  | 1207027 | ТСЖ |  | жилой
938 | Московский |  | Дунайский пр. | 3 | 4 |  | 1207028 | ТСЖ |  | жилой
939 | Московский |  | Дунайский пр. | 5 | 4 |  | 1207029 | ТСЖ |  | жилой
940 | Московский |  | Дунайский пр. | 5 | 5 |  | 1207030 | ТСЖ |  | жилой
941 | Московский |  | Дунайский пр. | 5 | 6 |  | 1207031 | ТСЖ |  | жилой
942 | Московский |  | Дунайский пр. | 5 | 7 |  | 1207032 | ТСЖ |  | жилой
943 | Московский |  | Звездная ул. | 11 | 1 |  | 1207033 | ТСЖ |  | жилой
944 | Московский |  | Звездная ул. | 11 | 2 |  | 1207034 | ТСЖ |  | жилой
945 | Московский |  | Звездная ул. | 20 |  |  | 1207035 | ТСЖ |  | жилой
946 | Московский |  | Конституции площадь | 1 | 2 |  | 1207036 | ТСЖ |  | жилой
947 | Московский |  | Космонавтов пр. | 65 | 10 |  | 1207037 | ТСЖ |  | жилой
948 | Московский |  | Космонавтов пр. | 65 | 9 |  | 1207038 | ТСЖ |  | жилой
949 | Московский |  | Космонавтов пр. | 13 |  |  | 1207039 | ТСЖ |  | жилой
950 | Московский |  | Космонавтов пр. | 19 | 3 |  | 1207040 | ТСЖ |  | жилой
951 | Московский |  | Космонавтов пр. | 32 | 2 |  | 1207041 | ТСЖ |  | жилой
952 | Московский |  | Космонавтов пр. | 48 | 4 |  | 1207042 | ТСЖ |  | жилой
953 | Московский |  | Космонавтов пр. | 65 | 1 |  | 1207043 | ТСЖ |  | жилой
954 | Московский |  | Космонавтов пр. | 65 | 4 |  | 1207044 | ТСЖ |  | жилой
955 | Московский |  | Костюшко ул. | 2 | 1 |  | 1207045 | ТСЖ |  | жилой
956 | Московский |  | Краснопутиловская ул. | 125 |  |  | 1207046 | ТСЖ |  | жилой
957 | Московский |  | Краснопутиловская ул. | 50 | 2 |  | 1207047 | ТСЖ |  | жилой
958 | Московский |  | Краснопутиловская ул. | 56 | 2 |  | 1207048 | ТСЖ |  | жилой
959 | Московский |  | Краснопутиловская ул. | 66 | 2 |  | 1207049 | ТСЖ |  | жилой
960 | Московский |  | Краснопутиловская ул. | 76 | 2 |  | 1207050 | ТСЖ |  | жилой
961 | Московский |  | Кузнецовская ул. | 11 |  |  | 1207051 | ТСЖ |  | жилой
962 | Московский |  | Кузнецовская ул. | 40 |  |  | 1207052 | ТСЖ |  | жилой
963 | Московский |  | Ленинский пр. | 147 | 2 |  | 1207053 | ТСЖ |  | жилой
964 | Московский |  | Ленинский пр. | 149 | 1 |  | 1207054 | ТСЖ |  | жилой
965 | Московский |  | Ленинский пр. | 151 | 3 |  | 1207055 | ТСЖ |  | жилой
966 | Московский |  | Ленсовета ул. | 3 |  |  | 1207057 | ТСЖ |  | жилой
967 | Московский |  | Ленсовета ул. | 69 | 1 |  | 1207058 | ТСЖ |  | жилой
968 | Московский |  | Ленсовета ул. | 72 |  |  | 1207059 | ТСЖ |  | жилой
969 | Московский |  | Ленсовета ул. | 88 |  |  | 1207060 | ТСЖ |  | жилой
970 | Московский |  | Ленсовета ул. | 90 |  |  | 1207061 | ТСЖ |  | жилой
971 | Московский |  | Ленсовета ул. | 95 |  |  | 1207062 | ТСЖ |  | жилой
972 | Московский |  | Московский пр. | 134 |  |  | 1207063 | ТСЖ |  | жилой
973 | Московский |  | Московский пр. | 134 |  |  | 1207064 | ТСЖ |  | жилой
974 | Московский |  | Московский пр. | 168 |  |  | 1207065 | ТСЖ |  | жилой
975 | Московский |  | Московский пр. | 170 |  |  | 1207066 | ТСЖ |  | жилой
976 | Московский |  | Московский пр. | 172 | 2 |  | 1207067 | ТСЖ |  | жилой
977 | Московский |  | Московский пр. | 172 | 3 |  | 1207068 | ТСЖ |  | жилой
978 | Московский |  | Московский пр. | 180 |  |  | 1207069 | ТСЖ |  | жилой
979 | Московский |  | Московский пр. | 216 |  |  | 1207070 | ТСЖ |  | жилой
980 | Московский |  | Московский пр. | 82 |  |  | 1207071 | ТСЖ |  | жилой
981 | Московский |  | Московское шоссе | 12 |  |  | 1207072 | ТСЖ |  | жилой
982 | Московский |  | Московское шоссе | 30 | 2 |  | 1207073 | ТСЖ |  | жилой
983 | Московский |  | Новоизмайловский пр. | 44 | 5 |  | 1207074 | ТСЖ |  | жилой
984 | Московский |  | Орджоникидзе ул. | 58 | 1 |  | 1207075 | ТСЖ |  | жилой
985 | Московский |  | Пулковская ул. | 10 | 1 |  | 1207076 | ТСЖ |  | жилой
986 | Московский |  | Пулковская ул. | 10 | 2 |  | 1207077 | ТСЖ |  | жилой
987 | Московский |  | Пулковская ул. | 13 |  |  | 1207078 | ТСЖ |  | жилой
988 | Московский |  | Пулковская ул. | 2 | 1 |  | 1207079 | ТСЖ |  | жилой
989 | Московский |  | Пулковская ул. | 2 | 3 |  | 1207080 | ТСЖ |  | жилой
990 | Московский |  | Пулковская ул. | 6 | 1 |  | 1207081 | ТСЖ |  | жилой
991 | Московский |  | Пулковская ул. | 6 | 2 |  | 1207082 | ТСЖ |  | жилой
992 | Московский |  | Пулковская ул. | 6 | 3 |  | 1207083 | ТСЖ |  | жилой
993 | Московский |  | Пулковская ул. | 6 | 4 |  | 1207084 | ТСЖ |  | жилой
994 | Московский |  | Пулковская ул. | 8 | 2 |  | 1207085 | ТСЖ |  | жилой
995 | Московский |  | Пулковская ул. | 8 | 3 |  | 1207086 | ТСЖ |  | жилой
996 | Московский |  | Пулковское шоссе | 105 |  |  | 1207087 | ТСЖ |  | жилой
997 | Московский |  | Пулковское шоссе | 18 |  |  | 1207088 | ТСЖ |  | жилой
998 | Московский |  | Пулковское шоссе | 20 |  |  | 1207089 | ТСЖ |  | жилой
999 | Московский |  | Пулковское шоссе | 20 | 4 |  | 1207090 | ТСЖ |  | жилой
1000 | Московский |  | Пулковское шоссе | 26 | 3 |  | 1207091 | ТСЖ |  | жилой
1001 | Московский |  | Пулковское шоссе | 26 | 5 |  | 1207092 | ТСЖ |  | жилой
1002 | Московский |  | Пулковское шоссе | 26 | 6 |  | 1207093 | ТСЖ |  | жилой
1003 | Московский |  | Пулковское шоссе | 26 | 7 |  | 1207094 | ТСЖ |  | жилой
1004 | Московский |  | Пулковское шоссе | 30 | 2 |  | 1207095 | ТСЖ |  | жилой
1005 | Московский |  | Пулковское шоссе | 30 | 3 |  | 1207096 | ТСЖ |  | жилой
1006 | Московский |  | Решетникова ул. | 3 |  |  | 1207097 | ТСЖ |  | жилой
1007 | Московский |  | Решетникова ул. | 5 |  | А, А1 | 1207098 | ТСЖ |  | жилой
1008 | Московский |  | Свеаборгская ул. | 11 |  |  | 1207099 | ТСЖ |  | жилой
1009 | Московский |  | Свеаборгская ул. | 12 |  |  | 1207100 | ТСЖ |  | жилой
1010 | Московский |  | Свеаборгская ул. | 15 |  |  | 1207101 | ТСЖ |  | жилой
1011 | Московский |  | Свеаборгская ул. | 25 |  |  | 1207102 | ТСЖ |  | жилой
1012 | Московский |  | Севастьянова ул. | 14 |  |  | 1207103 | ТСЖ |  | жилой
1013 | Московский |  | Севастьянова ул. | 16 |  |  | 1207104 | ТСЖ |  | жилой
1014 | Московский |  | Севастьянова ул. | 1 | 2 |  | 1207105 | ТСЖ |  | жилой
1015 | Московский |  | Севастьянова ул. | 4 |  |  | 1207106 | ТСЖ |  | жилой
1016 | Московский |  | Типанова ул. | 34 | 1 |  | 1207107 | ТСЖ |  | жилой
1017 | Московский |  | Типанова ул. | 36 | 1 |  | 1207108 | ТСЖ |  | жилой
1018 | Московский |  | Типанова ул. | 36 | 3 |  | 1207109 | ТСЖ |  | жилой
1019 | Московский |  | Типанова ул. | 38 |  |  | 1207110 | ТСЖ |  | жилой
1020 | Московский |  | Типанова ул. | 40 |  |  | 1207111 | ТСЖ |  | жилой
1021 | Московский |  | Фрунзе ул. | 19 | 2 |  | 1207112 | ТСЖ |  | жилой
1022 | Московский |  | Чернышевского площадь | 10 |  |  | 1207113 | ТСЖ |  | жилой
1023 | Московский |  | Юрия Гагарина пр. | 20 | 2 |  | 1207114 | ТСЖ |  | жилой
1024 | Московский |  | Юрия Гагарина пр. | 22 | 1 |  | 1207115 | ТСЖ |  | жилой
1025 | Московский |  | Юрия Гагарина пр. | 48 | 1 |  | 1207116 | ТСЖ |  | жилой
1026 | Московский |  | Юрия Гагарина пр. | 48 | 2 |  | 1207117 | ТСЖ |  | жилой
1027 | Московский |  | Юрия Гагарина пр. | 63 | 2 |  | 1207118 | ТСЖ |  | жилой
1028 | Московский |  | Юрия Гагарина пр. | 73 |  |  | 1207119 | ТСЖ |  | жилой
1029 | Московский |  | Юрия Гагарина пр. | 75 |  |  | 1207120 | ТСЖ |  | жилой
1030 | Московский |  | Юрия Гагарина пр. | 77 |  |  | 1207121 | ТСЖ |  | жилой
1031 | Московский |  | Яковлевский переулок | 7 | 1 |  | 1207122 | ТСЖ |  | жилой
1032 | Московский |  | Яковлевский переулок | 9 |  |  | 1207123 | ТСЖ |  | жилой
1033 | Московский |  | Бассейная ул. | 17 |  |  | 1208001 | ЖСК |  | жилой
1034 | Московский |  | Бассейная ул. | 53 |  |  | 1208002 | ЖСК |  | жилой
1035 | Московский |  | Бассейная ул. | 77 |  |  | 1208003 | ЖСК |  | жилой
1036 | Московский |  | Бассейная ул. | 79 |  |  | 1208004 | ЖСК |  | жилой
1037 | Московский |  | Бассейная ул. | 81 |  |  | 1208005 | ЖСК |  | жилой
1038 | Московский |  | Бассейная ул. | 83 |  |  | 1208006 | ЖСК |  | жилой
1039 | Московский |  | Бассейная ул. | 85 |  |  | 1208007 | ЖСК |  | жилой
1040 | Московский |  | Бассейная ул. | 87 |  |  | 1208008 | ЖСК |  | жилой
1041 | Московский |  | Варшавская ул. | 118 |  |  | 1208009 | ЖСК |  | жилой
1042 | Московский |  | Варшавская ул. | 120 |  |  | 1208010 | ЖСК |  | жилой
1043 | Московский |  | Варшавская ул. | 122 |  |  | 1208011 | ЖСК |  | жилой
1044 | Московский |  | Варшавская ул. | 22 |  |  | 1208012 | ЖСК |  | жилой
1045 | Московский |  | Варшавская ул. | 43 | 2 |  | 1208013 | ЖСК |  | жилой
1046 | Московский |  | Варшавская ул. | 43 | 3 |  | 1208014 | ЖСК |  | жилой
1047 | Московский |  | Варшавская ул. | 45 | 4 |  | 1208015 | ЖСК |  | жилой
1048 | Московский |  | Варшавская ул. | 67 |  |  | 1208016 | ЖСК |  | жилой
1049 | Московский |  | Варшавская ул. | 69 |  |  | 1208017 | ЖСК |  | жилой
1050 | Московский |  | Варшавская ул. | 73 |  |  | 1208018 | ЖСК |  | жилой
1051 | Московский |  | Варшавская ул. | 77 |  |  | 1208019 | ЖСК |  | жилой
1052 | Московский |  | Варшавская ул. | 79 |  |  | 1208020 | ЖСК |  | жилой
1053 | Московский |  | Витебский пр. | 21 | 1 |  | 1208021 | ЖСК |  | жилой
1054 | Московский |  | Витебский пр. | 21 | 2 |  | 1208022 | ЖСК |  | жилой
1055 | Московский |  | Витебский пр. | 21 | 4 |  | 1208023 | ЖСК |  | жилой
1056 | Московский |  | Витебский пр. | 23 | 3 |  | 1208024 | ЖСК |  | жилой
1057 | Московский |  | Витебский пр. | 23 | 4 |  | 1208025 | ЖСК |  | жилой
1058 | Московский |  | Витебский пр. | 23 | 5 |  | 1208026 | ЖСК |  | жилой
1059 | Московский |  | Витебский пр. | 25 |  |  | 1208027 | ЖСК |  | жилой
1060 | Московский |  | Витебский пр. | 29 |  |  | 1208028 | ЖСК |  | жилой
1061 | Московский |  | Витебский пр. | 31 | 3 |  | 1208029 | ЖСК |  | жилой
1062 | Московский |  | Витебский пр. | 31 | 4 |  | 1208030 | ЖСК |  | жилой
1063 | Московский |  | Витебский пр. | 31 | 5 |  | 1208031 | ЖСК |  | жилой
1064 | Московский |  | Витебский пр. | 33 | 3 |  | 1208032 | ЖСК |  | жилой
1065 | Московский |  | Витебский пр. | 33 | 4 |  | 1208033 | ЖСК |  | жилой
1066 | Московский |  | Витебский пр. | 33 | 5 |  | 1208034 | ЖСК |  | жилой
1067 | Московский |  | Витебский пр. | 35 |  |  | 1208035 | ЖСК |  | жилой
1068 | Московский |  | Витебский пр. | 37 |  |  | 1208036 | ЖСК |  | жилой
1069 | Московский |  | Витебский пр. | 41 | 4 |  | 1208037 | ЖСК |  | жилой
1070 | Московский |  | Витебский пр. | 47 | 2 |  | 1208038 | ЖСК |  | жилой
1071 | Московский |  | Витебский пр. | 47 | 3 |  | 1208039 | ЖСК |  | жилой
1072 | Московский |  | Витебский пр. | 51 | 3 |  | 1208040 | ЖСК |  | жилой
1073 | Московский |  | Витебский пр. | 53 | 2 |  | 1208041 | ЖСК |  | жилой
1074 | Московский |  | Витебский пр. | 61 | 2 |  | 1208042 | ЖСК |  | жилой
1075 | Московский |  | Витебский пр. | 61 | 3 |  | 1208043 | ЖСК |  | жилой
1076 | Московский |  | Витебский пр. | 67 |  |  | 1208044 | ЖСК |  | жилой
1077 | Московский |  | Витебский пр. | 77 |  |  | 1208045 | ЖСК |  | жилой
1078 | Московский |  | Витебский пр. | 79 | 1 |  | 1208046 | ЖСК |  | жилой
1079 | Московский |  | Витебский пр. | 79 | 3 |  | 1208047 | ЖСК |  | жилой
1080 | Московский |  | Витебский пр. | 81 | 1 |  | 1208048 | ЖСК |  | жилой
1081 | Московский |  | Витебский пр. | 87 | 2 |  | 1208049 | ЖСК |  | жилой
1082 | Московский |  | Витебский пр. | 87 | 3 |  | 1208050 | ЖСК |  | жилой
1083 | Московский |  | Звездная ул. | 18 |  |  | 1208051 | ЖСК |  | жилой
1084 | Московский |  | Звездная ул. | 8 |  |  | 1208052 | ЖСК |  | жилой
1085 | Московский |  | Звездная ул. | 9 | 1 |  | 1208053 | ЖСК |  | жилой
1086 | Московский |  | Космонавтов пр. | 15 |  |  | 1208054 | ЖСК |  | жилой
1087 | Московский |  | Космонавтов пр. | 18 | 2 |  | 1208055 | ЖСК |  | жилой
1088 | Московский |  | Космонавтов пр. | 19 | 1 |  | 1208056 | ЖСК |  | жилой
1089 | Московский |  | Космонавтов пр. | 19 | 2 |  | 1208057 | ЖСК |  | жилой
1090 | Московский |  | Космонавтов пр. | 19 | 4 |  | 1208058 | ЖСК |  | жилой
1091 | Московский |  | Космонавтов пр. | 20 | 1 |  | 1208059 | ЖСК |  | жилой
1092 | Московский |  | Космонавтов пр. | 21 | 1 |  | 1208060 | ЖСК |  | жилой
1093 | Московский |  | Космонавтов пр. | 21 | 2 |  | 1208061 | ЖСК |  | жилой
1094 | Московский |  | Космонавтов пр. | 23 | 1 |  | 1208062 | ЖСК |  | жилой
1095 | Московский |  | Космонавтов пр. | 24 |  |  | 1208063 | ЖСК |  | жилой
1096 | Московский |  | Космонавтов пр. | 27 | 1 |  | 1208064 | ЖСК |  | жилой
1097 | Московский |  | Космонавтов пр. | 27 | 2 |  | 1208065 | ЖСК |  | жилой
1098 | Московский |  | Космонавтов пр. | 27 | 3 |  | 1208066 | ЖСК |  | жилой
1099 | Московский |  | Космонавтов пр. | 27 | 4 |  | 1208067 | ЖСК |  | жилой
1100 | Московский |  | Космонавтов пр. | 27 | 5 |  | 1208068 | ЖСК |  | жилой
1101 | Московский |  | Космонавтов пр. | 29 | 1 |  | 1208069 | ЖСК |  | жилой
1102 | Московский |  | Космонавтов пр. | 29 | 2 |  | 1208070 | ЖСК |  | жилой
1103 | Московский |  | Космонавтов пр. | 29 | 3 |  | 1208071 | ЖСК |  | жилой
1104 | Московский |  | Космонавтов пр. | 29 | 8 |  | 1208072 | ЖСК |  | жилой
1105 | Московский |  | Космонавтов пр. | 30 | 1 |  | 1208073 | ЖСК |  | жилой
1106 | Московский |  | Космонавтов пр. | 30 | 2 |  | 1208074 | ЖСК |  | жилой
1107 | Московский |  | Космонавтов пр. | 30 | 3 |  | 1208075 | ЖСК |  | жилой
1108 | Московский |  | Космонавтов пр. | 32 |  |  | 1208076 | ЖСК |  | жилой
1109 | Московский |  | Космонавтов пр. | 34 |  |  | 1208077 | ЖСК |  | жилой
1110 | Московский |  | Космонавтов пр. | 36 |  |  | 1208078 | ЖСК |  | жилой
1111 | Московский |  | Космонавтов пр. | 38 | 2 |  | 1208079 | ЖСК |  | жилой
1112 | Московский |  | Космонавтов пр. | 48 | 1 |  | 1208080 | ЖСК |  | жилой
1113 | Московский |  | Космонавтов пр. | 48 | 3 |  | 1208081 | ЖСК |  | жилой
1114 | Московский |  | Космонавтов пр. | 50 | 1 |  | 1208082 | ЖСК |  | жилой
1115 | Московский |  | Космонавтов пр. | 50 | 4 |  | 1208083 | ЖСК |  | жилой
1116 | Московский |  | Космонавтов пр. | 52 | 2 |  | 1208084 | ЖСК |  | жилой
1117 | Московский |  | Космонавтов пр. | 52 | 3 |  | 1208085 | ЖСК |  | жилой
1118 | Московский |  | Космонавтов пр. | 52 | 4 |  | 1208086 | ЖСК |  | жилой
1119 | Московский |  | Космонавтов пр. | 52 | 5 |  | 1208087 | ЖСК |  | жилой
1120 | Московский |  | Космонавтов пр. | 52 | 6 |  | 1208088 | ЖСК |  | жилой
1121 | Московский |  | Космонавтов пр. | 60 |  |  | 1208089 | ЖСК |  | жилой
1122 | Московский |  | Космонавтов пр. | 66 |  |  | 1208090 | ЖСК |  | жилой
1123 | Московский |  | Космонавтов пр. | 68 | 1 |  | 1208091 | ЖСК |  | жилой
1124 | Московский |  | Космонавтов пр. | 72 |  |  | 1208092 | ЖСК |  | жилой
1125 | Московский |  | Космонавтов пр. | 76 |  |  | 1208093 | ЖСК |  | жилой
1126 | Московский |  | Космонавтов пр. | 80 |  |  | 1208094 | ЖСК |  | жилой
1127 | Московский |  | Космонавтов пр. | 84 |  |  | 1208095 | ЖСК |  | жилой
1128 | Московский |  | Космонавтов пр. | 86 | 1 |  | 1208096 | ЖСК |  | жилой
1129 | Московский |  | Космонавтов пр. | 92 |  |  | 1208097 | ЖСК |  | жилой
1130 | Московский |  | Космонавтов пр. | 94 |  |  | 1208098 | ЖСК |  | жилой
1131 | Московский |  | Краснопутиловская ул. | 109 |  |  | 1208099 | ЖСК |  | жилой
1132 | Московский |  | Кузнецовская ул. | 10 | 3 |  | 1208100 | ЖСК |  | жилой
1133 | Московский |  | Кузнецовская ул. | 8 | 3 |  | 1208101 | ЖСК |  | жилой
1134 | Московский |  | Ленсовета ул. | 48 |  |  | 1208102 | ЖСК |  | жилой
1135 | Московский |  | Ленсовета ул. | 50 |  |  | 1208103 | ЖСК |  | жилой
1136 | Московский |  | Ленсовета ул. | 52 |  |  | 1208104 | ЖСК |  | жилой
1137 | Московский |  | Ленсовета ул. | 54 |  |  | 1208105 | ЖСК |  | жилой
1138 | Московский |  | Ленсовета ул. | 56 |  |  | 1208106 | ЖСК |  | жилой
1139 | Московский |  | Ленсовета ул. | 60 |  |  | 1208107 | ЖСК |  | жилой
1140 | Московский |  | Ленсовета ул. | 62 | 1 |  | 1208108 | ЖСК |  | жилой
1141 | Московский |  | Ленсовета ул. | 62 | 2 |  | 1208109 | ЖСК |  | жилой
1142 | Московский |  | Ленсовета ул. | 64 |  |  | 1208110 | ЖСК |  | жилой
1143 | Московский |  | Ленсовета ул. | 66 |  |  | 1208111 | ЖСК |  | жилой
1144 | Московский |  | Ленсовета ул. | 74 |  |  | 1208112 | ЖСК |  | жилой
1145 | Московский |  | Ленсовета ул. | 76 |  |  | 1208113 | ЖСК |  | жилой
1146 | Московский |  | Ленсовета ул. | 78 |  |  | 1208114 | ЖСК |  | жилой
1147 | Московский |  | Московское шоссе | 4 |  |  | 1208115 | ЖСК |  | жилой
1148 | Московский |  | Московское шоссе | 6 |  |  | 1208116 | ЖСК |  | жилой
1149 | Московский |  | Московское шоссе | 8 |  |  | 1208117 | ЖСК |  | жилой
1150 | Московский |  | Новоизмайловский пр. | 33 |  |  | 1208118 | ЖСК |  | жилой
1151 | Московский |  | Новоизмайловский пр. | 69 |  |  | 1208119 | ЖСК |  | жилой
1152 | Московский |  | Орджоникидзе ул. | 31 | 1 |  | 1208120 | ЖСК |  | жилой
1153 | Московский |  | Орджоникидзе ул. | 31 | 2 |  | 1208121 | ЖСК |  | жилой
1154 | Московский |  | Орджоникидзе ул. | 33 |  |  | 1208122 | ЖСК |  | жилой
1155 | Московский |  | Орджоникидзе ул. | 35 | 1 |  | 1208123 | ЖСК |  | жилой
1156 | Московский |  | Орджоникидзе ул. | 35 | 2 |  | 1208124 | ЖСК |  | жилой
1157 | Московский |  | Орджоникидзе ул. | 37 | 1 |  | 1208125 | ЖСК |  | жилой
1158 | Московский |  | Орджоникидзе ул. | 37 | 2 |  | 1208126 | ЖСК |  | жилой
1159 | Московский |  | Орджоникидзе ул. | 39 |  |  | 1208127 | ЖСК |  | жилой
1160 | Московский |  | Орджоникидзе ул. | 41 | 1 |  | 1208128 | ЖСК |  | жилой
1161 | Московский |  | Орджоникидзе ул. | 41 | 2 |  | 1208129 | ЖСК |  | жилой
1162 | Московский |  | Орджоникидзе ул. | 43 |  |  | 1208130 | ЖСК |  | жилой
1163 | Московский |  | Орджоникидзе ул. | 45/1 |  |  | 1208131 | ЖСК |  | жилой
1164 | Московский |  | Орджоникидзе ул. | 53/56 |  |  | 1208132 | ЖСК |  | жилой
1165 | Московский |  | Орджоникидзе ул. | 55 |  |  | 1208133 | ЖСК |  | жилой
1166 | Московский |  | Орджоникидзе ул. | 57 |  |  | 1208134 | ЖСК |  | жилой
1167 | Московский |  | Орджоникидзе ул. | 59 |  |  | 1208135 | ЖСК |  | жилой
1168 | Московский |  | Победы ул. | 4 |  |  | 1208136 | ЖСК |  | жилой
1169 | Московский |  | Пулковская ул. | 17 |  |  | 1208137 | ЖСК |  | жилой
1170 | Московский |  | Пулковская ул. | 3 |  |  | 1208138 | ЖСК |  | жилой
1171 | Московский |  | Пулковская ул. | 9 | 2 |  | 1208139 | ЖСК |  | жилой
1172 | Московский |  | Пулковское шоссе | 5 | 1 |  | 1208140 | ЖСК |  | жилой
1173 | Московский |  | Пулковское шоссе | 5 | 2 |  | 1208141 | ЖСК |  | жилой
1174 | Московский |  | Пулковское шоссе | 5 | 4 |  | 1208142 | ЖСК |  | жилой
1175 | Московский |  | Пулковское шоссе | 9 | 4 |  | 1208143 | ЖСК |  | жилой
1176 | Московский |  | Типанова ул. | 29 |  | А, Б, В | 1208144 | ЖСК |  | жилой
1177 | Московский |  | Типанова ул. | 32 | 1 |  | 1208145 | ЖСК |  | жилой
1178 | Московский |  | Типанова ул. | 32 | 2 |  | 1208146 | ЖСК |  | жилой
1179 | Московский |  | Типанова ул. | 32 | 3 |  | 1208147 | ЖСК |  | жилой
1180 | Московский |  | Типанова ул. | 34 | 2 |  | 1208148 | ЖСК |  | жилой
1181 | Московский |  | Типанова ул. | 34 | 3 |  | 1208149 | ЖСК |  | жилой
1182 | Московский |  | Юрия Гагарина пр. | 12 | 1 |  | 1208150 | ЖСК |  | жилой
1183 | Московский |  | Юрия Гагарина пр. | 18 | 1 |  | 1208151 | ЖСК |  | жилой
1184 | Московский |  | Юрия Гагарина пр. | 20 | 6 |  | 1208152 | ЖСК |  | жилой
1185 | Московский |  | Юрия Гагарина пр. | 24 | 1 |  | 1208153 | ЖСК |  | жилой
1186 | Московский |  | Юрия Гагарина пр. | 28 | 1 |  | 1208154 | ЖСК |  | жилой
1187 | Московский |  | Юрия Гагарина пр. | 28 | 2 |  | 1208155 | ЖСК |  | жилой
1188 | Московский |  | Юрия Гагарина пр. | 28 | 3 |  | 1208156 | ЖСК |  | жилой
1189 | Московский |  | Юрия Гагарина пр. | 28 | 4 |  | 1208157 | ЖСК |  | жилой
1190 | Московский |  | Юрия Гагарина пр. | 38 | 2 |  | 1208158 | ЖСК |  | жилой
1191 | Московский |  | Юрия Гагарина пр. | 38 | 3 |  | 1208159 | ЖСК |  | жилой
1192 | Московский |  | Юрия Гагарина пр. | 38 | 4 |  | 1208160 | ЖСК |  | жилой
1193 | Московский |  | Бассейная ул. | 14 |  |  | 1209001 |  | Ведомственное общежитие
1194 | Московский |  | Варшавская ул. | 8 |  |  | 1209002 |  | Ведомственное общежитие
1195 | Московский |  | Вертолетная ул. | 7 |  |  | 1209003 |  | Ведомственное общежитие
1196 | Московский |  | Вертолетная ул. | 9 |  |  | 1209004 |  | Ведомственное общежитие
1197 | Московский |  | Вертолетная ул. | 11 |  |  | 1209005 |  | Ведомственное общежитие
1198 | Московский |  | Вертолетная ул. | 13 |  | А, А, Б | 1209006 |  | Ведомственное общежитие
1199 | Московский |  | Вертолетная ул. | 13 | 2 |  | 1209007 |  | Ведомственный жилой дом
1200 | Московский |  | Гастелло ул. | 20 |  |  | 1209008 |  | Ведомственное общежитие
1201 | Московский |  | Звездная ул. | 13 |  |  | 1209009 |  | Ведомственное общежитие
1202 | Московский |  | Звездная ул. | 13 | 2 |  | 1209010 |  | Ведомственное общежитие
1203 | Московский |  | Звездная ул. | 7 | 2 |  | 1209011 |  | Ведомственное общежитие
1204 | Московский |  | Космонавтов пр. | 96 | 2 |  | 1209012 |  | Ведомственное общежитие
1205 | Московский |  | Костюшко ул. | 1 | 1 |  | 1209013 |  | Ведомственное общежитие
1206 | Московский |  | Костюшко ул. | 3 | 2 |  | 1209014 |  | Ведомственное общежитие
1207 | Московский |  | Кузнецовская ул. | 9 | 3 |  | 1209015 |  | Ведомственное общежитие
1208 | Московский |  | Ленинский пр. | 161 | 4 |  | 1209016 |  | Ведомственное общежитие
1209 | Московский |  | Ленсовета ул. | 23 |  |  | 1209017 |  | Ведомственное общежитие
1210 | Московский |  | Ленсовета ул. | 29 |  |  | 1209018 |  | Ведомственное общежитие
1211 | Московский |  | Московский пр. | 140 |  |  | 1209019 |  | Ведомственное общежитие
1212 | Московский |  | Московский пр. | 148 |  | В | 1209020 |  | Ведомственное общежитие
1213 | Московский |  | Московский пр. | 208 | 1 |  | 1209021 |  | Ведомственное общежитие
1214 | Московский |  | Московское шоссе | 44 | 1 |  | 1209022 |  | Ведомственный жилой дом
1215 | Московский |  | Московское шоссе | 44 | 10 |  | 1209023 |  | Ведомственный жилой дом
1216 | Московский |  | Московское шоссе | 44 | 3 |  | 1209024 |  | Ведомственный жилой дом
1217 | Московский |  | Московское шоссе | 44 | 5 |  | 1209025 |  | Ведомственный жилой дом
1218 | Московский |  | Московское шоссе | 44 | 6 |  | 1209026 |  | Ведомственный жилой дом
1219 | Московский |  | Московское шоссе | 44 | 7 |  | 1209027 |  | Ведомственный жилой дом
1220 | Московский |  | Московское шоссе | 44 | 8 |  | 1209028 |  | Ведомственный жилой дом
1221 | Московский |  | Московское шоссе | 44 | 9 |  | 1209029 |  | Ведомственный жилой дом
1222 | Московский |  | Новоизмайловский пр. | 16 | 1 |  | 1209030 |  | Ведомственное общежитие
1223 | Московский |  | Новоизмайловский пр. | 16 | 10 |  | 1209031 |  | Ведомственное общежитие
1224 | Московский |  | Новоизмайловский пр. | 16 | 11 |  | 1209032 |  | Ведомственное общежитие
1225 | Московский |  | Новоизмайловский пр. | 16 | 2 |  | 1209033 |  | Ведомственное общежитие
1226 | Московский |  | Новоизмайловский пр. | 16 | 3 |  | 1209034 |  | Ведомственное общежитие
1227 | Московский |  | Новоизмайловский пр. | 16 | 4 |  | 1209035 |  | Ведомственное общежитие
1228 | Московский |  | Новоизмайловский пр. | 16 | 5 |  | 1209036 |  | Ведомственное общежитие
1229 | Московский |  | Новоизмайловский пр. | 16 | 7 |  | 1209037 |  | Ведомственное общежитие
1230 | Московский |  | Новоизмайловский пр. | 16 | 8 |  | 1209038 |  | Ведомственное общежитие
1231 | Московский |  | Новоизмайловский пр. | 16 | 9 |  | 1209039 |  | Ведомственное общежитие
1232 | Московский |  | Новоизмайловский пр. | 8 | 2 |  | 1209040 |  | Ведомственное общежитие
1233 | Московский |  | Обводного канала наб. | 76 |  |  | 1209041 |  | Ведомственное общежитие
1234 | Московский |  | Пилотов ул. | 13 | 1 |  | 1209042 |  | Ведомственное общежитие
1235 | Московский |  | Пулковское шоссе | 65 | 10 |  | 1209043 |  | Ведомственный жилой дом
1236 | Московский |  | Пулковское шоссе | 65 | 11 |  | 1209044 |  | Ведомственный жилой дом
1237 | Московский |  | Пулковское шоссе | 65 | 3 |  | 1209045 |  | Ведомственный жилой дом
1238 | Московский |  | Пулковское шоссе | 65 | 4 |  | 1209046 |  | Ведомственный жилой дом
1239 | Московский |  | Пулковское шоссе | 65 | 5 |  | 1209047 |  | Ведомственный жилой дом
1240 | Московский |  | Пулковское шоссе | 65 | 6 |  | 1209048 |  | Ведомственный жилой дом
1241 | Московский |  | Пулковское шоссе | 65 | 7 |  | 1209049 |  | Ведомственный жилой дом
1242 | Московский |  | Пулковское шоссе | 65 | 8 |  | 1209050 |  | Ведомственный жилой дом
1243 | Московский |  | Пулковское шоссе | 65 | 9 |  | 1209051 |  | Ведомственный жилой дом
1244 | Московский |  | Пулковское шоссе | 78 |  |  | 1209052 |  | Ведомственный жилой дом
1245 | Московский |  | Пулковское шоссе | 80 |  |  | 1209053 |  | Ведомственный жилой дом
1246 | Московский |  | Пулковское шоссе | 84 |  |  | 1209054 |  | Ведомственный жилой дом
1247 | Московский |  | Пулковское шоссе | 86 |  |  | 1209055 |  | Ведомственный жилой дом
1248 | Московский |  | Севастьянова ул. | 11 |  |  | 1209056 |  | Ведомственное общежитие
1249 | Московский |  | Штурманская ул. | 26 | 2 |  | 1209057 |  | Ведомственное общежитие
1250 | Московский |  | Штурманская ул. | 28 |  |  | 1209058 |  | Ведомственное общежитие
1251 | Московский |  | Яковлевский переулок | 2 |  |  | 1209059 |  | Ведомственное общежитие
1252 | Московский |  | Яковлевский переулок | 8 |  |  | 1209060 |  | Ведомственное общежитие
1253 | Московский |  | Яковлевский переулок | 11 |  |  | 1209061 |  | Ведомственное общежитие
ИТОГО
Графы "1"-"10" заполнять по всем многоквартирным домам округа!!!
Графа "1" - номер по прорядку
Графа "2" - указывается полное наименование района
Графа "3" - указывается полное наименование муниципального образования в районе
Графа "4" - указывается полное наименование улицы, согласно справочника БТИ.
Графа "5, 6, 7" - указывается номер дома, номер корпуса, номер строения согласно справочника БТИ
Графа "8" - указывается уникальный номер здания (УНОМ), согласно справочника БТИ
Графа "9" - указывается форма управления домом: ГУП ДЕЗ/ Частная управляющая организация/ ТСЖ, ЖК, ЖСК/ непосредственное управление.
Графа "10" - указывается тип жилищного фонда: ведомственный дом, общежитие, дом гостиничного типа.
Если указан один из перечисленных признаков - остальные столбцы таблицы для такого МКД не заполняются. Если МКД не относится ни к отдному из перечисленных типов - столбец не заполняется.
Графа "11" - указывается тип дома (Блочный, Брежневка, Индивидуальный, Кирпично-Монолитный, Монолит, Панельные дома, Сталинка, Хрущевка, и т.д.)
Графа "12" - указывается серия дома
Графа "13" - указывается год сдачи дома в эксплуатацию
Графа "14" - указывается тип стен
Графа "15" - указывается количество этажей (цокольный этаж, 1-й этаж и т.п.) (при разной этажности указать через "/", начиная с 1-го подъезда)
Графа "16" - указывается количество подземных этажей
Графа "17" - указывается количество подъездов
Графа "18" - указывается количество квартир
Графа "19" - указывается общая площадь дома, согласно паспорта БТИ
Графа "20" - указывается общая отапливаемая площадь дома, согласно паспорта БТИ (полезная)
Графа "21" - указывается общая площадь жилых помещений, согласно паспорта БТИ
Графа "22" - указывается площадь нежилых помещений, за исключением мест общего пользования
Графа "23" - указывается наличие централизованного подключения к электросетям (да/нет)
Графа "24" - указывается наличие централизованного подключения к сетям холодного водоснабжения (да/нет)
Графа "25" - указывается наличие централизованного подключения к сетям горячего водоснабжения (да/нет)
Графа "26" - указывается наличие централизованного водоотведения (да/нет)
Графа "27" - указывается наличие централизованного теплоснабжения (да/нет)
Графа "28" - указывается наличие централизованного газоснабжения (да/нет)
Графа "29" - указывается оснащение помещений газовыми колонками (да/нет)
Графа "30" - указывается оснащение помещений газовыми плитами (да/нет)
Графа "31" - указывается оснащение помещений электрическими плитами (да/нет)
Графа "32" - указывается общее количество лифтов в доме
Графа "33" - указывается количество приборов учета электрической энергии установленных на вводах в дом
Графа "34" - указывается количество приборов учета холодного водоснабжения установленных на вводах в дом
Графа "35" - указывается количество приборов учета горячего водоснабжения установленных на вводах в дом
Графа "36" - указывается количество приборов учета тепловой энергии установленных на вводах в дом
Графа "37" - указывается количество приборов учета газа установленных на вводах в дом
Графа "38" - примечания

## ТЭ (прил.2.1)
Приложение № 2.1.
Фактическое потребление тепловой энергии для нужд отопления в многоквартирных домах (МКД)
№ п/п | Код дома БТИ | Поставщик ресурсов | Тип подключения дома (ЦТП, ИТП) | Вид схемы теплоснабжения (закрытая, открытая) | Потребитель ресурса (с кем у РСО заключен договор) | Вид ресурса (тепловая энергия для нужд отопления) | Ед. изм. (Гкал) | Кол-во приборов учета тепловой энергии | тип системы | диаметр ввода | давление на вводе | температурный график тепловой сети | наличие ГВС (да/нет) | необходимость резерва ГВС | наличие систем учета | необходимость диспетчеризации | схема присоеденения к тепловой сети | резервирование насосов ГВС | примечание | Суммарное фактическое потребление МКД по всем вводам | [26 empty] | Договорная нагрузка | Нормативный температурный график** | Схема присоединения системы отопления (зависимая/независимая) | Количество элеваторных узлов (при их наличии) | Наличие транзита на отопление (разгружен/не разгружен)
[20 empty] | 2011 год | 2012 год | 2013 год
[22 empty] | январь |  | февраль |  | март |  | апрель |  | май |  | июнь |  | июль |  | август |  | сентябрь |  | октябрь |  | ноябрь |  | декабрь |  | Итого
[10 empty] | диаметр ввода | давление на вводе | температурный график тепловой сети | наличие ГВС (да/нет) | необходимость резерва ГВС | наличие систем учета | необходимость диспетчеризации | схема присоеденения к тепловой сети | резервирование насосов ГВС | примечание
[20 empty] | Суммарный объем | Суммарный объем | объем ТЭР | МР* | объем ТЭР | МР* | объем ТЭР | МР* | объем ТЭР | МР* | объем ТЭР | МР* | объем ТЭР | МР* | объем ТЭР | МР* | объем ТЭР | МР* | объем ТЭР | МР* | объем ТЭР | МР* | объем ТЭР | МР* | объем ТЭР | МР* | Суммарный объем
1 | 2 | 3 | 4 | 5 | 6 | 7 | 8 | 9 | 10 | 11 | 12 | 13 | 14 | 15 | 16 | 17 | 18 | 19 | 20 | 21 | 22 | 23 | 24 | 25 | 26 | 27 | 28 | 29 | 30 | 31 | 32 | 33 | 34 | 35 | 36 | 37 | 38 | 39 | 40 | 41 | 42 | 43 | 44 | 45 | 46 | 47 | 48 | 49 | 50 | 51 | 52
1 | 1201001 | ОАО "ТГК-1" | итп | закрытая | жкс 1 московский район | тепловая энергия | гкал | 5 |  |  |  | 150-70 | нет | нет | нет | нет |  | нет |  | 3128.67 | 3398.78 | 459.94 |  | 459.94 |  | 459.94 |  | 413.09 |  | 0 |  | 0 |  | 0 |  | 4.96 |  | 0 |  | 435.76 |  | 435.76 |  | 435.76 |  | 3565.09 | 1.262 | 150-70 | Зависимая | 5 | нет
2 | 1201002 | ОАО "ТГК-1" | итп | закрытая | жкс 1 московский район | тепловая энергия | гкал | 3 |  |  |  | 150-70 | нет | нет | нет | нет |  | нет |  | 2931.56 | 2841.82 | 460.16 |  | 290.17 |  | 206.19 |  | 45.13 |  | 0 |  | 4.44 |  | 4.44 |  | 0 |  | 0 |  | 278.5 |  | 270.05 |  | 314.33 |  | 2317.44 | 0.36 | 150-70 | Зависимая | 3 | нет
3 | 1201003 | ОАО "ТГК-1" | итп | закрытая | жкс 1 московский район | тепловая энергия | гкал | 1 |  |  |  | 150-70 | нет | нет | нет | нет |  | нет |  | 965.99 | 800.45 | 176.91 |  | 86.77 |  | 61.81 |  | 11.85 |  | 0 |  | 1.04 |  | 1.04 |  | 0 |  | 0 |  | 83.19 |  | 85.06 |  | 88.82 |  | 729.75 | 1.06 | 150-70 | Зависимая | 1 | нет
4 | 1201004 | ОАО "ТГК-1" | итп | закрытая | жкс 1 московский район | тепловая энергия | гкал | 1 |  |  |  | 150-70 | нет | нет | нет | нет |  | нет |  | 504.77 | 576.24 | 114.47 |  | 67.32 |  | 40.45 |  | 8.01 |  | 0 |  | 1.48 |  | 1.48 |  | 0 |  | 0 |  | 62.58 |  | 26.55 |  | 60.84 |  | 469.48 | 0.24 | 150-70 | Зависимая | 1 | нет
5 | 1201005 | ОАО "ТГК-1" | итп | закрытая | жкс 1 московский район | тепловая энергия | гкал | 1 |  |  |  | 150-70 | нет | нет | нет | нет |  | нет |  | 1098.32 | 950.52 | 255.39 |  | 142.37 |  | 88.03 |  | 15.87 |  | 0 |  | 0 |  | 0 |  | 0.99 |  | 0 |  | 119.84 |  | 109.85 |  | 139.27 |  | 1067.97 | 0.43 | 150-70 | Зависимая | 1 | нет
6 | 1201006 | ОАО "ТГК-1" | итп | закрытая | жкс 1 московский район | тепловая энергия | гкал | 1 |  |  |  | 150-70 | нет | нет | нет | нет |  | нет |  | 886.23 | 710.6 | 185.71 |  | 99.6 |  | 70.18 |  | 19.04 |  | 0 |  | 1.13 |  | 1.13 |  | 0 |  | 0 |  | 93.02 |  | 83.26 |  | 103.66 |  | 808.42 | 0.31 | 150-70 | Зависимая | 1 | нет
7 | 1201007 | ОАО "ТГК-1" | итп | открытая | жкс 1 московский район | тепловая энергия | гкал | 1 | Местная |  |  | 150-70 | да | нет | нет | нет |  | нет |  | 995.95 | 806.89 | 135.96 |  | 92.47 |  | 76.48 |  | 37.49 |  | 22.79 |  | 23.9 |  | 23.9 |  | 23.08 |  | 30.44 |  | 80.95 |  | 80.19 |  | 92.42 |  | 822.4 | 0.4 | 150-70 | Зависимая | 1 | нет
8 | 1201008 | ОАО "ТГК-1" | итп | открытая | жкс 1 московский район | тепловая энергия | гкал | 1 | Местная |  |  | 150-70 | да | нет | нет | нет |  | нет |  | 1506.94 | 1254.45 | 190.08 |  | 152.8 |  | 111.86 |  | 57.41 |  | 27.79 |  | 27.01 |  | 27.01 |  | 23.12 |  | 32.93 |  | 101.45 |  | 123.57 |  | 136.47 |  | 1182.45 | 0.51 | 150-70 | Зависимая | 1 | нет
9 | 1201009 | ОАО "ТГК-1" | итп | закрытая | жкс 1 московский район | тепловая энергия | гкал | 0 |  |  |  | 150-70 | нет | нет | нет | нет |  | нет |  | 453.8 | 473.02 | 59.57 |  | 59.57 |  | 59.57 |  | 57.91 |  | 0 |  | 2.78 |  | 2.78 |  | 0 |  | 13.56 |  | 43.1 |  | 56.66 |  | 56.66 |  | 468.95 | 0.22 | 150-70 | Зависимая | 1 | нет
10 | 1201010 | ОАО "ТГК-1" | итп | закрытая | жкс 1 московский район | тепловая энергия | гкал | 1 |  |  |  | 150-70 | нет | нет | нет | нет |  | нет |  | 625.65 | 595.25 | 159.74 |  | 86.35 |  | 59.7 |  | 16.44 |  | 0 |  | 0.87 |  | 0.87 |  | 0 |  | 0 |  | 85.76 |  | 68.26 |  | 87.62 |  | 687.34 | 0.3 | 150-70 | Зависимая | 1 | нет
11 | 1201011 | ОАО "ТГК-1" | итп | закрытая | жкс 1 московский район | тепловая энергия | гкал | 1 |  |  |  | 150-70 | нет | нет | нет | нет |  | нет |  | 489.84 | 474.98 | 114.6 |  | 62.39 |  | 42.37 |  | 13.65 |  | 0 |  | 0.61 |  | 0.61 |  | 0 |  | 0 |  | 63.35 |  | 49.43 |  | 63.98 |  | 501.56 | 0.22 | 150-70 | Зависимая | 1 | нет
12 | 1201012 | ОАО "ТГК-1" | итп | закрытая | жкс 1 московский район | тепловая энергия | гкал | 1 |  |  |  | 150-70 | нет | нет | нет | нет |  | нет |  | 633.4 | 538.05 | 148.48 |  | 80.44 |  | 56.73 |  | 17.44 |  | 0 |  | 0.7 |  | 0.7 |  | 0 |  | 0 |  | 74.45 |  | 66.29 |  | 78.08 |  | 641.96 | 0.28 | 150-70 | Зависимая | 1 | нет
13 | 1201013 | ОАО "ТГК-1" | итп | закрытая | жкс 1 московский район | тепловая энергия | гкал | 1 |  |  |  | 150-70 | нет | нет | нет | нет |  | нет |  | 678.41 | 628.82 | 156.23 |  | 86.08 |  | 52.28 |  | 11.71 |  | 0 |  | 0 |  | 0 |  | 0.8 |  | 0 |  | 69.03 |  | 71.73 |  | 77.13 |  | 646.57 | 0.28 | 150-70 | Зависимая | 1 | нет
14 | 1201014 | ОАО "ТГК-1" | итп | закрытая | жкс 1 московский район | тепловая энергия | гкал | 1 |  |  |  | 150-70 | нет | нет | нет | нет |  | нет |  | 557.5 | 537.3 | 131.75 |  | 70.16 |  | 46.9 |  | 7.52 |  | 0 |  | 0 |  | 0 |  | 1.05 |  | 0 |  | 74.94 |  | 62.76 |  | 64.4 |  | 565.98 | 0.22 | 150-70 | Зависимая | 1 | нет
15 | 1201015 | ОАО "ТГК-1" | итп | закрытая | жкс 1 московский район | тепловая энергия | гкал | 1 |  |  |  | 150-70 | нет | нет | нет | нет |  | нет |  | 1135.32 | 929.42 | 222.15 |  | 167.73 |  | 167.73 |  | 150.64 |  | 0 |  | 1.01 |  | 1.01 |  | 0 |  | 0 |  | 108.51 |  | 96.65 |  | 129.65 |  | 1211.8 | 0.48 | 150-70 | Зависимая | 1 | нет
16 | 1201016 | ОАО "ТГК-1" | итп | закрытая | жкс 1 московский район | тепловая энергия | гкал | 2 |  |  |  | 150-70 | нет | нет | нет | нет |  | нет |  | 1551.7 | 1355.94 | 347.48 |  | 182.42 |  | 94.54 |  | 30.45 |  | 0 |  | 1.8 |  | 1.8 |  | 0 |  | 0 |  | 153.89 |  | 136.92 |  | 182.84 |  | 1392.21 | 0.67 | 150-70 | Зависимая | 2 | нет
17 | 1201017 | ОАО "ТГК-1" | итп | закрытая | жкс 1 московский район | тепловая энергия | гкал | 1 |  |  |  | 150-70 | нет | нет | нет | нет |  | нет |  | 507.2 | 455.44 | 112.32 |  | 66.27 |  | 36.03 |  | 10.08 |  | 0 |  | 1 |  | 1 |  | 0 |  | 0 |  | 54.86 |  | 46.89 |  | 57.42 |  | 473.31 | 0.24 | 150-70 | Зависимая | 1 | нет
18 | 1201018 | ОАО "ТГК-1" | итп | закрытая | жкс 1 московский район | тепловая энергия | гкал | 1 |  |  |  | 150-70 | нет | нет | нет | нет |  | нет |  | 457.8 | 461.44 | 112.79 |  | 64.66 |  | 38.99 |  | 9.01 |  | 0 |  | 0.9 |  | 0.9 |  | 0 |  | 0 |  | 57.63 |  | 54.58 |  | 62.94 |  | 489.07 | 0.19 | 150-70 | Зависимая | 1 | нет
19 | 1201019 | ОАО "ТГК-1" | итп | закрытая | жкс 1 московский район | тепловая энергия | гкал | 1 |  |  |  | 150-70 | нет | нет | нет | нет |  | нет |  | 1406.02 | 1383.43 | 370.63 |  | 178.48 |  | 118.59 |  | 28.23 |  | 0 |  | 0.96 |  | 0.96 |  | 0 |  | 0 |  | 142.36 |  | 146.37 |  | 184.82 |  | 1446.91 | 0.61 | 150-70 | Зависимая | 1 | нет
20 | 1201020 | ОАО "ТГК-1" | итп | закрытая | жкс 1 московский район | тепловая энергия | гкал | 1 |  |  |  | 150-70 | нет | нет | нет | нет |  | нет |  | 398.06 | 511.98 | 118.32 |  | 64.3 |  | 42.96 |  | 11.71 |  | 0 |  | 1.83 |  | 1.83 |  | 0 |  | 0 |  | 61.73 |  | 49.61 |  | 66.44 |  | 511.1 | 0.24 | 150-70 | Зависимая | 1 | нет
21 | 1201021 | ОАО "ТГК-1" | итп | закрытая | жкс 1 московский район | тепловая энергия | гкал | 1 |  |  |  | 150-70 | нет | нет | нет | нет |  | нет |  | 539.11 | 511.95 | 131.29 |  | 61.38 |  | 48.48 |  | 10.88 |  | 0 |  | 0 |  | 0 |  | 1.2 |  | 0 |  | 56.74 |  | 66.63 |  | 68.39 |  | 536.88 | 0.24 | 150-70 | Зависимая | 1 | нет
22 | 1201022 | ОАО "ТГК-1" | итп | закрытая | жкс 1 московский район | тепловая энергия | гкал | 1 |  |  |  | 150-70 | нет | нет | нет | нет |  | нет |  | 558.61 | 503.2 | 127.07 |  | 62.08 |  | 45.46 |  | 8.09 |  | 0 |  | 0 |  | 0 |  | 1.3 |  | 0 |  | 57.56 |  | 65.13 |  | 66.96 |  | 524.04 | 0.25 | 150-70 | Зависимая | 1 | нет
23 | 1201023 | ОАО "ТГК-1" | итп | закрытая | жкс 1 московский район | тепловая энергия | гкал | 1 |  |  |  | 150-70 | нет | нет | нет | нет |  | нет |  | 458.16 | 480.31 | 134.04 |  | 68.2 |  | 43.1 |  | 13.42 |  | 0 |  | 1.83 |  | 1.83 |  | 0 |  | 0 |  | 58.95 |  | 46.78 |  | 62.5 |  | 519.84 | 0.2 | 150-70 | Зависимая | 1 | нет
24 | 1201024 | ОАО "ТГК-1" | итп | закрытая | жкс 1 московский район | тепловая энергия | гкал | 0 |  |  |  | 150-70 | нет | нет | нет | нет |  | нет |  | 969.68 | 1042.44 | 137.9 |  | 137.9 |  | 137.9 |  | 137.9 |  | 0 |  | 2.78 |  | 2.78 |  | 0 |  | 23.72 |  | 107.36 |  | 137.75 |  | 137.75 |  | 1098.86 | 0.39 | 150-70 | Зависимая | 1 | нет
25 | 1201025 | ОАО "ТГК-1" | итп | закрытая | жкс 1 московский район | тепловая энергия | гкал | 1 |  |  |  | 150-70 | нет | нет | нет | нет |  | нет |  | 462.34 | 451.85 | 101.01 |  | 62.21 |  | 37.3 |  | 11.95 |  | 0 |  | 1.83 |  | 1.83 |  | 0 |  | 0 |  | 57.77 |  | 44.35 |  | 61.59 |  | 461.28 | 0.25 | 150-70 | Зависимая | 1 | нет
26 | 1201026 | ОАО "ТГК-1" | итп | закрытая | жкс 1 московский район | тепловая энергия | гкал | 1 |  |  |  | 150-70 | нет | нет | нет | нет |  | нет |  | 860.16 | 757.5 | 199.76 |  | 114.62 |  | 70.62 |  | 15.41 |  | 0 |  | 0 |  | 0 |  | 1.14 |  | 0 |  | 85.76 |  | 88.57 |  | 108.81 |  | 839.18 | 0.41 | 150-70 | Зависимая | 1 | нет
27 | 1201027 | ОАО "ТГК-1" | итп | закрытая | жкс 1 московский район | тепловая энергия | гкал | 2 |  |  |  | 150-70 | нет | нет | нет | нет |  | нет |  | 1602.5 | 1417.61 | 268.58 |  | 181.61 |  | 120.61 |  | 38.1 |  | 0 |  | 3.57 |  | 3.57 |  | 0 |  | 0 |  | 160.19 |  | 134.61 |  | 180.17 |  | 1343.71 | 0.67 | 150-70 | Зависимая | 2 | нет
28 | 1201028 | ОАО "ТГК-1" | итп | закрытая | жкс 1 московский район | тепловая энергия | гкал | 1 |  |  |  | 150-70 | нет | нет | нет | нет |  | нет |  | 899.78 | 856.25 | 167.44 |  | 104.88 |  | 67.46 |  | 17.77 |  | 0 |  | 1.22 |  | 1.22 |  | 0 |  | 0 |  | 91.04 |  | 91.36 |  | 104.22 |  | 814.63 | 0.4 | 150-70 | Зависимая | 1 | нет
29 | 1201029 | ОАО "ТГК-1" | итп | закрытая | жкс 1 московский район | тепловая энергия | гкал | 1 |  |  |  | 150-70 | нет | нет | нет | нет |  | нет |  | 376.99 | 540.37 | 120.83 |  | 64.92 |  | 42.34 |  | 11.26 |  | 0 |  | 1.74 |  | 1.74 |  | 0 |  | 0 |  | 52.5 |  | 46.13 |  | 63.25 |  | 492.47 | 0.24 | 150-70 | Зависимая | 1 | нет
30 | 1201030 | ОАО "ТГК-1" | итп | закрытая | жкс 1 московский район | тепловая энергия | гкал | 1 |  |  |  | 150-70 | нет | нет | нет | нет |  | нет |  | 911.47 | 749.67 | 207.03 |  | 96.1 |  | 69.83 |  | 16.39 |  | 0 |  | 1.04 |  | 1.04 |  | 0 |  | 0 |  | 99.66 |  | 93.37 |  | 111.52 |  | 850.08 | 0.4 | 150-70 | Зависимая | 1 | нет
31 | 1201031 | ОАО "ТГК-1" | итп | закрытая | жкс 1 московский район | тепловая энергия | гкал | 0 |  |  |  | 150-70 | нет | нет | нет | нет |  | нет |  | 304.07 | 302.56 | 38 |  | 38 |  | 38 |  | 32.2 |  | 0 |  | 1.83 |  | 1.83 |  | 0 |  | 8.71 |  | 27.34 |  | 36 |  | 36.05 |  | 294.13 | 0.15 | 150-70 | Зависимая | 2 | нет
32 | 1201032 | ОАО "ТГК-1" | итп | закрытая | жкс 1 московский район | тепловая энергия | гкал | 1 |  |  |  | 150-70 | нет | нет | нет | нет |  | нет |  | 631.56 | 600.57 | 160.53 |  | 84.72 |  | 51.54 |  | 13.07 |  | 0 |  | 1.26 |  | 1.26 |  | 0 |  | 0 |  | 77.47 |  | 65.41 |  | 86.84 |  | 674.79 | 0.28 | 150-70 | Зависимая | 1 | нет
33 | 1201033 | ОАО "ТГК-1" | итп | закрытая | жкс 1 московский район | тепловая энергия | гкал | 1 |  |  |  | 150-70 | нет | нет | нет | нет |  | нет |  | 820.07 | 754.96 | 191.63 |  | 111.15 |  | 70.12 |  | 15.97 |  | 0 |  | 1.39 |  | 1.39 |  | 0 |  | 0 |  | 94.92 |  | 80.93 |  | 102.89 |  | 821.85 | 0.35 | 150-70 | Зависимая | 1 | нет
34 | 1201034 | ОАО "ТГК-1" | итп | закрытая | жкс 1 московский район | тепловая энергия | гкал | 1 |  |  |  | 150-70 | нет | нет | нет | нет |  | нет |  | 840.99 | 780.18 | 194.95 |  | 109.34 |  | 71.46 |  | 18.14 |  | 0 |  | 0.61 |  | 0.61 |  | 0 |  | 0 |  | 95.5 |  | 78.51 |  | 103.76 |  | 823.45 | 0.35 | 150-70 | Зависимая | 1 | нет
35 | 1201035 | ОАО "ТГК-1" | итп | закрытая | жкс 1 московский район | тепловая энергия | гкал | 1 |  |  |  | 150-70 | нет | нет | нет | нет |  | нет |  | 816.03 | 766.07 | 182.76 |  | 108.26 |  | 68.1 |  | 16.18 |  | 0 |  | 0.78 |  | 0.78 |  | 0 |  | 0 |  | 92.99 |  | 72.8 |  | 103.43 |  | 790.38 | 0.34 | 150-70 | Зависимая | 1 | нет
36 | 1201036 | ОАО "ТГК-1" | итп | закрытая | жкс 1 московский район | тепловая энергия | гкал | 1 |  |  |  | 150-70 | нет | нет | нет | нет |  | нет |  | 661.43 | 662.96 | 161.68 |  | 90.43 |  | 54.84 |  | 15.01 |  | 0 |  | 0.52 |  | 0.52 |  | 0 |  | 0 |  | 83.73 |  | 67.63 |  | 87.25 |  | 690.08 | 0.28 | 150-70 | Зависимая | 1 | нет
37 | 1201037 | ОАО "ТГК-1" | итп | закрытая | жкс 1 московский район | тепловая энергия | гкал | 0 |  |  |  | 150-70 | нет | нет | нет | нет |  | нет |  | 283.44 | 464.95 | 50.91 |  | 37.18 |  | 37.18 |  | 31.5 |  | 0 |  | 4.17 |  | 4.17 |  | 0 |  | 8.71 |  | 26.47 |  | 35.18 |  | 35.18 |  | 303.66 | 0.15 | 150-70 | Зависимая | 1 | нет
38 | 1201038 | ОАО "ТГК-1" | итп | открытая | жкс 1 московский район | тепловая энергия | гкал | 1 | Местная |  |  | 150-70 | да | нет | нет | нет |  | нет |  | 1411.9 | 1331.99 | 207.82 |  | 151.79 |  | 114.61 |  | 61.34 |  | 40.56 |  | 25.17 |  | 25.17 |  | 32.59 |  | 44.1 |  | 123.22 |  | 125.38 |  | 160.67 |  | 1284.29 | 0.57 | 150-70 | Зависимая | 1 | нет
39 | 1201039 | ОАО "ТГК-1" | итп | открытая | жкс 1 московский район | тепловая энергия | гкал | 1 | Местная |  |  | 150-70 | да | нет | нет | нет |  | нет |  | 1105.51 | 1066.83 | 148.58 |  | 115.35 |  | 89.02 |  | 44.96 |  | 30.24 |  | 19.86 |  | 19.86 |  | 25.91 |  | 30.81 |  | 98.33 |  | 91.43 |  | 122.07 |  | 964.42 | 0.47 | 150-70 | Зависимая | 1 | нет
40 | 1201040 | ОАО "ТГК-1" | итп | открытая | жкс 1 московский район | тепловая энергия | гкал | 1 | Местная |  |  | 150-70 | да | нет | нет | нет |  | нет |  | 1586.11 | 1507.38 | 263.67 |  | 178.47 |  | 132.88 |  | 66.54 |  | 47.81 |  | 28.96 |  | 28.96 |  | 29.05 |  | 41.1 |  | 159.99 |  | 152.26 |  | 237.2 |  | 1576.81 | 0.69 | 150-70 | Зависимая | 1 | нет
41 | 1201041 | ОАО "ТГК-1" | итп | открытая | жкс 1 московский район | тепловая энергия | гкал | 1 | Местная |  |  | 150-70 | да | нет | нет | нет |  | нет |  | 1612.1 | 1591.25 | 254.24 |  | 188.76 |  | 147.17 |  | 68.77 |  | 45.82 |  | 35.14 |  | 35.14 |  | 35.87 |  | 45.54 |  | 152.57 |  | 146.37 |  | 170.84 |  | 1544.23 | 0.65 | 150-70 | Зависимая | 1 | нет
42 | 1201042 | ОАО "ТГК-1" | итп | открытая | жкс 1 московский район | тепловая энергия | гкал | 1 | Местная |  |  | 150-70 | да | нет | нет | нет |  | нет |  | 1445.03 | 1366.56 | 215.7 |  | 159.94 |  | 117.55 |  | 69.73 |  | 48.96 |  | 45.71 |  | 45.71 |  | 31.38 |  | 44.35 |  | 132.57 |  | 129.14 |  | 167.1 |  | 1358.69 | 0.732 | 150-70 | Зависимая | 1 | нет
43 | 1201043 | ОАО "ТГК-1" | итп | открытая | жкс 1 московский район | тепловая энергия | гкал | 1 | Местная |  |  | 150-70 | да | нет | нет | нет |  | нет |  | 1369.92 | 1328.79 | 183.14 |  | 143.29 |  | 106.58 |  | 61.44 |  | 43.91 |  | 38.44 |  | 38.44 |  | 33.63 |  | 42.55 |  | 144.02 |  | 117.37 |  | 156.48 |  | 1263.58 | 0.67 | 150-70 | Зависимая | 1 | нет
44 | 1201044 | ОАО "ТГК-1" | итп | открытая | жкс 1 московский район | тепловая энергия | гкал | 1 | Местная |  |  | 150-70 | да | нет | нет | нет |  | нет |  | 1636.15 | 1630.75 | 306.07 |  | 209.13 |  | 151.12 |  | 68.15 |  | 29.84 |  | 27.62 |  | 27.62 |  | 24.38 |  | 31.71 |  | 183.9 |  | 163.56 |  | 206.29 |  | 1668.29 | 0.64 | 150-70 | Зависимая | 1 | нет
45 | 1201045 | ОАО "ТГК-1" | итп | открытая | жкс 1 московский район | тепловая энергия | гкал | 1 | Местная |  |  | 150-70 | да | нет | нет | нет |  | нет |  | 2057.92 | 2057.86 | 336.74 |  | 244.28 |  | 174.88 |  | 100.06 |  | 58.59 |  | 49.04 |  | 49.04 |  | 47.67 |  | 61.79 |  | 232.45 |  | 208.52 |  | 258.92 |  | 2080.55 | 1.02 | 150-70 | Зависимая | 1 | нет
46 | 1201046 | ОАО "ТГК-1" | итп | открытая | жкс 1 московский район | тепловая энергия | гкал | 1 | Местная |  |  | 150-70 | да | нет | нет | нет |  | нет |  | 1433.61 | 1483.66 | 245.22 |  | 165.96 |  | 126.91 |  | 65.08 |  | 34.62 |  | 33.41 |  | 33.41 |  | 29.26 |  | 40.29 |  | 139.04 |  | 138.54 |  | 168.23 |  | 1409.27 | 0.76 | 150-70 | Зависимая | 1 | нет
47 | 1201047 | ОАО "ТГК-1" | итп | открытая | жкс 1 московский район | тепловая энергия | гкал | 1 | Местная |  |  | 150-70 | да | нет | нет | нет |  | нет |  | 2962.47 | 2888.05 | 507.4 |  | 359.66 |  | 257.73 |  | 112.8 |  | 52.86 |  | 41.03 |  | 41.03 |  | 40.88 |  | 57.79 |  | 350.5 |  | 244.52 |  | 339.52 |  | 2832.28 | 1.39 | 150-70 | Зависимая | 1 | нет
48 | 1201048 | ОАО "ТГК-1" | итп | открытая | жкс 1 московский район | тепловая энергия | гкал | 1 | Местная |  |  | 150-70 | да | нет | нет | нет |  | нет |  | 1895.06 | 2128.75 | 328.24 |  | 244.28 |  | 184.56 |  | 110.15 |  | 56.77 |  | 54.26 |  | 54.26 |  | 49.49 |  | 67.61 |  | 179.76 |  | 201.61 |  | 261.02 |  | 2073.06 | 1.1 | 150-70 | Зависимая | 1 | нет
49 | 1201049 | ОАО "ТГК-1" | итп | открытая | жкс 1 московский район | тепловая энергия | гкал | 1 | Местная |  |  | 150-70 | да | нет | нет | нет |  | нет |  | 1869.26 | 1590.35 | 249.93 |  | 171.72 |  | 137.05 |  | 73.85 |  | 40.11 |  | 34.57 |  | 34.57 |  | 32.75 |  | 43.12 |  | 161.51 |  | 145.02 |  | 198.22 |  | 1515.59 | 0.75 | 150-70 | Зависимая | 1 | нет
50 | 1201050 | ОАО "ТГК-1" | итп | открытая | жкс 1 московский район | тепловая энергия | гкал | 1 | Местная |  |  | 150-70 | да | нет | нет | нет |  | нет |  | 2105.58 | 2067.53 | 313.63 |  | 230.26 |  | 174.39 |  | 118.97 |  | 61.99 |  | 28.92 |  | 28.92 |  | 24.53 |  | 56.31 |  | 187.72 |  | 192.59 |  | 234.4519 |  | 1936.4919 | 1 | 150-70 | Зависимая | 1 | нет
51 | 1201051 | ОАО "ТГК-1" | итп | открытая | жкс 1 московский район | тепловая энергия | гкал | 1 | Местная |  |  | 150-70 | да | нет | нет | нет |  | нет |  | 1519.84 | 1469.16 | 218.62 |  | 156.31 |  | 125.43 |  | 59.57 |  | 33.29 |  | 28.52 |  | 28.52 |  | 25.84 |  | 35.52 |  | 120.88 |  | 137.96 |  | 166.73 |  | 1310.19 | 0.72 | 150-70 | Зависимая | 1 | нет
52 | 1201052 | ОАО "ТГК-1" | итп | открытая | жкс 1 московский район | тепловая энергия | гкал | 1 | Местная |  |  | 150-70 | да | нет | нет | нет |  | нет |  | 2112.97 | 2038.4 | 314.26 |  | 219.48 |  | 186.33 |  | 89.7 |  | 54.01 |  | 42.57 |  | 42.57 |  | 42.19 |  | 56.67 |  | 192.02 |  | 185.38 |  | 232.88 |  | 1908.28 | 1.03 | 150-70 | Зависимая | 1 | нет
53 | 1201053 | ОАО "ТГК-1" | итп | открытая | жкс 1 московский район | тепловая энергия | гкал | 1 | Местная |  |  | 150-70 | да | нет | нет | нет |  | нет |  | 2031.57 | 2031.16 | 289.65 |  | 231.21 |  | 178.92 |  | 98.92 |  | 53.18 |  | 43.08 |  | 43.08 |  | 38.85 |  | 57.78 |  | 206 |  | 195.46 |  | 227.46 |  | 1903.68 | 1.03 | 150-70 | Зависимая | 1 | нет
54 | 1201054 | ОАО "ТГК-1" | итп | открытая | жкс 1 московский район | тепловая энергия | гкал | 1 | Местная |  |  | 150-70 | да | нет | нет | нет |  | нет |  | 1853.64 | 2048.15 | 312.4 |  | 228.9 |  | 162.16 |  | 90.48 |  | 44.69 |  | 38.58 |  | 38.58 |  | 43.4 |  | 59.86 |  | 167.16 |  | 182.01 |  | 224.31 |  | 1848.3 | 1.05 | 150-70 | Зависимая | 1 | нет
55 | 1201055 | ОАО "ТГК-1" | итп | открытая | жкс 1 московский район | тепловая энергия | гкал | 1 | Местная |  |  | 150-70 | да | нет | нет | нет |  | нет |  | 1762.53 | 1589.5 | 261.06 |  | 187.02 |  | 123.95 |  | 73.65 |  | 32.33 |  | 33.7 |  | 33.7 |  | 30.46 |  | 40.78 |  | 147.79 |  | 143.26 |  | 180.15 |  | 1501.84 | 0.7 | 150-70 | Зависимая | 1 | нет
56 | 1201056 | ОАО "ТГК-1" | итп | открытая | жкс 1 московский район | тепловая энергия | гкал | 1 | Местная |  |  | 150-70 | да | нет | нет | нет |  | нет |  | 2030 | 1417.84 | 231.31 |  | 149.72 |  | 125.05 |  | 71.74 |  | 30.37 |  | 29.4 |  | 29.4 |  | 28.28 |  | 38.88 |  | 138.1 |  | 132.11 |  | 165.96 |  | 1336.18 | 0.83 | 150-70 | Зависимая | 1 | нет
57 | 1201057 | ОАО "ТГК-1" | итп | открытая | жкс 1 московский район | тепловая энергия | гкал | 2 | Местная |  |  | 150-70 | да | нет | нет | нет |  | нет |  | 2886.35 | 3511.17 | 543.14 |  | 372.02 |  | 275.31 |  | 141.16 |  | 74.95 |  | 69.92 |  | 69.92 |  | 66.85 |  | 85.65 |  | 292.89 |  | 307.85 |  | 368.55 |  | 3082.6 | 1.44 | 150-70 | Зависимая | 2 | нет
58 | 1201058 | ОАО "ТГК-1" | итп | открытая | жкс 1 московский район | тепловая энергия | гкал | 1 | Местная |  |  | 150-70 | да | нет | нет | нет |  | нет |  | 1719.54 | 1646.25 | 253.36 |  | 174.93 |  | 132.56 |  | 73.25 |  | 35.41 |  | 30.53 |  | 30.53 |  | 30.07 |  | 39.87 |  | 154.87 |  | 144.9 |  | 190.61 |  | 1521.84 | 0.81 | 150-70 | Зависимая | 1 | нет
59 | 1201059 | ОАО "ТГК-1" | итп | открытая | жкс 1 московский район | тепловая энергия | гкал | 1 | Местная |  |  | 150-70 | да | нет | нет | нет |  | нет |  | 2217.95 | 2197.6 | 315.07 |  | 174.6 |  | 126.08 |  | 73.14 |  | 50.3 |  | 41.88 |  | 41.88 |  | 51.41 |  | 54.32 |  | 161.26 |  | 154.2 |  | 202.98 |  | 1660.1 | 1.05 | 150-70 | Зависимая | 1 | нет
60 | 1201060 | ОАО "ТГК-1" | итп | открытая | жкс 1 московский район | тепловая энергия | гкал | 1 | Местная |  |  | 150-70 | да | нет | нет | нет |  | нет |  | 1629.75 | 1599.22 | 227.69 |  | 175.38 |  | 132.51 |  | 66.31 |  | 34.74 |  | 34.05 |  | 34.05 |  | 28.7 |  | 42.73 |  | 124.88 |  | 171.71 |  | 217.12 |  | 1481.56 | 0.77 | 150-70 | Зависимая | 1 | нет
61 | 1201061 | ОАО "ТГК-1" | итп | открытая | жкс 1 московский район | тепловая энергия | гкал | 2 | Местная |  |  | 150-70 | да | нет | нет | нет |  | нет | [29 empty] | 150-70 | Зависимая | 2 | нет
62 | 1201062 | ОАО "ТГК-1" | итп | открытая | жкс 1 московский район | тепловая энергия | гкал | 1 | Местная |  |  | 150-70 | да | нет | нет | нет |  | нет |  | 1820.57 | 1957.48 | 296.34 |  | 205.18 |  | 156.23 |  | 87.54 |  | 45.29 |  | 44.94 |  | 44.94 |  | 42.65 |  | 62.52 |  | 163.88 |  | 180.15 |  | 210.71 |  | 1760.5 | 1.06 | 150-70 | Зависимая | 1 | нет
63 | 1201063 | ОАО "ТГК-1" | итп | открытая | жкс 1 московский район | тепловая энергия | гкал | 1 | Местная |  |  | 150-70 | да | нет | нет | нет |  | нет |  | 1661.61 | 1790.27 | 266.5 |  | 183.81 |  | 127.94 |  | 68.52 |  | 40.3 |  | 36.1 |  | 36.1 |  | 55.05 |  | 34.55 |  | 150.05 |  | 139.67 |  | 209.52 |  | 1577.34 | 0.84 | 150-70 | Зависимая | 1 | нет
64 | 1201064 | ОАО "ТГК-1" | итп | открытая | жкс 1 московский район | тепловая энергия | гкал | 2 | Местная |  |  | 150-70 | да | нет | нет | нет |  | нет |  | 2811.72 | 3422.84 | 590.8 |  | 419.03 |  | 285.75 |  | 157.65 |  | 75.85 |  | 72.36 |  | 72.36 |  | 72.33 |  | 95.21 |  | 320.29 |  | 330.93 |  | 409.37 |  | 3378.82 | 1.29 | 150-70 | Зависимая | 2 | нет
65 | 1201065 | ОАО "ТГК-1" | итп | открытая | жкс 1 московский район | тепловая энергия | гкал | 1 | Местная |  |  | 150-70 | да | нет | нет | нет |  | нет |  | 1999.38 | 2029.68 | 330.14 |  | 214.52 |  | 143.22 |  | 78.28 |  | 36.76 |  | 36.12 |  | 36.12 |  | 31.36 |  | 45.51 |  | 148.97 |  | 188.94 |  | 209.83 |  | 1750.67 | 1.04 | 150-70 | Зависимая | 1 | нет
66 | 1201066 | ОАО "ТГК-1" | итп | открытая | жкс 1 московский район | тепловая энергия | гкал | 1 | Местная |  |  | 150-70 | да | нет | нет | нет |  | нет |  | 914.8 | 1008.59 | 134.37 |  | 134.23 |  | 72.77 |  | 43.19 |  | 22.06 |  | 27.2 |  | 27.2 |  | 25.87 |  | 34.66 |  | 96.05 |  | 97.59 |  | 114.7 |  | 940.48 | 0.53 | 150-70 | Зависимая | 1 | нет
67 | 1201067 | ОАО "ТГК-1" | итп | открытая | жкс 1 московский район | тепловая энергия | гкал | 1 | Местная |  |  | 150-70 | да | нет | нет | нет |  | нет |  | 1401.9 | 1366.4 | 238.06 |  | 155.98 |  | 116.25 |  | 53.5 |  | 19.66 |  | 23.16 |  | 23.16 |  | 19.95 |  | 26.34 |  | 135.88 |  | 129.98 |  | 152.7 |  | 1298.16 | 0.74 | 150-70 | независимая | 1 | нет
68 | 1201068 | ОАО "ТГК-1" | итп | открытая | жкс 1 московский район | тепловая энергия | гкал | 1 | Местная |  |  | 150-70 | да | нет | нет | нет |  | нет |  | 1221.71 | 1220.41 | 213.02 |  | 140.23 |  | 112.66 |  | 45.02 |  | 18.36 |  | 17.29 |  | 17.29 |  | 18.21 |  | 23.09 |  | 105.21 |  | 115.74 |  | 156.2 |  | 1158.28 | 0.77 | 150-70 | независимая | 1 | нет
69 | 1201069 | ОАО "ТГК-1" | итп | открытая | жкс 1 московский район | тепловая энергия | гкал | 1 | Местная |  |  | 150-70 | да | нет | нет | нет |  | нет |  | 1825.26 | 1855.32 | 275.33 |  | 213.42 |  | 169.07 |  | 84.75 |  | 39.6 |  | 34.25 |  | 34.25 |  | 33.41 |  | 44.95 |  | 135.46 |  | 166.18 |  | 197.71 |  | 1659.84 | 1.08 | 150-70 | Зависимая | 1 | нет
70 | 1201070 | ОАО "ТГК-1" | итп | открытая | жкс 1 московский район | тепловая энергия | гкал | 1 | Местная |  |  | 150-70 | да | нет | нет | нет |  | нет |  | 1138.39 | 1039.26 | 147.8 |  | 114.3 |  | 86.34 |  | 53.18 |  | 23.74 |  | 28.54 |  | 28.54 |  | 31.23 |  | 31.76 |  | 85.41 |  | 99.8 |  | 107.01 |  | 957.54 | 0.56 | 150-70 | Зависимая | 1 | нет
71 | 1201071 | ОАО "ТГК-1" | итп | открытая | жкс 1 московский район | тепловая энергия | гкал | 1 | Местная |  |  | 150-70 | да | нет | нет | нет |  | нет |  | 1394.07 | 1316.86 | 227.09 |  | 150.91 |  | 121.11 |  | 45.96 |  | 19.8 |  | 19.11 |  | 19.11 |  | 16.81 |  | 24.75 |  | 126.43 |  | 99.46 |  | 151.44 |  | 1226.46 | 0.67 | 150-70 | независимая | 1 | нет
72 | 1201072 | ОАО "ТГК-1" | итп | открытая | жкс 1 московский район | тепловая энергия | гкал | 1 | Местная |  |  | 150-70 | да | нет | нет | нет |  | нет |  | 1318.14 | 1326.37 | 224.18 |  | 157.3 |  | 117.62 |  | 46.57 |  | 18.94 |  | 16.92 |  | 16.92 |  | 17.56 |  | 23.99 |  | 102.46 |  | 120.74 |  | 157.54 |  | 1222.08 | 0.75 | 150-70 | независимая | 1 | нет
73 | 1201073 | ОАО "ТГК-1" | итп | открытая | жкс 1 московский район | тепловая энергия | гкал | 1 |  |  |  | 150-70 | да | нет | нет | нет |  | нет |  | 2015.68 | 2081.03 | 313.9 |  | 221.85 |  | 168.83 |  | 87.28 |  | 42.52 |  | 36.87 |  | 36.87 |  | 31.91 |  | 45.15 |  | 174.28 |  | 182.79 |  | 223.14 |  | 1811.15 | 1.08 | 150-70 | Зависимая | 1 | нет
74 | 1201074 | ОАО "ТГК-1" | итп | закрытая | жкс 1 московский район | тепловая энергия | гкал | 1 |  |  |  | 150-70 | нет | нет | нет | нет |  | нет |  | 982.75 | 848.89 | 227.46 |  | 116.86 |  | 71.68 |  | 13.85 |  | 0 |  | 3.8 |  | 3.8 |  | 0 |  | 0 |  | 111.83 |  | 104.39 |  | 111.16 |  | 920.96 | 0.48 | 150-70 | Зависимая | 1 | нет
75 | 1201075 | ОАО "ТГК-1" | итп | закрытая | жкс 1 московский район | тепловая энергия | гкал | 1 |  |  |  | 150-70 | нет | нет | нет | нет |  | нет |  | 759.56 | 827.69 | 172.91 |  | 103.55 |  | 65.36 |  | 15.41 |  | 0 |  | 2.17 |  | 2.17 |  | 0 |  | 0 |  | 91.91 |  | 87.05 |  | 91.85 |  | 778.5 | 0.35 | 150-70 | Зависимая | 1 | нет
76 | 1201076 | ОАО "ТГК-1" | итп | закрытая | жкс 1 московский район | тепловая энергия | гкал | 1 |  |  |  | 150-70 | нет | нет | нет | нет |  | нет |  | 498.01 | 481.1 | 114.3 |  | 66.22 |  | 42.94 |  | 10.75 |  | 0 |  | 0.5 |  | 0.5 |  | 0 |  | 0 |  | 56.33 |  | 58.74 |  | 64.08 |  | 504.51 | 0.23 | 150-70 | Зависимая | 1 | нет
77 | 1201077 | ГУП "ТЭК СПб" | итп | открытая | жкс 1 московский район | тепловая энергия | гкал | 2 | Местная |  |  | 150-70 | да | нет | нет | нет |  | нет |  | 2905.73 | 2885.04 | 580.61 |  | 523.38 |  | 361.64 |  | 117.06 |  | 75.15 |  | 53.35 |  | 53.35 |  | 64.41 |  | 73.01 |  | 216.95 |  | 238.58 |  | 307.35 |  | 953.65 | 1.4752 | 150-70 | Зависимая | 2 | нет
78 | 1201078 | ГУП "ТЭК СПб" | итп | открытая | жкс 1 московский район | тепловая энергия | гкал | 2 | Местная |  |  | 150-70 | да | нет | нет | нет |  | нет |  | 5218.72 | 4690.99 | 762.2 |  | 681.62 |  | 526.91 |  | 176.39 |  | 116.18 |  | 57.22 |  | 57.22 |  | 81.26 |  | 103.39 |  | 400.53 |  | 448.27 |  | 550.13 |  | 1640.8 | 1.9382 | 150-70 | Зависимая | 2 | нет
79 | 1201079 | ГУП "ТЭК СПб" | итп | открытая | жкс 1 московский район | тепловая энергия | гкал | 3 | Местная |  |  | 150-70 | да | нет | нет | нет |  | нет |  | 6068.07 | 6146.58 | 959.83 |  | 833.66 |  | 635.53 |  | 319.62 |  | 191.6 |  | 110.72 |  | 110.72 |  | 205.46 |  | 160.32 |  | 499.06 |  | 540.15 |  | 669.13 |  | 2184.84 | 2.7712 | 150-70 | Зависимая | 3 | нет
80 | 1201080 | ОАО "ТГК-1" | итп | открытая | жкс 1 московский район | тепловая энергия | гкал | 6 | Местная |  |  | 120-70 | да | нет | нет | нет |  | нет |  | 9005.92 | 8627.86 | 1202.8 |  | 860.98 |  | 625.15 |  | 302.2 |  | 146.44 |  | 178.85 |  | 178.85 |  | 158.86 |  | 200.88 |  | 682.89 |  | 642.69 |  | 833.88 |  | 7017.26 | 3.4 | 120-70 | Зависимая | 6 | нет
81 | 1201081 | ОАО "ТГК-1" | итп | открытая | жкс 1 московский район | тепловая энергия | гкал | 0 | Местная |  |  | 120-70 | да | нет | нет | нет |  | нет |  | 5967.53 | 5430.8 | 543.33 |  | 542.76 |  | 544.42 |  | 535.72 |  | 174.56 |  | 190.03 |  | 190.03 |  | 16.63 |  | 119.29 |  | 477.96 |  | 469.26 |  | 487.66 |  | 4649.04 | 2.19 | 120-70 | Зависимая | 0 | да
82 | 1201082 | ГУП "ТЭК СПб" | итп | закрытая | жкс 1 московский район | тепловая энергия | гкал | 0 |  |  |  | 95-70 | нет | нет | нет | нет |  | нет |  | 805.54 | 690.49 | 90.48 |  | 91.33 |  | 91.33 |  | 26.52 |  | 0 |  | 0 |  | 0 |  | 0 |  | 0 |  | 90.87 |  | 90.87 |  | 90.87 |  | 272.61 | 0.28704 | 95-70 | Зависимая | 0 | да
83 | 1201083 | ГУП "ТЭК СПб" | итп | закрытая | жкс 1 московский район | тепловая энергия | гкал | 0 |  |  |  | 95-70 | нет | нет | нет | нет |  | нет |  | 1006.9 | 1328.81 | 194.08 |  | 194.09 |  | 194.09 |  | 56.36 |  | 0 |  | 0 |  | 0 |  | 0 |  | 0 |  | 188.95 |  | 189.98 |  | 189.98 |  | 568.91 | 0.51186 | 95-70 | Зависимая | 0 | да
84 | 1201084 | ГУП "ТЭК СПб" | итп | закрытая | жкс 1 московский район | тепловая энергия | гкал | 0 |  |  |  | 95-70 | нет | нет | нет | нет |  | нет |  | 1283.27 | 1757.52 | 252.03 |  | 252.03 |  | 252.03 |  | 73.17 |  | 0 |  | 0 |  | 0 |  | 0 |  | 0 |  | 244.52 |  | 244.48 |  | 245.85 |  | 734.85 | 0.65236 | 95-70 | Зависимая | 0 | да
85 | 1201085 | ГУП "ТЭК СПб" | итп | закрытая | жкс 1 московский район | тепловая энергия | гкал | 0 |  |  |  | 95-70 | нет | нет | нет | нет |  | нет |  | 754.23 | 1171.39 | 162.32 |  | 162.32 |  | 162.32 |  | 47.13 |  | 0 |  | 0 |  | 0 |  | 0 |  | 0 |  | 154.85 |  | 155.24 |  | 156.12 |  | 466.21 | 0.3834 | 95-70 | Зависимая | 0 | нет
86 | 1201086 | ГУП "ТЭК СПб" | итп | открытая | жкс 1 московский район | тепловая энергия | гкал | 0 |  |  |  | 150-70 | нет | нет | нет | нет |  | нет |  | 896.34 | 695.35 | 72.65 |  | 72.65 |  | 72.65 |  | 41.33 |  | 47.89 |  | 21.7 |  | 21.7 |  | 56.65 |  | 56.65 |  | 67.07 |  | 67.07 |  | 67.07 |  | 336.21 | 0.25163 | 150-70 | Зависимая | 1 | нет
87 | 1201087 | ГУП "ТЭК СПб" | итп | открытая | жкс 1 московский район | тепловая энергия | гкал | 2 | Местная |  |  | 150-70 | да | нет | нет | нет |  | нет |  | 3566.25 | 3617.92 | 401.49 |  | 401.45 |  | 393.06 |  | 209.08 |  | 182.87 |  | 113.03 |  | 113.03 |  | 36.55 |  | 62.45 |  | 231.25 |  | 258.44 |  | 298.61 |  | 1000.33 | 1.2171 | 150-70 | Зависимая | 2 | нет
88 | 1201088 | ОАО "ТГК-1" | итп | открытая | жкс 1 московский район | тепловая энергия | гкал | 6 | Местная |  |  | 120-70 | да | нет | нет | нет |  | нет |  | 8483.52 | 7581.54 | 955.96 |  | 958.17 |  | 955.76 |  | 948.28 |  | 324.66 |  | 347.98 |  | 347.98 |  | -221.93 |  | 181.01 |  | 698.89 |  | 624.99 |  | 840.3 |  | 7573.54 | 3.737 | 120-70 | Зависимая | 6 | нет
89 | 1201089 | ОАО "ТГК-1" | итп | открытая | жкс 1 московский район | тепловая энергия | гкал | 2 | Местная |  |  | 150-70 | да | нет | нет | нет |  | нет |  | 3731.4 | 2869.72 | 447.53 |  | 357.7 |  | 239.71 |  | 111.99 |  | 50.03 |  | 47.14 |  | 47.14 |  | 43.02 |  | 60.15 |  | 258.16 |  | 263.31 |  | 337.8 |  | 2657.96 | 1.38 | 150-70 | Зависимая | 2 | нет
90 | 1201090 | ОАО "ТГК-1" | итп | открытая | жкс 1 московский район | тепловая энергия | гкал | 2 | Местная |  |  | 150-70 | да | нет | нет | нет |  | нет |  | 3673.34 | 3048.75 | 480.76 |  | 374.08 |  | 243.72 |  | 113.19 |  | 50.48 |  | 48.65 |  | 48.65 |  | 41.45 |  | 55.34 |  | 264.96 |  | 282.29 |  | 351.06 |  | 2784.18 | 1.39 | 150-70 | Зависимая | 2 | нет
91 | 1201091 | ОАО "ТГК-1" | итп | открытая | жкс 1 московский район | тепловая энергия | гкал | 1 | Местная |  |  | 150-70 | да | нет | нет | нет |  | нет |  | 1285.68 | 1256.67 | 216.15 |  | 132.89 |  | 113.53 |  | 52.45 |  | 21.39 |  | 21.61 |  | 21.61 |  | 20.37 |  | 26.46 |  | 96.47 |  | 106.61 |  | 140.66 |  | 1152.34 | 0.67 | 150-70 | независимая | 1 | нет
92 | 1201092 | ГУП "ТЭК СПб" | итп | закрытая | жкс 1 московский район | тепловая энергия | гкал | 0 |  |  |  | 95-70 | нет | нет | нет | нет |  | нет |  | 296.39 | 264.37 | 38.39 |  | 38.39 |  | 38.39 |  | 11.15 |  | 0 |  | 0 |  | 0 |  | 0 |  | 0 |  | 36.56 |  | 36.56 |  | 36.56 |  | 109.68 | 0.1104 | 95-70 | Зависимая | 0 | да
93 | 1201093 | ГУП "ТЭК СПб" | итп | закрытая | жкс 1 московский район | тепловая энергия | гкал | 0 |  |  |  | 95-70 | нет | нет | нет | нет |  | нет |  | 292.04 | 200.45 | 27.15 |  | 27.15 |  | 27.15 |  | 7.88 |  | 0 |  | 0 |  | 0 |  | 0 |  | 0 |  | 23.739 |  | 23.739 |  | 23.739 |  | 71.217 | 0.10538 | 95-70 | Зависимая | 0 | да
94 | 1201094 | ГУП "ТЭК СПб" | итп | закрытая | жкс 1 московский район | тепловая энергия | гкал | 0 |  |  |  | 95-70 | нет | нет | нет | нет |  | нет |  | 361.54 | 463.98 | 65.91 |  | 65.91 |  | 65.91 |  | 19.14 |  | 0 |  | 0 |  | 0 |  | 0 |  | 0 |  | 63.4999 |  | 63.4999 |  | 63.4999 |  | 190.4997 | 0.18367 | 95-70 | Зависимая | 2 | нет
95 | 1201095 | ГУП "ТЭК СПб" | итп | закрытая | жкс 1 московский район | тепловая энергия | гкал | 0 |  |  |  | 95-70 | нет | нет | нет | нет |  | нет |  | 444.55 | 518.82 | 75.76 |  | 75.76 |  | 75.76 |  | 22 |  | 0 |  | 0 |  | 0 |  | 0 |  | 0 |  | 75.5584 |  | 75.5584 |  | 75.5584 |  | 226.6752 | 0.22582 | 95-70 | Зависимая | 0 | нет
96 | 1201096 | ГУП "ТЭК СПб" | итп | закрытая | жкс 1 московский район | тепловая энергия | гкал | 0 |  |  |  | 95-70 | нет | нет | нет | нет |  | нет | [29 empty] | 95-70 | Зависимая | 2 | нет
97 | 1201097 | ГУП "ТЭК СПб" | итп | закрытая | жкс 1 московский район | тепловая энергия | гкал | 0 |  |  |  | 95-70 | нет | нет | нет | нет |  | нет |  | 691.55 | 292.41 | 37.98 |  | 37.98 |  | 37.98 |  | 11.02 |  | 0 |  | 0 |  | 0 |  | 0 |  | 0 |  | 36.039 |  | 36.039 |  | 36.039 |  | 108.117 | 0.15356 | 95-70 | Зависимая | 0 | нет
98 | 1201098 | ГУП "ТЭК СПб" | итп | закрытая | жкс 1 московский район | тепловая энергия | гкал | 0 |  |  |  | 95-70 | нет | нет | нет | нет |  | нет |  | 1011.87 | 1338.14 | 185.95 |  | 185.95 |  | 185.95 |  | 53.99 |  | 0 |  | 0 |  | 0 |  | 0 |  | 0 |  | 172.97 |  | 172.97 |  | 172.97 |  | 518.91 | 0.51386 | 95-70 | Зависимая | 0 | нет
99 | 1201099 | ГУП "ТЭК СПб" | итп | закрытая | жкс 1 московский район | тепловая энергия | гкал | 1 |  |  |  | 95-70 | нет | нет | нет | нет |  | нет |  | 1007.27 | 1680.44 | 101.35 |  | 85.4 |  | 70.31 |  | 18.48 |  | 0 |  | 0 |  | 0 |  | 0 |  | 0 |  | 27.16 |  | 38.39 |  | 56.7 |  | 122.25 | 0.40848 | 95-70 | Зависимая | 1 | нет
100 | 1201100 | ОАО "ТГК-1" | итп | открытая | жкс 1 московский район | тепловая энергия | гкал | 1 | Местная |  |  | 150-70 | да | нет | нет | нет |  | нет |  | 2150.85 | 2270.59 | 373.92 |  | 247.83 |  | 182.29 |  | 98.24 |  | 62.19 |  | 59.44 |  | 59.44 |  | 50.65 |  | 70.63 |  | 171.52 |  | 208.53 |  | 256.45 |  | 2089.91 | 0.99 | 150-70 | Зависимая | 1 | нет
101 | 1201101 | ОАО "ТГК-1" | итп | открытая | жкс 1 московский район | тепловая энергия | гкал | 1 | Местная |  |  | 150-70 | да | нет | нет | нет |  | нет |  | 1436.54 | 1549.82 | 246.02 |  | 175.94 |  | 120.49 |  | 67.91 |  | 37.55 |  | 33.9 |  | 33.9 |  | 32.07 |  | 39.53 |  | 156.67 |  | 119.19 |  | 160.55 |  | 1422.36 | 0.69 | 150-70 | Зависимая | 1 | нет
102 | 1201102 | ОАО "ТГК-1" | итп | открытая | жкс 1 московский район | тепловая энергия | гкал | 1 | Местная |  |  | 150-70 | да | нет | нет | нет |  | нет |  | 1335.17 | 1537.08 | 240.97 |  | 169.82 |  | 133.65 |  | 62.91 |  | 33.26 |  | 28.35 |  | 28.35 |  | 27.15 |  | 37.29 |  | 153.72 |  | 151.37 |  | 172.83 |  | 1428.72 | 0.72 | 150-70 | Зависимая | 1 | нет
103 | 1201103 | ОАО "ТГК-1" | итп | открытая | жкс 1 московский район | тепловая энергия | гкал | 1 | Местная |  |  | 150-70 | да | нет | нет | нет |  | нет |  | 1489.88 | 1157.35 | 220.3 |  | 152.8 |  | 126.77 |  | 51.94 |  | 21.3 |  | 18.49 |  | 18.49 |  | 19.96 |  | 23.84 |  | 129.37 |  | 137.91 |  | 149.96 |  | 1260.84 | 0.72 | 150-70 | независимая | 1 | нет
104 | 1201104 | ОАО "ТГК-1" | итп | открытая | жкс 1 московский район | тепловая энергия | гкал | 1 | Местная |  |  | 150-70 | да | нет | нет | нет |  | нет |  | 1314.58 | 1305.97 | 218.35 |  | 126.37 |  | 115.3 |  | 48.06 |  | 24.97 |  | 21.07 |  | 21.07 |  | 23.18 |  | 30.51 |  | 129.23 |  | 134.26 |  | 171.96 |  | 1236.22 | 0.68 | 150-70 | независимая | 1 | нет
105 | 1201105 | ОАО "ТГК-1" | итп | открытая | жкс 1 московский район | тепловая энергия | гкал | 1 | Местная |  |  | 150-70 | да | нет | нет | нет |  | нет |  | 2131.46 | 2187.3 | 379.26 |  | 249.36 |  | 155.9 |  | 98.93 |  | 49.03 |  | 43.75 |  | 43.75 |  | 28.4 |  | 47.66 |  | 198.1 |  | 136.08 |  | 211.86 |  | 1931.62 | 0.98 | 150-70 | Зависимая | 1 | нет
106 | 1201106 | ОАО "ТГК-1" | итп | открытая | жкс 1 московский район | тепловая энергия | гкал | 1 | Местная |  |  | 150-70 | да | нет | нет | нет |  | нет |  | 1838.1 | 1642.36 | 249.11 |  | 201.04 |  | 146.22 |  | 74.91 |  | 45.85 |  | 39.11 |  | 39.11 |  | 39.46 |  | 46.98 |  | 145.25 |  | 151.45 |  | 196.4 |  | 1588.71 | 0.66 | 150-70 | Зависимая | 1 | нет
107 | 1201107 | ОАО "ТГК-1" | итп | открытая | жкс 1 московский район | тепловая энергия | гкал | 1 | Местная |  |  | 150-70 | да | нет | нет | нет |  | нет |  | 1888.41 | 1754.07 | 266.21 |  | 176.83 |  | 160.1 |  | 56.81 |  | 46.05 |  | 36.44 |  | 36.44 |  | 36.13 |  | 44.78 |  | 155.07 |  | 142.95 |  | 192.95 |  | 1561.07 | 0.66 | 150-70 | Зависимая | 1 | нет
108 | 1201108 | ОАО "ТГК-1" | итп | открытая | жкс 1 московский район | тепловая энергия | гкал | 1 | Местная |  |  | 150-70 | да | нет | нет | нет |  | нет |  | 1896.16 | 1717.47 | 278.89 |  | 137.67 |  | 164.62 |  | 70.71 |  | 50.74 |  | 39.8 |  | 39.8 |  | 38.51 |  | 46.43 |  | 168.36 |  | 159.85 |  | 198.22 |  | 1619.01 | 0.66 | 150-70 | Зависимая | 1 | нет
109 | 1201109 | ОАО "ТГК-1" | итп | открытая | жкс 1 московский район | тепловая энергия | гкал | 1 | Местная |  |  | 150-70 | да | нет | нет | нет |  | нет |  | 1090.6 | 1233.28 | 196.74 |  | 138.93 |  | 100.17 |  | 47.57 |  | 26.02 |  | 20.67 |  | 20.67 |  | 17.84 |  | 29.06 |  | 111.54 |  | 115.24 |  | 144.44 |  | 1133.59 | 0.66 | 150-70 | Зависимая | 1 | нет
110 | 1201110 | ОАО "ТГК-1" | итп | открытая | жкс 1 московский район | тепловая энергия | гкал | 1 | Местная |  |  | 150-70 | да | нет | нет | нет |  | нет |  | 1958.65 | 1989.12 | 295.6 |  | 218.98 |  | 162.19 |  | 88.19 |  | 59.68 |  | 48.46 |  | 48.46 |  | 43.58 |  | 59.78 |  | 210.46 |  | 204.27 |  | 246 |  | 1933.92 | 1 | 150-70 | Зависимая | 1 | нет
111 | 1201111 | ОАО "ТГК-1" | итп | открытая | жкс 1 московский район | тепловая энергия | гкал | 2 | Местная |  |  | 150-70 | да | нет | нет | нет |  | нет |  | 3007.83 | 2863.8 | 406.79 |  | 292.2 |  | 245.21 |  | 125.6 |  | 67.26 |  | 58.86 |  | 58.86 |  | 64.75 |  | 79.74 |  | 251.72 |  | 228.65 |  | 313.42 |  | 2549.01 | 1.38 | 150-70 | Зависимая | 2 | нет
112 | 1201112 | ОАО "ТГК-1" | итп | открытая | жкс 1 московский район | тепловая энергия | гкал | 2 | Местная |  |  | 150-70 | да | нет | нет | нет |  | нет |  | 3104.72 | 2938.61 | 438.01 |  | 303.85 |  | 244.11 |  | 132.43 |  | 61.64 |  | 56.04 |  | 56.04 |  | 65.48 |  | 86.22 |  | 264.4 |  | 256.6 |  | 351.23 |  | 2710.71 | 1.38 | 150-70 | Зависимая | 2 | нет
113 | 1201113 | ОАО "ТГК-1" | итп | открытая | жкс 1 московский район | тепловая энергия | гкал | 1 | Местная |  |  | 150-70 | да | нет | нет | нет |  | нет |  | 1874.05 | 1544.73 | 249.56 |  | 159.9 |  | 121.86 |  | 65.15 |  | 40.93 |  | 28.19 |  | 28.19 |  | 37.39 |  | 49.26 |  | 143.94 |  | 139.54 |  | 187.3 |  | 1445.04 | 0.73 | 150-70 | Зависимая | 1 | да
114 | 1201114 | ОАО "ТГК-1" | итп | открытая | жкс 1 московский район | тепловая энергия | гкал | 1 | Местная |  |  | 150-70 | да | нет | нет | нет |  | нет |  | 1262.77 | 1324.73 | 238.78 |  | 161.92 |  | 121.01 |  | 44.1 |  | 15.11 |  | 15.84 |  | 15.84 |  | 14.12 |  | 20 |  | 126.62 |  | 131.35 |  | 170.12 |  | 1271.04 | 0.73 | 150-70 | Зависимая | 0 | да
115 | 1201115 | ОАО "ТГК-1" | итп | открытая | жкс 1 московский район | тепловая энергия | гкал | 1 | Местная |  |  | 150-70 | да | нет | нет | нет |  | нет |  | 2305.68 | 2220.15 | 404.67 |  | 234.45 |  | 191.21 |  | 91.82 |  | 51.65 |  | 56.53 |  | 56.53 |  | 49.5 |  | 67.32 |  | 210.38 |  | 204.79 |  | 242.82 |  | 2124.86 | 1.06 | 150-70 | Зависимая | 0 | да
116 | 1201116 | ОАО "ТГК-1" | итп | открытая | жкс 1 московский район | тепловая энергия | гкал | 1 | Местная |  |  | 150-70 | да | нет | нет | нет |  | нет |  | 1770.88 | 2019.45 | 307.14 |  | 220.88 |  | 147.46 |  | 89.94 |  | 43.81 |  | 43.11 |  | 43.11 |  | 42.3 |  | 54.81 |  | 171.71 |  | 178.68 |  | 224.33 |  | 1817.92 | 1.05 | 150-70 | Зависимая | 0 | да
117 | 1201117 | ОАО "ТГК-1" | итп | открытая | жкс 1 московский район | тепловая энергия | гкал | 2 | Местная |  |  | 150-70 | да | нет | нет | нет |  | нет |  | 2885.65 | 2863.09 | 472.48 |  | 329.29 |  | 269.29 |  | 121.01 |  | 51.1 |  | 49.51 |  | 49.51 |  | 43 |  | 61.15 |  | 247.88 |  | 267.74 |  | 348.32 |  | 2687.62 | 1.82 | 150-70 | Зависимая | 2 | нет
118 | 1201118 | ОАО "ТГК-1" | итп | открытая | жкс 1 московский район | тепловая энергия | гкал | 1 | Местная |  |  | 150-70 | да | нет | нет | нет |  | нет |  | 1073.57 | 1281.98 | 191.69 |  | 146.98 |  | 104.28 |  | 52.42 |  | 21.13 |  | 21.03 |  | 21.03 |  | 19.52 |  | 29.39 |  | 118.67 |  | 115.58 |  | 146.78 |  | 1155.19 | 0.67 | 150-70 | Зависимая | 1 | нет
119 | 1201119 | ОАО "ТГК-1" | итп | открытая | жкс 1 московский район | тепловая энергия | гкал | 1 | Местная |  |  | 150-70 | да | нет | нет | нет |  | нет |  | 1331.64 | 1143.03 | 210.04 |  | 151.37 |  | 100.49 |  | 55.67 |  | 21.97 |  | 28.59 |  | 28.59 |  | 26.99 |  | 33.83 |  | 113.49 |  | 112.77 |  | 139.17 |  | 1171.07 | 0.48 | 150-70 | Зависимая | 1 | нет
120 | 1201120 | ОАО "ТГК-1" | итп | открытая | жкс 1 московский район | тепловая энергия | гкал | 1 | Местная |  |  | 150-70 | да | нет | нет | нет |  | нет |  | 2019.67 | 1991.26 | 293.56 |  | 227.14 |  | 172.56 |  | 95.35 |  | 44.92 |  | 44.23 |  | 44.23 |  | 40.63 |  | 56.22 |  | 167.25 |  | 174.38 |  | 232.37 |  | 1812.12 | 1.05 | 150-70 | Зависимая | 1 | нет
121 | 1201121 | ОАО "ТГК-1" | итп | открытая | жкс 1 московский район | тепловая энергия | гкал | 2 | Местная |  |  | 150-70 | да | нет | нет | нет |  | нет |  | 3254.52 | 3165.19 | 364.85 |  | 292.59 |  | 199.06 |  | 94.44 |  | 45.8 |  | 61.3 |  | 61.3 |  | 50.8 |  | 70.38 |  | 249.41 |  | 223.58 |  | 304.42 |  | 2362 | 1.23 | 150-70 | Зависимая | 2 | нет
122 | 1201122 | ОАО "ТГК-1" | итп | открытая | жкс 1 московский район | тепловая энергия | гкал | 2 | Местная |  |  | 150-70 | да | нет | нет | нет |  | нет |  | 2732.21 | 2867.03 | 490.97 |  | 340.64 |  | 252.89 |  | 124.3 |  | 56.34 |  | 47.13 |  | 47.13 |  | 49.65 |  | 63.26 |  | 243.4 |  | 260.64 |  | 336 |  | 2728.49 | 1.79 | 150-70 | Зависимая | 2 | нет
123 | 1201123 | ОАО "ТГК-1" | итп | открытая | жкс 1 московский район | тепловая энергия | гкал | 1 | Местная |  |  | 150-70 | да | нет | нет | нет |  | нет |  | 1486.52 | 1175.21 | 199.87 |  | 139.93 |  | 108.7 |  | 56.43 |  | 27.89 |  | 24.53 |  | 24.53 |  | 23.02 |  | 28.57 |  | 116.72 |  | 115.1 |  | 145.36 |  | 1174.89 | 0.66 | 150-70 | Зависимая | 1 | нет
124 | 1201124 | ОАО "ТГК-1" | итп | открытая | жкс 1 московский район | тепловая энергия | гкал | 1 | Местная |  |  | 150-70 | да | нет | нет | нет |  | нет |  | 1246.92 | 1224.08 | 209.25 |  | 147.26 |  | 103.03 |  | 44.1 |  | 17.11 |  | 15.75 |  | 15.75 |  | 16.01 |  | 21.89 |  | 107.03 |  | 110.93 |  | 144.44 |  | 1126.51 | 0.68 | 150-70 | независимая | 1 | нет
125 | 1201125 | ОАО "ТГК-1" | итп | открытая | жкс 1 московский район | тепловая энергия | гкал | 1 | Местная |  |  | 150-70 | да | нет | нет | нет |  | нет |  | 1260.17 | 996.75 | 155.44 |  | 110.02 |  | 76.66 |  | 45.18 |  | 28.84 |  | 28.53 |  | 28.53 |  | 29.08 |  | 34.72 |  | 82.52 |  | 94.74 |  | 110.65 |  | 942.95 | 0.48 | 150-70 | Зависимая | 1 | нет
126 | 1201126 | ОАО "ТГК-1" | итп | закрытая | жкс 1 московский район | тепловая энергия | гкал | 0 |  |  |  | 150-70 | нет | нет | нет | нет |  | нет |  | 359.02 | 359.89 | 44.95 |  | 44.95 |  | 44.95 |  | 43.7 |  | 0 |  | 0 |  | 0 |  | 0 |  | 9.68 |  | 33.51 |  | 43.19 |  | 43.19 |  | 353.07 | 0.16 | 150-70 | Зависимая | 1 | нет
127 | 1201127 | ОАО "ТГК-1" | итп | закрытая | жкс 1 московский район | тепловая энергия | гкал | 1 |  |  |  | 150-70 | нет | нет | нет | нет |  | нет |  | 582.45 | 441.95 | 115.45 |  | 61.74 |  | 40.23 |  | 22.06 |  | 0 |  | 0.61 |  | 0.61 |  | 0 |  | 0 |  | 54.32 |  | 50.78 |  | 60.79 |  | 492.03 | 0.24 | 150-70 | Зависимая | 1 | нет
128 | 1201128 | ОАО "ТГК-1" | итп | закрытая | жкс 1 московский район | тепловая энергия | гкал | 1 |  |  |  | 150-70 | нет | нет | нет | нет |  | нет |  | 672.32 | 608.22 | 155.45 |  | 84.13 |  | 59.47 |  | 18.15 |  | 0 |  | 0.78 |  | 0.78 |  | 0 |  | 0 |  | 72.36 |  | 75.77 |  | 84.56 |  | 676.01 | 0.28 | 150-70 | Зависимая | 1 | нет
129 | 1201129 | ОАО "ТГК-1" | итп | закрытая | жкс 1 московский район | тепловая энергия | гкал | 1 |  |  |  | 150-70 | нет | нет | нет | нет |  | нет |  | 547.08 | 451.1 | 94.57 |  | 68.01 |  | 68.01 |  | 68.01 |  | 0 |  | 0 |  | 0 |  | 0.4 |  | 0 |  | 54.56 |  | 55.53 |  | 65.57 |  | 542.67 | 0.24 | 150-70 | Зависимая | 1 | нет
130 | 1201130 | ОАО "ТГК-1" | итп | закрытая | жкс 1 московский район | тепловая энергия | гкал | 2 |  |  |  | 150-70 | нет | нет | нет | нет |  | нет |  | 1804.28 | 1346.17 | 373.61 |  | 187.59 |  | 127.15 |  | 30.92 |  | 0 |  | 1.48 |  | 1.48 |  | 0 |  | 0 |  | 180.9 |  | 152.53 |  | 197.19 |  | 1524.14 | 0.8 | 150-70 | Зависимая | 2 | нет
131 | 1201131 | ОАО "ТГК-1" | итп | закрытая | жкс 1 московский район | тепловая энергия | гкал | 1 |  |  |  | 150-70 | нет | нет | нет | нет |  | нет |  | 512.65 | 484.39 | 113.07 |  | 62.1 |  | 37.79 |  | 12.55 |  | 0 |  | 1.83 |  | 1.83 |  | 0 |  | 0 |  | 58.39 |  | 46.19 |  | 59.7 |  | 476.74 | 0.24 | 150-70 | Зависимая | 1 | нет
132 | 1201132 | ОАО "ТГК-1" | итп | закрытая | жкс 1 московский район | тепловая энергия | гкал | 1 |  |  |  | 150-70 | нет | нет | нет | нет |  | нет |  | 1583.5 | 1224.33 | 352.93 |  | 187.12 |  | 124.43 |  | 33.34 |  | 0 |  | 2.19 |  | 2.19 |  | 0 |  | 0 |  | 153.09 |  | 163.63 |  | 187.65 |  | 1480.39 | 0.74 | 150-70 | Зависимая | 1 | нет
133 | 1201133 | ОАО "ТГК-1" | итп | закрытая | жкс 1 московский район | тепловая энергия | гкал | 1 |  |  |  | 150-70 | нет | нет | нет | нет |  | нет |  | 467.54 | 433.61 | 112.78 |  | 64.46 |  | 45.43 |  | 9.07 |  | 0 |  | 0 |  | 0 |  | 1.3 |  | 0 |  | 56.29 |  | 43.83 |  | 62.69 |  | 476.32 | 0.22 | 150-70 | Зависимая | 1 | нет
134 | 1201134 | ОАО "ТГК-1" | итп | закрытая | жкс 1 московский район | тепловая энергия | гкал | 2 |  |  |  | 150-70 | нет | нет | нет | нет |  | нет |  | 747.66 | 784.82 | 98.13 |  | 98.13 |  | 98.13 |  | 98.13 |  | 0 |  | 0 |  | 0 |  | 0 |  | 20.82 |  | 70.26 |  | 93.09 |  | 93.09 |  | 767.91 | 0.34 | 150-70 | Зависимая | 2 | нет
135 | 1201135 | ОАО "ТГК-1" | итп | закрытая | жкс 1 московский район | тепловая энергия | гкал | 1 |  |  |  | 150-70 | нет | нет | нет | нет |  | нет |  | 462.75 | 473.04 | 120.03 |  | 67.99 |  | 44.08 |  | 8.42 |  | 0 |  | 1.39 |  | 1.39 |  | 0 |  | 0 |  | 60.91 |  | 55.8 |  | 70.7 |  | 528.26 | 0.22 | 150-70 | Зависимая | 1 | нет
136 | 1201136 | ОАО "ТГК-1" | итп | закрытая | жкс 1 московский район | тепловая энергия | гкал | 1 |  |  |  | 150-70 | нет | нет | нет | нет |  | нет |  | 795.38 | 710.15 | 186.38 |  | 101.31 |  | 63.89 |  | 16.36 |  | 0 |  | 1.83 |  | 1.83 |  | 0 |  | 0 |  | 93.44 |  | 73.41 |  | 101.55 |  | 782.05 | 0.35 | 150-70 | Зависимая | 1 | нет
137 | 1201137 | ОАО "ТГК-1" | итп | закрытая | жкс 1 московский район | тепловая энергия | гкал | 2 |  |  |  | 150-70 | нет | нет | нет | нет |  | нет |  | 748.94 | 785.3 | 98.52 |  | 98.52 |  | 98.52 |  | 93.96 |  | 0 |  | 0 |  | 0 |  | 2.4 |  | 19.37 |  | 72.13 |  | 102.58 |  | 93.51 |  | 778.03 | 0.32 | 150-70 | Зависимая | 2 | нет
138 | 1201138 | ОАО "ТГК-1" | итп | закрытая | жкс 1 московский район | тепловая энергия | гкал | 1 |  |  |  | 150-70 | нет | нет | нет | нет |  | нет |  | 793.6 | 777.97 | 198.41 |  | 115.64 |  | 70.67 |  | 16.47 |  | 0 |  | 0.7 |  | 0.7 |  | 0 |  | 0 |  | 97.01 |  | 83.5 |  | 112.88 |  | 851.28 | 0.35 | 150-70 | Зависимая | 1 | нет
139 | 1201139 | ОАО "ТГК-1" | итп | закрытая | жкс 1 московский район | тепловая энергия | гкал | 1 |  |  |  | 150-70 | нет | нет | нет | нет |  | нет |  | 256.69 | 380.97 | 79.56 |  | 45.69 |  | 29.73 |  | 7.57 |  | 0 |  | 0.6 |  | 0.6 |  | 0 |  | 0 |  | 41.82 |  | 32.81 |  | 46.66 |  | 349.04 | 0.15 | 150-70 | Зависимая | 1 | нет
140 | 1201140 | ОАО "ТГК-1" | итп | закрытая | жкс 1 московский район | тепловая энергия | гкал | 1 |  |  |  | 150-70 | нет | нет | нет | нет |  | нет |  | 798.59 | 777.44 | 145.69 |  | 113.61 |  | 58.92 |  | 20.43 |  | 0 |  | 1.16 |  | 1.16 |  | 0 |  | 0 |  | 97.8 |  | 89.49 |  | 98.27 |  | 770.77 | 0.35 | 150-70 | Зависимая | 1 | нет
141 | 1201141 | ОАО "ТГК-1" | итп | закрытая | жкс 1 московский район | тепловая энергия | гкал | 1 |  |  |  | 150-70 | нет | нет | нет | нет |  | нет |  | 806.8 | 732.95 | 193.19 |  | 104.29 |  | 67.67 |  | 13.57 |  | 0 |  | 1.91 |  | 1.91 |  | 0 |  | 0 |  | 84.72 |  | 77.99 |  | 102.48 |  | 791.76 | 0.35 | 150-70 | Зависимая | 1 | нет
142 | 1201142 | ОАО "ТГК-1" | итп | открытая | жкс 1 московский район | тепловая энергия | гкал | 1 | Местная |  |  | 150-70 | да | нет | нет | нет |  | нет |  | 1524.61 | 1401.72 | 220.55 |  | 157.73 |  | 117.57 |  | 62.65 |  | 16.68 |  | 18.97 |  | 18.97 |  | 18.08 |  | 25.89 |  | 135.85 |  | 132.52 |  | 161.23 |  | 1286.53 | 0.69 | 150-70 | Зависимая | 1 | нет
143 | 1201143 | ОАО "ТГК-1" | итп | закрытая | жкс 1 московский район | тепловая энергия | гкал | 0 |  |  |  | 150-70 | нет | нет | нет | нет |  | нет |  | 295.82 | 309.49 | 38.82 |  | 38.82 |  | 38.82 |  | 29.65 |  | 0 |  | 3.2 |  | 3.2 |  | 0 |  | 8.71 |  | 28.15 |  | 36.35 |  | 36.86 |  | 298.2 | 0.15 | 150-70 | Зависимая | 2 | нет
144 | 1201144 | ОАО "ТГК-1" | итп | закрытая | жкс 1 московский район | тепловая энергия | гкал | 1 |  |  |  | 150-70 | нет | нет | нет | нет |  | нет |  | 639.82 | 694.94 | 160.8 |  | 99.48 |  | 58.27 |  | 7.98 |  | 0 |  | 0.86 |  | 0.86 |  | 0 |  | 0 |  | 81.61 |  | 79.39 |  | 81.67 |  | 707.41 | 0.29 | 150-70 | Зависимая | 1 | нет
145 | 1201145 | ОАО "ТГК-1" | итп | закрытая | жкс 1 московский район | тепловая энергия | гкал | 1 |  |  |  | 150-70 | нет | нет | нет | нет |  | нет |  | 481.16 | 543.33 | 120.59 |  | 68.72 |  | 48.05 |  | 13.59 |  | 0 |  | 0.93 |  | 0.93 |  | 0 |  | 0 |  | 52.72 |  | 61.78 |  | 58.55 |  | 523.35 | 0.23 | 150-70 | Зависимая | 1 | нет
146 | 1201146 | ОАО "ТГК-1" | итп | закрытая | жкс 1 московский район | тепловая энергия | гкал | 1 |  |  |  | 150-70 | нет | нет | нет | нет |  | нет |  | 677.27 | 656.19 | 164.92 |  | 87.8 |  | 74.56 |  | 20.37 |  | 0 |  | 0.86 |  | 0.86 |  | 0 |  | 0 |  | 69.46 |  | 79.66 |  | 88.52 |  | 727.95 | 0.29 | 150-70 | Зависимая | 1 | нет
147 | 1201147 | ОАО "ТГК-1" | итп | закрытая | жкс 1 московский район | тепловая энергия | гкал | 1 |  |  |  | 150-70 | нет | нет | нет | нет |  | нет |  | 703.75 | 664.92 | 154.57 |  | 91.03 |  | 58.78 |  | 18.59 |  | 0 |  | 0.1 |  | 0.1 |  | 0 |  | 0 |  | 65.88 |  | 69.99 |  | 88.23 |  | 671.51 | 0.29 | 150-70 | Зависимая | 1 | нет
148 | 1201148 | ОАО "ТГК-1" | итп | закрытая | жкс 1 московский район | тепловая энергия | гкал | 1 |  |  |  | 150-70 | нет | нет | нет | нет |  | нет |  | 529.14 | 489.31 | 122.69 |  | 64.43 |  | 40.16 |  | 12.4 |  | 0 |  | 0.3 |  | 0.3 |  | 0 |  | 0 |  | 69.35 |  | 85.66 |  | 55.32 |  | 554.94 | 0.23 | 150-70 | Зависимая | 1 | нет
149 | 1201149 | ОАО "ТГК-1" | итп | закрытая | жкс 1 московский район | тепловая энергия | гкал | 1 |  |  |  | 150-70 | нет | нет | нет | нет |  | нет |  | 692.41 | 627.6 | 146.65 |  | 78.69 |  | 44.52 |  | 15.03 |  | 0 |  | 0.5 |  | 0.5 |  | 0 |  | 0 |  | 74.47 |  | 56.81 |  | 82.05 |  | 621.6 | 0.29 | 150-70 | Зависимая | 1 | нет
150 | 1201150 | ОАО "ТГК-1" | итп | закрытая | жкс 1 московский район | тепловая энергия | гкал | 1 |  |  |  | 150-70 | нет | нет | нет | нет |  | нет |  | 717.98 | 735.44 | 170.78 |  | 91.34 |  | 59.22 |  | 12.78 |  | 0 |  | 0.09 |  | 0.09 |  | 0 |  | 0 |  | 77.4 |  | 72.12 |  | 96.65 |  | 724.25 | 0.29 | 150-70 | Зависимая | 1 | нет
151 | 1201151 | ОАО "ТГК-1" | итп | открытая | жкс 1 московский район | тепловая энергия | гкал | 1 | Местная |  |  | 150-70 | да | нет | нет | нет |  | нет |  | 1803.34 | 1303.04 | 182.81 |  | 142.09 |  | 115.95 |  | 58.33 |  | 26.01 |  | 37.9 |  | 37.9 |  | 25.45 |  | 39.6 |  | 120.76 |  | 102.87 |  | 130.68 |  | 1175.3 | 0.69 | 150-70 | Зависимая | 1 | нет
152 | 1201152 | ОАО "ТГК-1" | итп | закрытая | жкс 1 московский район | тепловая энергия | гкал | 1 |  |  |  | 150-70 | нет | нет | нет | нет |  | нет |  | 547.62 | 560.58 | 136.04 |  | 71.06 |  | 43.7 |  | 13.01 |  | 0 |  | 0.29 |  | 0.29 |  | 0 |  | 0 |  | 57.32 |  | 53.07 |  | 65.67 |  | 537.25 | 0.23 | 150-70 | Зависимая | 1 | нет
153 | 1201153 | ОАО "ТГК-1" | итп | закрытая | жкс 1 московский район | тепловая энергия | гкал | 1 |  |  |  | 150-70 | нет | нет | нет | нет |  | нет |  | 680.33 | 733.16 | 182.84 |  | 94.29 |  | 63.56 |  | 16.72 |  | 0 |  | 0.27 |  | 0.27 |  | 0 |  | 0 |  | 65.47 |  | 87.92 |  | 90.3 |  | 730.61 | 0.29 | 150-70 | Зависимая | 1 | нет
154 | 1201154 | ОАО "ТГК-1" | итп | закрытая | жкс 1 московский район | тепловая энергия | гкал | 1 |  |  |  | 150-70 | нет | нет | нет | нет |  | нет |  | 827.9 | 680.93 | 160.42 |  | 94.51 |  | 58.2 |  | 17.35 |  | 0 |  | 1.34 |  | 1.34 |  | 0 |  | 0 |  | 60.64 |  | 67.39 |  | 88.71 |  | 667.28 | 0.29 | 150-70 | Зависимая | 1 | нет
155 | 1201155 | ОАО "ТГК-1" | итп | закрытая | жкс 1 московский район | тепловая энергия | гкал | 1 |  |  |  | 150-70 | нет | нет | нет | нет |  | нет |  | 518.16 | 577.03 | 133.74 |  | 68.79 |  | 48.76 |  | 12.71 |  | 0 |  | 0.79 |  | 0.79 |  | 0 |  | 0 |  | 60.46 |  | 55.73 |  | 62.78 |  | 552.1 | 0.23 | 150-70 | Зависимая | 1 | нет
156 | 1201156 | ОАО "ТГК-1" | итп | закрытая | жкс 1 московский район | тепловая энергия | гкал | 1 |  |  |  | 150-70 | нет | нет | нет | нет |  | нет |  | 677.12 | 755.12 | 157.05 |  | 83.26 |  | 66.95 |  | 17.48 |  | 0 |  | 0.83 |  | 0.83 |  | 0 |  | 0 |  | 94.29 |  | 65.45 |  | 88.86 |  | 701.51 | 0.29 | 150-70 | Зависимая | 1 | нет
157 | 1201157 | ОАО "ТГК-1" | итп | закрытая | жкс 1 московский район | тепловая энергия | гкал | 1 |  |  |  | 150-70 | нет | нет | нет | нет |  | нет |  | 888.75 | 801.55 | 202.14 |  | 106.32 |  | 75.49 |  | 17.06 |  | 0 |  | 1.5 |  | 1.5 |  | 0 |  | 0 |  | 98.57 |  | 87.13 |  | 100.01 |  | 832.32 | 0.37 | 150-70 | Зависимая | 1 | нет
158 | 1201158 | ОАО "ТГК-1" | итп | открытая | жкс 1 московский район | тепловая энергия | гкал | 1 | Местная |  |  | 150-70 | да | нет | нет | нет |  | нет |  | 1657.29 | 1341.34 | 217.89 |  | 189.5 |  | 152.51 |  | 71.75 |  | 32.49 |  | 32.57 |  | 32.57 |  | 26.73 |  | 37.87 |  | 123.9 |  | 139.54 |  | 163.2 |  | 1406.81 | 0.73 | 150-70 | Зависимая | 1 | нет
159 | 1201159 | ГУП "ТЭК СПб" | итп | закрытая | жкс 1 московский район | тепловая энергия | гкал | 1 |  |  |  | 150-70 | нет | нет | нет | нет |  | нет |  | 1535.48 | 497.39 | 101.94 |  | 86.47 |  | 55.33 |  | 20.34 |  | 0.91 |  | 0 |  | 0 |  | 0 |  | 0 |  | 39.64 |  | 47.31 |  | 61.64 |  | 148.59 | 0.22007 | 150-70 | Зависимая | 1 | нет
160 | 1201160 | ГУП "ТЭК СПб" | итп | закрытая | жкс 1 московский район | тепловая энергия | гкал | 1 |  |  |  | 150-70 | нет | нет | нет | нет |  | нет |  | 1482.3 | 493.21 | 95.6 |  | 90.29 |  | 59.95 |  | 19.01 |  | 1.82 |  | 0 |  | 0 |  | 0 |  | 0 |  | 44.07 |  | 44.39 |  | 59.72 |  | 148.18 | 0.22007 | 150-70 | Зависимая | 1 | нет
161 | 1201161 | ГУП "ТЭК СПб" | итп | открытая | жкс 1 московский район | тепловая энергия | гкал | 2 | Местная |  |  | 150-70 | да | нет | нет | нет |  | нет |  | 2781.54 | 2480.41 | 393.95 |  | 386.17 |  | 255.81 |  | 161.34 |  | 68.88 |  | 27.78 |  | 27.78 |  | 38.75 |  | 52.6 |  | 189.87 |  | 215.19 |  | 274.7 |  | 798.89 | 1.2664 | 150-70 | Зависимая | 2 | нет
162 | 1201162 | ГУП "ТЭК СПб" | итп | открытая | жкс 1 московский район | тепловая энергия | гкал | 2 | Местная |  |  | 150-70 | да | нет | нет | нет |  | нет |  | 3005.17 | 2859.14 | 459.94 |  | 401.09 |  | 279.47 |  | 190.35 |  | 86.81 |  | 51.24 |  | 51.24 |  | 49.27 |  | 64.69 |  | 247.13 |  | 255.4 |  | 288.56 |  | 956.29 | 1.2424 | 150-70 | Зависимая | 2 | нет
163 | 1201163 | ГУП "ТЭК СПб" | итп | закрытая | жкс 1 московский район | тепловая энергия | гкал | 1 |  |  |  | 150-70 | нет | нет | нет | нет |  | нет |  | 621.32 | 649.36 | 129.79 |  | 107.57 |  | 65.87 |  | 26.3 |  | 0 |  | 0 |  | 0 |  | 0 |  | 0 |  | 56.39 |  | 63.94 |  | 77.11 |  | 197.44 | 0.2894 | 150-70 | Зависимая | 1 | нет
164 | 1201164 | ОАО "ТГК-1" | итп | открытая | жкс 1 московский район | тепловая энергия | гкал | 1 | Местная |  |  | 150-70 | да | нет | нет | нет |  | нет |  | 1651.85 | 1449.7 | 239.03 |  | 166.69 |  | 133.74 |  | 60.79 |  | 31.59 |  | 29.41 |  | 29.41 |  | 30.73 |  | 37.27 |  | 130.44 |  | 132.91 |  | 173.78 |  | 1399.51 | 0.71 | 150-70 | Зависимая | 1 | нет
165 | 1201165 | ГУП "ТЭК СПб" | итп | открытая | жкс 1 московский район | тепловая энергия | гкал | 1 | Местная |  |  | 150-70 | да | нет | нет | нет |  | нет |  | 629.09 | 576.17 | 119.57 |  | 103.27 |  | 72.23 |  | 26.76 |  | 0 |  | 0 |  | 0 |  | 0 |  | 0 |  | 46.85 |  | 53.92 |  | 71.12 |  | 171.89 | 0.2894 | 150-70 | Зависимая | 1 | нет
166 | 1201166 | ГУП "ТЭК СПб" | итп | открытая | жкс 1 московский район | тепловая энергия | гкал | 1 | Местная |  |  | 150-70 | да | нет | нет | нет |  | нет |  | 861.22 | 897.34 | 138.65 |  | 131.36 |  | 97.61 |  | 50.85 |  | 23.77 |  | 12.84 |  | 12.84 |  | 15.87 |  | 21.29 |  | 66.66 |  | 78.52 |  | 96.08 |  | 291.26 | 0.34549 | 150-70 | Зависимая | 1 | нет
167 | 1201167 | ГУП "ТЭК СПб" | итп | открытая | жкс 1 московский район | тепловая энергия | гкал | 1 | Местная |  |  | 150-70 | да | нет | нет | нет |  | нет |  | 842.22 | 873.86 | 138.91 |  | 130.74 |  | 96.85 |  | 48.81 |  | 23.23 |  | 12.14 |  | 12.14 |  | 15.83 |  | 19.09 |  | 65.56 |  | 75.76 |  | 88.61 |  | 276.99 | 0.3555 | 150-70 | Зависимая | 1 | нет
168 | 1201168 | ГУП "ТЭК СПб" | итп | закрытая | жкс 1 московский район | тепловая энергия | гкал | 1 |  |  |  | 150-70 | нет | нет | нет | нет |  | нет |  | 648.84 | 694.28 | 153.87 |  | 122.73 |  | 82.17 |  | 30.19 |  | 0 |  | 0 |  | 0 |  | 0 |  | 0 |  | 59.8 |  | 74.89 |  | 89.29 |  | 223.98 | 0.34568 | 150-70 | Зависимая | 1 | нет
169 | 1201169 | ГУП "ТЭК СПб" | итп | закрытая | жкс 1 московский район | тепловая энергия | гкал | 1 |  |  |  | 150-70 | нет | нет | нет | нет |  | нет |  | 534.17 | 373.66 | 73.54 |  | 66.58 |  | 45.68 |  | 17.44 |  | 0 |  | 0 |  | 0 |  | 0 |  | 0 |  | 28.73 |  | 37.42 |  | 47.12 |  | 113.27 | 0.18289 | 150-70 | Зависимая | 1 | нет
170 | 1201170 | ГУП "ТЭК СПб" | итп | закрытая | жкс 1 московский район | тепловая энергия | гкал | 1 |  |  |  | 150-70 | нет | нет | нет | нет |  | нет |  | 662.03 | 702.15 | 146.39 |  | 132.66 |  | 84.7 |  | 33.44 |  | 0 |  | 0 |  | 0 |  | 0 |  | 0 |  | 50.8 |  | 73.44 |  | 90.7 |  | 214.94 | 0.33864 | 150-70 | Зависимая | 1 | нет
171 | 1201171 | ГУП "ТЭК СПб" | итп | закрытая | жкс 1 московский район | тепловая энергия | гкал | 1 |  |  |  | 150-70 | нет | нет | нет | нет |  | нет |  | 523.65 | 472.37 | 95.47 |  | 84.17 |  | 51.95 |  | 20.49 |  | 0 |  | 0 |  | 0 |  | 0 |  | 0 |  | 35.22 |  | 41.48 |  | 54.94 |  | 131.64 | 0.22007 | 150-70 | Зависимая | 1 | нет
172 | 1201172 | ГУП "ТЭК СПб" | итп | закрытая | жкс 1 московский район | тепловая энергия | гкал | 1 |  |  |  | 150-70 | нет | нет | нет | нет |  | нет |  | 568.52 | 523.55 | 110.91 |  | 101.34 |  | 62.1 |  | 24.43 |  | 0 |  | 0 |  | 0 |  | 0 |  | 0 |  | 41.2 |  | 56.25 |  | 66.75 |  | 164.2 | 0.2894 | 150-70 | Зависимая | 1 | нет
173 | 1201173 | ГУП "ТЭК СПб" | итп | закрытая | жкс 1 московский район | тепловая энергия | гкал | 0 |  |  |  | 95-70 | нет | нет | нет | нет |  | нет |  | 552.91 | 680.87 | 95.98 |  | 95.98 |  | 94.78 |  | 27.86 |  | 0 |  | 0 |  | 0 |  | 0 |  | 0 |  | 95.24 |  | 95.24 |  | 95.24 |  | 285.72 | 0.28102 | 95-70 | Зависимая | 0 | нет
174 | 1201174 | ГУП "ТЭК СПб" | итп | закрытая | жкс 1 московский район | тепловая энергия | гкал | 0 |  |  |  | 95-70 | нет | нет | нет | нет |  | нет |  | 430.51 | 615.93 | 84.75 |  | 84.75 |  | 84.75 |  | 24.6 |  | 0 |  | 0 |  | 0 |  | 0 |  | 0 |  | 85.87 |  | 85.87 |  | 85.87 |  | 257.61 | 0.21879 | 95-70 | Зависимая | 0 | нет
175 | 1201175 | ГУП "ТЭК СПб" | итп | закрытая | жкс 1 московский район | тепловая энергия | гкал | 0 |  |  |  | 95-70 | нет | нет | нет | нет |  | нет |  | 618.07 | 879.55 | 133.81 |  | 133.81 |  | 133.81 |  | 38.85 |  | 0 |  | 0 |  | 0 |  | 0 |  | 0 |  | 133.26 |  | 133.26 |  | 133.26 |  | 399.78 | 0.31414 | 95-70 | Зависимая | 0 | нет
176 | 1201176 | ГУП "ТЭК СПб" | итп | закрытая | жкс 1 московский район | тепловая энергия | гкал | 0 |  |  |  | 95-70 | нет | нет | нет | нет |  | нет | [29 empty] | 95-70 | Зависимая | 0 | нет
177 | 1201177 | ГУП "ТЭК СПб" | итп | закрытая | жкс 1 московский район | тепловая энергия | гкал | 0 |  |  |  | 95-70 | нет | нет | нет | нет |  | нет |  | 289.64 | 305.32 | 39.3 |  | 39.3 |  | 39.3 |  | 11.41 |  | 0 |  | 0 |  | 0 |  | 0 |  | 0 |  | 37.91 |  | 37.91 |  | 37.91 |  | 113.73 | 0.14754 | 95-70 | Зависимая | 0 | нет
178 | 1201178 | ГУП "ТЭК СПб" | итп | закрытая | жкс 1 московский район | тепловая энергия | гкал | 0 |  |  |  | 95-70 | нет | нет | нет | нет |  | нет |  | 1114.1 | 923.69 | 120.28 |  | 120.28 |  | 120.28 |  | 34.93 |  | 0 |  | 0 |  | 0 |  | 0 |  | 0 |  | 111.78 |  | 111.78 |  | 111.78 |  | 335.34 | 0.56706 | 95-70 | Зависимая | 0 | нет
179 | 1201179 | ГУП "ТЭК СПб" | итп | закрытая | жкс 1 московский район | тепловая энергия | гкал | 0 |  |  |  | 95-70 | нет | нет | нет | нет |  | нет | [29 empty] | 95-70 | Зависимая | 0 | нет
180 | 1201180 | ГУП "ТЭК СПб" | итп | закрытая | жкс 1 московский район | тепловая энергия | гкал | 0 |  |  |  | 95-70 | нет | нет | нет | нет |  | нет | [29 empty] | 95-70 | Зависимая | 0 | нет
181 | 1201181 | ГУП "ТЭК СПб" | итп | закрытая | жкс 1 московский район | тепловая энергия | гкал | 0 |  |  |  | 95-70 | нет | нет | нет | нет |  | нет |  | 513.43 | 501.12 | 69.53 |  | 69.53 |  | 69.53 |  | 20.19 |  | 0 |  | 0 |  | 0 |  | 0 |  | 0 |  | 68.14 |  | 68.14 |  | 68.14 |  | 204.42 | 0.26095 | 95-70 | Зависимая | 0 | нет
182 | 1201182 | ГУП "ТЭК СПб" | итп | закрытая | жкс 1 московский район | тепловая энергия | гкал | 0 |  |  |  | 95-70 | нет | нет | нет | нет |  | нет |  | 266.3 | 317.8 | 44.86 |  | 45.09 |  | 45.09 |  | 13.1 |  | 0 |  | 0 |  | 0 |  | 0 |  | 0 |  | 45.28 |  | 45.28 |  | 45.28 |  | 135.84 | 0.13529 | 95-70 | Зависимая | 0 | нет
183 | 1201183 | ГУП "ТЭК СПб" | итп | закрытая | жкс 1 московский район | тепловая энергия | гкал | 0 |  |  |  | 95-70 | нет | нет | нет | нет |  | нет |  | 143.49 | 80.49 | 9.71 |  | 9.76 |  | 9.76 |  | 2.83 |  | 0 |  | 0 |  | 0 |  | 0 |  | 0 |  | 10.01 |  | 10.01 |  | 10.01 |  | 30.03 | 0.04303 | 95-70 | Зависимая | 0 | нет
184 | 1201184 | ГУП "ТЭК СПб" | итп | закрытая | жкс 1 московский район | тепловая энергия | гкал | 0 |  |  |  | 95-70 | нет | нет | нет | нет |  | нет |  | 193.96 | 246.13 | 34.99 |  | 35.18 |  | 35.18 |  | 10.21 |  | 0 |  | 0 |  | 0 |  | 0 |  | 0 |  | 34.24 |  | 34.24 |  | 34.24 |  | 102.72 | 0.09856 | 95-70 | Зависимая | 0 | нет
185 | 1201185 | ГУП "ТЭК СПб" | итп | закрытая | жкс 1 московский район | тепловая энергия | гкал | 0 |  |  |  | 95-70 | нет | нет | нет | нет |  | нет |  | 634.12 | 809.4 | 108.64 |  | 109.23 |  | 109.23 |  | 31.71 |  | 0 |  | 0 |  | 0 |  | 0 |  | 0 |  | 107.26 |  | 107.26 |  | 107.26 |  | 321.78 | 0.32217 | 95-70 | Зависимая | 0 | нет
186 | 1201186 | ГУП "ТЭК СПб" | итп | закрытая | жкс 1 московский район | тепловая энергия | гкал | 0 |  |  |  | 95-70 | нет | нет | нет | нет |  | нет | [29 empty] | 95-70 | Зависимая | 0 | нет
187 | 1201187 | ГУП "ТЭК СПб" | итп | закрытая | жкс 1 московский район | тепловая энергия | гкал | 0 |  |  |  | 95-70 | нет | нет | нет | нет |  | нет | [29 empty] | 95-70 | Зависимая | 0 | нет
188 | 1201188 | ГУП "ТЭК СПб" | итп | закрытая | жкс 1 московский район | тепловая энергия | гкал | 0 |  |  |  | 95-70 | нет | нет | нет | нет |  | нет |  | 1861.96 | 2333.09 | 317.56 |  | 317.56 |  | 317.56 |  | 92.21 |  | 0 |  | 0 |  | 0 |  | 0 |  | 0 |  | 302.81 |  | 302.81 |  | 302.81 |  | 908.43 | 0.94643 | 95-70 | Зависимая | 0 | нет
189 | 1201189 | Ведомственное | итп | закрытая | жкс 1 московский район | тепловая энергия | гкал | 0 |  |  |  | 95-70 | нет | нет | нет | нет |  | нет | [21 empty] | 12.29 |  | 12.29 |  | 12.29 |  | 36.87 | 0 | 95-70 | Зависимая | 0 | нет
190 | 1201190 | ОАО "ТГК-1" | итп | открытая | жкс 1 московский район | тепловая энергия | гкал | 1 | Местная |  |  | 120-70 | да | нет | нет | нет |  | нет |  | 2059.32 | 1577.32 | 289.89 |  | 207.56 |  | 150.99 |  | 47.45 |  | 19.29 |  | 18.64 |  | 18.64 |  | 16.39 |  | 21.33 |  | 163.78 |  | 169.34 |  | 213.98 |  | 1592.93 | 1.149 | 120-70 | Зависимая | 1 | нет
191 | 1201191 | ОАО "ТГК-1" | итп | закрытая | жкс 1 московский район | тепловая энергия | гкал | 0 |  |  |  | 120-70 | нет | нет | нет | нет |  | нет |  | 453.69 | 497.95 | 68.11 |  | 68.11 |  | 68.11 |  | 61.18 |  | 0 |  | 3.8 |  | 3.8 |  | 0 |  | 13.07 |  | 54.95 |  | 68.02 |  | 68.02 |  | 541.48 | 0.22 | 120-70 | Зависимая | 0 | нет
192 | 1201192 | ОАО "ТГК-1" | итп | открытая | жкс 1 московский район | тепловая энергия | гкал | 2 | Местная |  |  | 120-70 | да | нет | нет | нет |  | нет |  | 2146.61 | 1888.11 | 328.51 |  | 201.15 |  | 154.33 |  | 59.47 |  | 20.19 |  | 21.95 |  | 21.95 |  | 15.88 |  | 23.68 |  | 178.3 |  | 179.86 |  | 222.25 |  | 1694.23 | 1.11 | 120-70 | Зависимая | 2 | нет
193 | 1201193 | ОАО "ТГК-1" | итп | закрытая | жкс 1 московский район | тепловая энергия | гкал | 0 |  |  |  | 120-70 | нет | нет | нет | нет |  | нет |  | 399.75 | 435.64 | 59.16 |  | 59.16 |  | 59.16 |  | 59.16 |  | 0 |  | 0 |  | 0 |  | 0 |  | 12.1 |  | 46.2 |  | 59.58 |  | 59.58 |  | 473.26 | 0.2 | 120-70 | Зависимая | 1 | нет
194 | 1201194 | ОАО "ТГК-1" | итп | закрытая | жкс 1 московский район | тепловая энергия | гкал | 5 |  |  |  | 120-70 | нет | нет | нет | нет |  | нет |  | 6294.71 | 3413.95 | 964.81 |  | 525.76 |  | 330.12 |  | 92.97 |  | 0 |  | 5.06 |  | 5.06 |  | 0 |  | 0 |  | 466.71 |  | 385.28 |  | 532.84 |  | 4054.61 | 2.19 | 120-70 | Зависимая | 5 | нет
195 | 1201195 | ОАО "ТГК-1" | итп | закрытая | жкс 1 московский район | тепловая энергия | гкал | 2 |  |  |  | 120-70 | нет | нет | нет | нет |  | нет |  | 766.83 | 678.58 | 180.33 |  | 103.29 |  | 62.88 |  | 18.52 |  | 0 |  | 2.1 |  | 2.1 |  | 0 |  | 0 |  | 133.96 |  | 62.86 |  | 50.06 |  | 758.51 | 0.33 | 120-70 | Зависимая | 2 | нет
196 | 1201196 | ОАО "ТГК-1" | итп | открытая | жкс 1 московский район | тепловая энергия | гкал | 2 | Местная |  |  | 120-70 | да | нет | нет | нет |  | нет |  | 3079.14 | 2434.94 | 509.18 |  | 368.3 |  | 160.48 |  | 117.03 |  | 47.84 |  | 41.08 |  | 41.08 |  | 32.05 |  | 48.63 |  | 275.86 |  | 255.37 |  | 350.76 |  | 2676.47 | 1.41 | 120-70 | Зависимая | 2 | нет
197 | 1201197 | ГУП "ТЭК СПб" | итп | открытая | жкс 1 московский район | тепловая энергия | гкал | 1 | Местная |  |  | 120-70 | да | нет | нет | нет |  | нет |  | 856.22 | 839.53 | 141.91 |  | 129.59 |  | 96.23 |  | 45.33 |  | 21.81 |  | 10.2 |  | 10.2 |  | 13.36 |  | 16.07 |  | 71.03 |  | 80.91 |  | 95.23 |  | 286.8 | 0.3661 | 120-70 | Зависимая | 1 | нет
198 | 1201198 | ОАО "ТГК-1" | итп | открытая | жкс 1 московский район | тепловая энергия | гкал | 2 | Местная |  |  | 120-70 | да | нет | нет | нет |  | нет |  | 3194.95 | 2685.55 | 518.7 |  | 351.29 |  | 258.04 |  | 104.87 |  | 43.23 |  | 42.13 |  | 42.13 |  | 37.63 |  | 51.45 |  | 276.79 |  | 284.95 |  | 339.03 |  | 2750.55 | 1.48 | 120-70 | Зависимая | 2 | нет
199 | 1201199 | ГУП "ТЭК СПб" | итп | открытая | жкс 1 московский район | тепловая энергия | гкал | 4 | Местная |  |  | 120-70 | да | нет | нет | нет |  | нет |  | 4714.29 | 5255.37 | 663.46 |  | 662.82 |  | 647.55 |  | 289.95 |  | 197.4 |  | 119.03 |  | 119.03 |  | 53.69 |  | 94.99 |  | 354.03 |  | 417.62 |  | 489.57 |  | 1528.93 | 1.7244 | 120-70 | Зависимая | 4 | нет
200 | 1201200 | ГУП "ТЭК СПб" | итп | закрытая | жкс 1 московский район | тепловая энергия | гкал | 1 |  |  |  | 120-70 | нет | нет | нет | нет |  | нет |  | 2396.71 | 519.39 | 97.98 |  | 88.67 |  | 62.43 |  | 23.14 |  | 1.82 |  | 0 |  | 0 |  | 0 |  | 0 |  | 40.93 |  | 47.28 |  | 58.41 |  | 146.62 | 0.22007 | 120-70 | Зависимая | 1 | нет
201 | 1201201 | ГУП "ТЭК СПб" | итп | открытая | жкс 1 московский район | тепловая энергия | гкал | 1 | Местная |  |  | 120-70 | да | нет | нет | нет |  | нет |  | 2762.53 | 1027.59 | 179.87 |  | 159.37 |  | 116.03 |  | 59.1 |  | 24.68 |  | 11.87 |  | 11.87 |  | 18.2 |  | 20.94 |  | 77.66 |  | 89.61 |  | 116.66 |  | 334.94 | 0.39872 | 120-70 | Зависимая | 1 | нет
202 | 1201202 | ГУП "ТЭК СПб" | итп | открытая | жкс 1 московский район | тепловая энергия | гкал | 4 | Местная |  |  | 120-70 | да | нет | нет | нет |  | нет |  | 4694.06 | 5196.4 | 661.42 |  | 660.72 |  | 661.14 |  | 249.11 |  | 201.77 |  | 115.36 |  | 115.36 |  | 87.2 |  | 117.62 |  | 386.28 |  | 432.18 |  | 518.42 |  | 1657.06 | 1.7758 | 120-70 | Зависимая | 4 | нет
203 | 1201203 | ГУП "ТЭК СПб" | итп | открытая | жкс 1 московский район | тепловая энергия | гкал | 1 | Местная |  |  | 120-70 | да | нет | нет | нет |  | нет |  | 1110.87 | 1078.85 | 188.97 |  | 169.11 |  | 127.58 |  | 61.08 |  | 26.68 |  | 14.86 |  | 14.86 |  | 20.49 |  | 25.1 |  | 79.77 |  | 100.03 |  | 120.64 |  | 360.89 | 0.39872 | 120-70 | Зависимая | 1 | нет
204 | 1201204 | ГУП "ТЭК СПб" | итп | закрытая | жкс 1 московский район | тепловая энергия | гкал | 1 |  |  |  | 120-70 | нет | нет | нет | нет |  | нет |  | 614.42 | 641.35 | 136.54 |  | 110.75 |  | 76.79 |  | 30.64 |  | 0 |  | 0 |  | 0 |  | 0 |  | 0 |  | 44.71 |  | 62.75 |  | 80.87 |  | 188.33 | 0.30046 | 120-70 | Зависимая | 1 | нет
205 | 1201205 | ГУП "ТЭК СПб" | итп | закрытая | жкс 1 московский район | тепловая энергия | гкал | 1 |  |  |  | 120-70 | нет | нет | нет | нет |  | нет |  | 532.2 | 487.57 | 94.83 |  | 79.2 |  | 52.38 |  | 17.24 |  | 0 |  | 0 |  | 0 |  | 0 |  | 0 |  | 37.28 |  | 44.81 |  | 56.04 |  | 138.13 | 0.23012 | 120-70 | Зависимая | 1 | нет
206 | 1201206 | ГУП "ТЭК СПб" | итп | открытая | жкс 1 московский район | тепловая энергия | гкал | 1 | Местная |  |  | 150-70 | да | нет | нет | нет |  | нет |  | 721.9 | 746.16 | 120.36 |  | 106.75 |  | 76.17 |  | 40.02 |  | 21.8 |  | 11.48 |  | 11.48 |  | 15.32 |  | 19.9 |  | 60.12 |  | 69.93 |  | 81.99 |  | 258.74 | 0.32441 | 150-70 | Зависимая | 1 | нет
207 | 1201207 | ГУП "ТЭК СПб" | итп | закрытая | жкс 1 московский район | тепловая энергия | гкал | 1 |  |  |  | 150-70 | нет | нет | нет | нет |  | нет |  | 569.72 | 521.58 | 108.96 |  | 93.17 |  | 52.48 |  | 21.07 |  | 0 |  | 0 |  | 0 |  | 0 |  | 0 |  | 43.25 |  | 51.03 |  | 62.47 |  | 156.75 | 0.33663 | 150-70 | Зависимая | 1 | нет
208 | 1201208 | ГУП "ТЭК СПб" | итп | закрытая | жкс 1 московский район | тепловая энергия | гкал | 1 |  |  |  | 150-70 | нет | нет | нет | нет |  | нет |  | 549.53 | 493.43 | 101.95 |  | 89.6 |  | 53.04 |  | 21.94 |  | 0 |  | 0 |  | 0 |  | 0 |  | 0 |  | 32.97 |  | 48.5 |  | 60.5 |  | 141.97 | 0.23012 | 150-70 | Зависимая | 1 | нет
209 | 1201209 | ГУП "ТЭК СПб" | итп | закрытая | жкс 1 московский район | тепловая энергия | гкал | 1 |  |  |  | 150-70 | нет | нет | нет | нет |  | нет |  | 556.18 | 516.51 | 105.92 |  | 88.28 |  | 56.91 |  | 23.17 |  | 0 |  | 0 |  | 0 |  | 0 |  | 0 |  | 36.28 |  | 48.96 |  | 58.25 |  | 143.49 | 0.23012 | 150-70 | Зависимая | 1 | нет
210 | 1201210 | ГУП "ТЭК СПб" | итп | закрытая | жкс 1 московский район | тепловая энергия | гкал | 1 |  |  |  | 150-70 | нет | нет | нет | нет |  | нет |  | 547.34 | 484.02 | 100.96 |  | 86.74 |  | 54.65 |  | 22.5 |  | 0 |  | 0 |  | 0 |  | 0 |  | 0 |  | 41.57 |  | 52.97 |  | 60.07 |  | 154.61 | 0.23012 | 150-70 | Зависимая | 1 | нет
211 | 1201211 | ГУП "ТЭК СПб" | итп | закрытая | жкс 1 московский район | тепловая энергия | гкал | 1 |  |  |  | 150-70 | нет | нет | нет | нет |  | нет |  | 602.51 | 602.84 | 118.31 |  | 108.11 |  | 73.81 |  | 19.08 |  | 1.12 |  | 0 |  | 0 |  | 0 |  | 0 |  | 39.41 |  | 57.44 |  | 71.31 |  | 168.16 | 0.29342 | 150-70 | Зависимая | 1 | нет
212 | 1201212 | ГУП "ТЭК СПб" | итп | закрытая | жкс 1 московский район | тепловая энергия | гкал | 1 |  |  |  | 150-70 | нет | нет | нет | нет |  | нет |  | 823.53 | 819.61 | 157.17 |  | 144.29 |  | 89.44 |  | 32.17 |  | 0.56 |  | 0 |  | 0 |  | 0 |  | 0 |  | 57.8 |  | 81.17 |  | 100.73 |  | 239.7 | 0.40295 | 150-70 | Зависимая | 1 | нет
213 | 1201213 | ОАО "ТГК-1" | итп | закрытая | жкс 1 московский район | тепловая энергия | гкал | 0 |  |  |  | 150-70 | нет | нет | нет | нет |  | нет | [28 empty] | 0.16 | 150-70 | Зависимая | 0 | нет
214 | 1201214 | ОАО "ТГК-1" | итп | закрытая | жкс 1 московский район | тепловая энергия | гкал | 0 |  |  |  | 150-70 | нет | нет | нет | нет |  | нет | [28 empty] | 0.15 | 150-70 | Зависимая | 0 | нет
215 | 1201215 | ОАО "ТГК-1" | итп | закрытая | жкс 1 московский район | тепловая энергия | гкал | 1 |  |  |  | 150-70 | нет | нет | нет | нет |  | нет | [28 empty] | 0.28 | 150-70 | Зависимая | 1 | нет
216 | 1201216 | ОАО "ТГК-1" | итп | закрытая | жкс 1 московский район | тепловая энергия | гкал | 0 |  |  |  | 150-70 | нет | нет | нет | нет |  | нет | [29 empty] | 150-70 | Зависимая | 0 | нет
217 | 1201217 | ОАО "ТГК-1" | итп | закрытая | жкс 1 московский район | тепловая энергия | гкал | 0 |  |  |  | 150-70 | нет | нет | нет | нет |  | нет | [28 empty] | 0.22 | 150-70 | Зависимая | 0 | нет
218 | 1201218 | ГУП "ТЭК СПб" | итп | закрытая | жкс 1 московский район | тепловая энергия | гкал | 0 |  |  |  | 150-70 | нет | нет | нет | нет |  | нет |  | 244.82 | 245.59 | 31.93 |  | 31.93 |  | 31.93 |  | 9.28 |  | 0 |  | 0 |  | 0 |  | 0 |  | 0 |  | 31.6844 |  | 31.6844 |  | 31.6844 |  | 95.0532 | 0.12445 | 150-70 | Зависимая | 0 | нет
219 | 1201219 | ГУП "ТЭК СПб" | итп | закрытая | жкс 1 московский район | тепловая энергия | гкал | 0 |  |  |  | 150-70 | нет | нет | нет | нет |  | нет |  | 1256.53 | 1633.23 | 223.32 |  | 223.32 |  | 220.52 |  | 64.83 |  | 0 |  | 0 |  | 0 |  | 0 |  | 0 |  | 223.3553 |  | 223.3553 |  | 223.3553 |  | 670.0659 | 0.64233 | 150-70 | Зависимая | 0 | нет
220 | 1201220 | ОАО "ТГК-1" | итп | закрытая | жкс 1 московский район | тепловая энергия | гкал | 1 |  |  |  | 150-70 | нет | нет | нет | нет |  | нет |  | 641.86 | 609.37 | 120.43 |  | 84.78 |  | 40.14 |  | 14.34 |  | 0 |  | 0.75 |  | 0.75 |  | 0 |  | 0 |  | 67.86 |  | 68.08 |  | 76.92 |  | 587.82 | 0.29 | 150-70 | Зависимая | 1 | нет
221 | 1201221 | ОАО "ТГК-1" | итп | закрытая | жкс 1 московский район | тепловая энергия | гкал | 1 |  |  |  | 150-70 | нет | нет | нет | нет |  | нет |  | 810.42 | 744.99 | 100.66 |  | 62.64 |  | 41.74 |  | 10.6 |  | 0 |  | 0.7 |  | 0.7 |  | 0 |  | 0 |  | 60.53 |  | 49.51 |  | 62 |  | 479.07 | 0.22 | 150-70 | Зависимая | 1 | нет
222 | 1201222 | ОАО "ТГК-1" | итп | закрытая | жкс 1 московский район | тепловая энергия | гкал | 2 |  |  |  | 150-70 | нет | нет | нет | нет |  | нет |  | 789.9 | 682.77 | 205.85 |  | 111.18 |  | 78.54 |  | 20.89 |  | 0 |  | 1.74 |  | 1.74 |  | 0 |  | 0 |  | 106.29 |  | 90.08 |  | 113.82 |  | 908.51 | 0.31 | 150-70 | Зависимая | 2 | нет
223 | 1201223 | ОАО "ТГК-1" | итп | закрытая | жкс 1 московский район | тепловая энергия | гкал | 1 |  |  |  | 150-70 | нет | нет | нет | нет |  | нет |  | 510.06 | 689.33 | 161.91 |  | 83.77 |  | 61.38 |  | 10.87 |  | 0 |  | 0.5 |  | 0.5 |  | 0 |  | 0 |  | 56.63 |  | 75.67 |  | 83.64 |  | 655.76 | 0.29 | 150-70 | Зависимая | 1 | нет
224 | 1201224 | ОАО "ТГК-1" | итп | закрытая | жкс 1 московский район | тепловая энергия | гкал | 1 |  |  |  | 150-70 | нет | нет | нет | нет |  | нет |  | 381.2 | 462.52 | 112.44 |  | 58.93 |  | 39.66 |  | 8.75 |  | 0 |  | 0.78 |  | 0.78 |  | 0 |  | 0 |  | 57.33 |  | 47.56 |  | 59.38 |  | 467.9 | 0.26 | 150-70 | Зависимая | 1 | нет
225 | 1201225 | ОАО "ТГК-1" | итп | закрытая | жкс 1 московский район | тепловая энергия | гкал | 1 |  |  |  | 150-70 | нет | нет | нет | нет |  | нет |  | 701.59 | 605.93 | 156.21 |  | 67.33 |  | 43.2 |  | 13.18 |  | 0 |  | 1.08 |  | 1.08 |  | 0 |  | 0 |  | 62.86 |  | 67.78 |  | 79.7 |  | 602.69 | 0.29 | 150-70 | Зависимая | 1 | нет
226 | 1201226 | ОАО "ТГК-1" | итп | закрытая | жкс 1 московский район | тепловая энергия | гкал | 0 |  |  |  | 150-70 | нет | нет | нет | нет |  | нет |  | 462.09 | 482.26 | 60.2 |  | 60.2 |  | 60.2 |  | 57.41 |  | 0 |  | 4.35 |  | 4.35 |  | 0 |  | 10.65 |  | 45.35 |  | 57.23 |  | 57.23 |  | 473.02 | 0.18 | 150-70 | Зависимая | 1 | нет
227 | 1201227 | ОАО "ТГК-1" | итп | закрытая | жкс 1 московский район | тепловая энергия | гкал | 1 |  |  |  | 150-70 | нет | нет | нет | нет |  | нет |  | 675.4 | 645.57 | 151.77 |  | 86.14 |  | 55.53 |  | 16.83 |  | 0 |  | 2.21 |  | 2.21 |  | 0 |  | 0 |  | 63.94 |  | 71.91 |  | 90.23 |  | 661.67 | 0.29 | 150-70 | Зависимая | 1 | нет
228 | 1201228 | ОАО "ТГК-1" | итп | закрытая | жкс 1 московский район | тепловая энергия | гкал | 1 |  |  |  | 150-70 | нет | нет | нет | нет |  | нет |  | 456.98 | 436.55 | 121.13 |  | 71.67 |  | 46.02 |  | 10.85 |  | 0 |  | 0.7 |  | 0.7 |  | 0 |  | 0 |  | 62.85 |  | 55.65 |  | 68.79 |  | 530.82 | 0.23 | 150-70 | Зависимая | 1 | нет
229 | 1201229 | ОАО "ТГК-1" | итп | закрытая | жкс 1 московский район | тепловая энергия | гкал | 1 |  |  |  | 150-70 | нет | нет | нет | нет |  | нет |  | 669.37 | 602.71 | 152.3 |  | 81.17 |  | 50.84 |  | 10.69 |  | 0 |  | 0.5 |  | 0.5 |  | 0 |  | 0 |  | 72.77 |  | 58.47 |  | 78.03 |  | 612.88 | 0.3 | 150-70 | Зависимая | 1 | нет
230 | 1201230 | ОАО "ТГК-1" | итп | закрытая | жкс 1 московский район | тепловая энергия | гкал | 0 |  |  |  | 150-70 | нет | нет | нет | нет |  | нет |  | 458.98 | 477.77 | 59.91 |  | 59.91 |  | 59.91 |  | 57.13 |  | 0 |  | 4.35 |  | 4.35 |  | 0 |  | 12.1 |  | 43.65 |  | 56.98 |  | 56.98 |  | 470.83 | 0.2 | 150-70 | Зависимая | 0 | нет
231 | 1201231 | ОАО "ТГК-1" | итп | закрытая | жкс 1 московский район | тепловая энергия | гкал | 1 |  |  |  | 150-70 | нет | нет | нет | нет |  | нет |  | 622.67 | 679.11 | 182.31 |  | 102.94 |  | 63.44 |  | 15.27 |  | 0 |  | 0.49 |  | 0.49 |  | 0 |  | 0 |  | 94.12 |  | 74.23 |  | 91.6 |  | 764.27 | 0.3 | 150-70 | Зависимая | 1 | нет
232 | 1201232 | ОАО "ТГК-1" | итп | закрытая | жкс 1 московский район | тепловая энергия | гкал | 1 |  |  |  | 150-70 | нет | нет | нет | нет |  | нет |  | 469.74 | 463.61 | 120.2 |  | 68.87 |  | 40.45 |  | 10.89 |  | 0 |  | 0.96 |  | 0.96 |  | 0 |  | 0 |  | 63.3 |  | 52.66 |  | 70.06 |  | 517.4 | 0.24 | 150-70 | Зависимая | 1 | нет
233 | 1201233 | ОАО "ТГК-1" | итп | закрытая | жкс 1 московский район | тепловая энергия | гкал | 1 |  |  |  | 150-70 | нет | нет | нет | нет |  | нет |  | 505.52 | 507.51 | 122.76 |  | 65.39 |  | 40.78 |  | 10.98 |  | 0 |  | 1.44 |  | 1.44 |  | 0 |  | 0 |  | 63.8 |  | 49.51 |  | 69.17 |  | 512.38 | 0.23 | 150-70 | Зависимая | 1 | нет
234 | 1201234 | ОАО "ТГК-1" | итп | закрытая | жкс 1 московский район | тепловая энергия | гкал | 1 |  |  |  | 150-70 | нет | нет | нет | нет |  | нет |  | 459.42 | 545.76 | 129.19 |  | 72.04 |  | 47.13 |  | 11.78 |  | 0 |  | 1.42 |  | 1.42 |  | 0 |  | 0 |  | 63.2 |  | 57.42 |  | 78.06 |  | 557.22 | 0.23 | 150-70 | Зависимая | 1 | нет
235 | 1201235 | ОАО "ТГК-1" | итп | закрытая | жкс 1 московский район | тепловая энергия | гкал | 1 |  |  |  | 150-70 | нет | нет | нет | нет |  | нет |  | 454.68 | 409.84 | 109.74 |  | 62.9 |  | 38.33 |  | 9.41 |  | 0 |  | 1.1 |  | 1.1 |  | 0 |  | 0 |  | 57.67 |  | 43.1 |  | 60.18 |  | 470.23 | 0.21 | 150-70 | Зависимая | 1 | нет
236 | 1201236 | ОАО "ТГК-1" | итп | закрытая | жкс 1 московский район | тепловая энергия | гкал | 1 |  |  |  | 150-70 | нет | нет | нет | нет |  | нет |  | 627.48 | 551.83 | 149.27 |  | 87.7 |  | 55.82 |  | 13.84 |  | 0 |  | 0.7 |  | 0.7 |  | 0 |  | 0 |  | 75.91 |  | 65.45 |  | 87.83 |  | 655.12 | 0.27 | 150-70 | Зависимая | 1 | нет
237 | 1201237 | ОАО "ТГК-1" | итп | закрытая | жкс 1 московский район | тепловая энергия | гкал | 1 |  |  |  | 150-70 | нет | нет | нет | нет |  | нет |  | 493.36 | 576.44 | 127.31 |  | 75.91 |  | 47.76 |  | 11 |  | 0 |  | 1.39 |  | 1.39 |  | 0 |  | 0 |  | 63.92 |  | 50.9 |  | 72.02 |  | 546.99 | 0.22 | 150-70 | Зависимая | 1 | нет
238 | 1201238 | ОАО "ТГК-1" | итп | закрытая | жкс 1 московский район | тепловая энергия | гкал | 1 |  |  |  | 150-70 | нет | нет | нет | нет |  | нет |  | 460.6 | 621.27 | 122.21 |  | 77.78 |  | 47.27 |  | 11.03 |  | 0 |  | 1.34 |  | 1.34 |  | 0 |  | 0 |  | 62.52 |  | 51.03 |  | 73.97 |  | 548.02 | 0.23 | 150-70 | Зависимая | 1 | нет
239 | 1201239 | ОАО "ТГК-1" | итп | закрытая | жкс 1 московский район | тепловая энергия | гкал | 1 |  |  |  | 150-70 | нет | нет | нет | нет |  | нет |  | 800.71 | 691.29 | 150.68 |  | 119.25 |  | 67.1 |  | 15.49 |  | 0 |  | 0.96 |  | 0.96 |  | 0 |  | 0 |  | 93.44 |  | 77.76 |  | 108.97 |  | 786.34 | 0.35 | 150-70 | Зависимая | 1 | нет
240 | 1201240 | ОАО "ТГК-1" | итп | закрытая | жкс 1 московский район | тепловая энергия | гкал | 1 |  |  |  | 150-70 | нет | нет | нет | нет |  | нет |  | 661.4 | 846.67 | 162.75 |  | 107.58 |  | 68.34 |  | 18.21 |  | 0 |  | 0.61 |  | 0.61 |  | 0 |  | 0 |  | 88.11 |  | 71.4 |  | 103.65 |  | 762.53 | 0.3 | 150-70 | Зависимая | 1 | нет
241 | 1201241 | ОАО "ТГК-1" | итп | закрытая | жкс 1 московский район | тепловая энергия | гкал | 1 |  |  |  | 150-70 | нет | нет | нет | нет |  | нет |  | 668.24 | 695.19 | 160.15 |  | 91.53 |  | 61.46 |  | 14.3 |  | 0 |  | 1.3 |  | 1.3 |  | 0 |  | 0 |  | 71.47 |  | 61.72 |  | 90.82 |  | 677.76 | 0.23 | 150-70 | Зависимая | 1 | нет
242 | 1201242 | ОАО "ТГК-1" | итп | закрытая | жкс 1 московский район | тепловая энергия | гкал | 1 |  |  |  | 150-70 | нет | нет | нет | нет |  | нет |  | 844.95 | 911.18 | 216.65 |  | 125.16 |  | 80.11 |  | 19.36 |  | 0 |  | 1.39 |  | 1.39 |  | 0 |  | 0 |  | 98.91 |  | 91.82 |  | 121.42 |  | 924.65 | 0.35 | 150-70 | Зависимая | 1 | нет
243 | 1201243 | ОАО "ТГК-1" | итп | закрытая | жкс 1 московский район | тепловая энергия | гкал | 1 |  |  |  | 150-70 | нет | нет | нет | нет |  | нет |  | 804.16 | 777.89 | 155.09 |  | 115.68 |  | 81.46 |  | 15.8 |  | 0 |  | 1.48 |  | 1.48 |  | 0 |  | 0 |  | 93.61 |  | 81.59 |  | 103.91 |  | 806.09 | 0.35 | 150-70 | Зависимая | 1 | нет
244 | 1201244 | ОАО "ТГК-1" | итп | закрытая | жкс 1 московский район | тепловая энергия | гкал | 1 |  |  |  | 150-70 | нет | нет | нет | нет |  | нет |  | 834.58 | 901.25 | 199.45 |  | 115.15 |  | 71.53 |  | 17.08 |  | 0 |  | 1.83 |  | 1.83 |  | 0 |  | 0 |  | 99.13 |  | 79.68 |  | 110.87 |  | 849.14 | 0.35 | 150-70 | Зависимая | 1 | нет
245 | 1201245 | ОАО "ТГК-1" | итп | закрытая | жкс 1 московский район | тепловая энергия | гкал | 1 |  |  |  | 150-70 | нет | нет | нет | нет |  | нет |  | 457.4 | 447.43 | 148.48 |  | 99.43 |  | 67.47 |  | 18.05 |  | 0 |  | 2.26 |  | 2.26 |  | 0 |  | 0 |  | 94.17 |  | 73.31 |  | 100.26 |  | 735.18 | 0.35 | 150-70 | Зависимая | 1 | нет
246 | 1201246 | ОАО "ТГК-1" | итп | открытая | жкс 1 московский район | тепловая энергия | гкал | 2 | Местная |  |  | 150-70 | да | нет | нет | нет |  | нет |  | 2695.56 | 3006.55 | 514.17 |  | 383.48 |  | 229.3 |  | 117.28 |  | 48.24 |  | 49.65 |  | 49.65 |  | 45.38 |  | 64.81 |  | 262.43 |  | 272.27 |  | 354.85 |  | 2829.71 | 1.5 | 150-70 | Зависимая | 2 | нет
247 | 1201247 | ОАО "ТГК-1" | итп | открытая | жкс 1 московский район | тепловая энергия | гкал | 2 | Местная |  |  | 150-70 | да | нет | нет | нет |  | нет |  | 2756.13 | 3076.95 | 482.42 |  | 364.02 |  | 252.04 |  | 133.22 |  | 53.86 |  | 50.78 |  | 50.78 |  | 49.17 |  | 59.19 |  | 277.88 |  | 295.67 |  | 353.81 |  | 2862.08 | 1.85 | 150-70 | Зависимая | 2 | нет
248 | 1201248 | ОАО "ТГК-1" | итп | открытая | жкс 1 московский район | тепловая энергия | гкал | 1 | Местная |  |  | 150-70 | да | нет | нет | нет |  | нет |  | 2568.27 | 1815.98 | 307.09 |  | 236.46 |  | 209.26 |  | 90.18 |  | 45.61 |  | 39.29 |  | 39.29 |  | 38.52 |  | 54.63 |  | 179.16 |  | 188.24 |  | 245.27 |  | 1936.06 | 1.09 | 150-70 | независимая | 1 | нет
249 | 1201249 | ОАО "ТГК-1" | итп | открытая | жкс 1 московский район | тепловая энергия | гкал | 1 | Местная |  |  | 150-70 | да | нет | нет | нет |  | нет |  | 1470.19 | 1014.94 | 222.36 |  | 152.46 |  | 124.63 |  | 30.22 |  | 16.01 |  | 15.19 |  | 15.19 |  | 19.17 |  | 19.97 |  | 130.93 |  | 142.4 |  | 149.13 |  | 1200.73 | 0.74 | 150-70 | Зависимая | 1 | нет
250 | 1201250 | ОАО "ТГК-1" | итп | открытая | жкс 1 московский район | тепловая энергия | гкал | 2 | Местная |  |  | 150-70 | да | нет | нет | нет |  | нет |  | 2720.18 | 2749.82 | 391.84 |  | 276.16 |  | 236.4 |  | 103.81 |  | 50.98 |  | 44.87 |  | 44.87 |  | 44.68 |  | 56.82 |  | 271.69 |  | 256.28 |  | 312.16 |  | 2483.02 | 1.8 | 150-70 | Зависимая | 2 | нет
251 | 1201251 | ОАО "ТГК-1" | итп | открытая | жкс 1 московский район | тепловая энергия | гкал | 1 | Местная |  |  | 150-70 | да | нет | нет | нет |  | нет |  | 2427.42 | 1639.18 | 282.28 |  | 232.69 |  | 185.36 |  | 71.37 |  | 36.1 |  | 33.45 |  | 33.45 |  | 21.69 |  | 26.87 |  | 190.16 |  | 175.81 |  | 204.1 |  | 1725.85 | 1.02 | 150-70 | Зависимая | 1 | нет
252 | 1201252 | ОАО "ТГК-1" | итп | открытая | жкс 1 московский район | тепловая энергия | гкал | 1 | Местная |  |  | 150-70 | да | нет | нет | нет |  | нет |  | 2280.42 | 1761.38 | 322.95 |  | 275.82 |  | 200.78 |  | 86.49 |  | 37.95 |  | 28.23 |  | 28.23 |  | 26.21 |  | 37.6 |  | 207.97 |  | 209.88 |  | 232.61 |  | 1968.45 | 1.02 | 150-70 | Зависимая | 1 | нет
253 | 1201253 | ГУП "ТЭК СПб" | итп | открытая | жкс 1 московский район | тепловая энергия | гкал | 1 | Местная |  |  | 150-70 | да | нет | нет | нет |  | да |  | 1051.03 | 1152.57 | 176.54 |  | 158.89 |  | 121.47 |  | 46.22 |  | 33.25 |  | 15.72 |  | 15.72 |  | 18.14 |  | 22.61 |  | 87.63 |  | 99.4 |  | 135.38 |  | 378.88 | 0.73276 | 150-70 | независимая | 1 | нет
254 | 1201254 | ГУП "ТЭК СПб" | итп | открытая | жкс 1 московский район | тепловая энергия | гкал | 1 | Местная |  |  | 150-70 | да | нет | нет | нет |  | да |  | 1060.87 | 1045.96 | 186.72 |  | 156.74 |  | 117.86 |  | 56.22 |  | 33.95 |  | 17.29 |  | 17.29 |  | 20.36 |  | 24.48 |  | 70.42 |  | 86.38 |  | 121.88 |  | 340.81 | 0.73276 | 150-70 | независимая | 1 | нет
255 | 1201255 | Ведомственное | итп | закрытая | жкс 1 московский район | тепловая энергия | гкал | 1 | Местная |  |  | 150-70 | да | нет | нет | нет |  | нет | [28 empty] | 0.5777 | 150-70 | независимая | 1 | нет
256 | 1201256 | Ведомственное | итп | закрытая | жкс 1 московский район | тепловая энергия | гкал | 1 | Местная |  |  | 150-70 | да | нет | нет | нет |  | нет | [28 empty] | 0.5777 | 150-70 | независимая | 1 | нет
257 | 1201257 | ГУП "ТЭК СПб" | итп | закрытая | жкс 1 московский район | тепловая энергия | гкал | 0 |  |  |  | 95-70 | нет | нет | нет | нет |  | нет |  | 1434.57 |  | 465.39 |  | 466.91 |  | 466.91 |  | 135.55 |  | 0 |  | 0 |  | 0 |  | 0 |  | 0 |  | 348.0747 |  | 348.0847 |  | 348.0847 |  | 1044.2441 | 0.97707 | 95-70 | Зависимая | 0 | нет
258 | 1201258 | ГУП "ТЭК СПб" | итп | закрытая | жкс 1 московский район | тепловая энергия | гкал | 0 |  |  |  | 95-70 | нет | нет | нет | нет |  | нет |  | 1616.23 | 2160.01 | [26 empty] | 95-70 | Зависимая | 0 | нет
259 | 1201259 | ГУП "ТЭК СПб" | итп | закрытая | жкс 1 московский район | тепловая энергия | гкал | 0 |  |  |  | 95-70 | нет | нет | нет | нет |  | нет |  | 346.45 | 369.22 | 45.19 |  | 45.19 |  | 45.19 |  | 13.12 |  | 0 |  | 0 |  | 0 |  | 0 |  | 0 |  | 45.57 |  | 45.57 |  | 45.57 |  | 136.71 | 0.17564 | 95-70 | Зависимая | 0 | нет
260 | 1201260 | ГУП "ТЭК СПб" | итп | закрытая | жкс 1 московский район | тепловая энергия | гкал | 0 |  |  |  | 95-70 | нет | нет | нет | нет |  | нет |  | 333.92 | 1470.58 | 36.71 |  | 36.71 |  | 36.71 |  | 10.65 |  | 0 |  | 0 |  | 0 |  | 0 |  | 0 |  | 36.7536 |  | 36.7536 |  | 36.7536 |  | 110.2608 | 0.16962 | 95-70 | Зависимая | 0 | нет
261 | 1201261 | ГУП "ТЭК СПб" | итп | закрытая | жкс 1 московский район | тепловая энергия | гкал | 0 |  |  |  | 95-70 | нет | нет | нет | нет |  | нет |  | 309.31 | 511.56 | 111.24 |  | 111.24 |  | 111.24 |  | 32.3 |  | 0 |  | 0 |  | 0 |  | 0 |  | 0 |  | 100.7712 |  | 100.7712 |  | 100.7712 |  | 302.3136 | 0.27901 | 95-70 | Зависимая | 0 | нет
262 | 1201262 | ГУП "ТЭК СПб" | итп | закрытая | жкс 1 московский район | тепловая энергия | гкал | 0 |  |  |  | 95-70 | нет | нет | нет | нет |  | нет | [29 empty] | 95-70 | Зависимая | 0 | нет
263 | 1201263 | ГУП "ТЭК СПб" | итп | закрытая | жкс 1 московский район | тепловая энергия | гкал | 0 |  |  |  | 95-70 | нет | нет | нет | нет |  | нет |  | 112.43 | 490.08 | 12.66 |  | 12.66 |  | 12.66 |  | 3.68 |  | 0 |  | 0 |  | 0 |  | 0 |  | 0 |  | 12.2819 |  | 12.2819 |  | 12.2819 |  | 36.8457 | 0.05721 | 95-70 | Зависимая | 0 | нет
264 | 1201264 | ГУП "ТЭК СПб" | итп | закрытая | жкс 1 московский район | тепловая энергия | гкал | 0 |  |  |  | 95-70 | нет | нет | нет | нет |  | нет |  | 480.93 | 1450.66 | 331.78 |  | 331.78 |  | 331.78 |  | 96.32 |  | 0 |  | 0 |  | 0 |  | 0 |  | 0 |  | 343.1761 |  | 343.1761 |  | 343.1761 |  | 1029.5283 | 0.82098 | 95-70 | Зависимая | 0 | нет
265 | 1201265 | ОАО "ТГК-1" | итп | закрытая | жкс 1 московский район | тепловая энергия | гкал | 2 |  |  |  | 150-70 | нет | нет | нет | нет |  | нет |  | 2302.98 | 1652.67 | 443.54 |  | 231.56 |  | 147.24 |  | 34.01 |  | 0 |  | 2.78 |  | 2.78 |  | 0 |  | 0 |  | 214.48 |  | 184.55 |  | 222.87 |  | 1804.26 | 1.2 | 150-70 | Зависимая | 2 | нет
266 | 1201266 | ОАО "ТГК-1" | итп | закрытая | жкс 1 московский район | тепловая энергия | гкал | 1 |  |  |  | 150-70 | нет | нет | нет | нет |  | нет |  | 1696.26 | 1471.79 | 301.45 |  | 196.88 |  | 118.89 |  | 28.5 |  | 0 |  | 1.57 |  | 1.57 |  | 0 |  | 0 |  | 165.85 |  | 158.73 |  | 192.47 |  | 1437.64 | 0.79 | 150-70 | Зависимая | 1 | нет
267 | 1201267 | ОАО "ТГК-1" | итп | открытая | жкс 1 московский район | тепловая энергия | гкал | 2 | Местная |  |  | 150-70 | да | нет | нет | нет |  | нет |  | 2071.67 | 1938.53 | 395.86 |  | 237.54 |  | 153.22 |  | 34.88 |  | 0 |  | 0 |  | 0 |  | 1.7 |  | 0 |  | 204.65 |  | 197.9 |  | 236.32 |  | 1802.07 | 0.74 | 150-70 | Зависимая | 2 | нет
268 | 1201268 | ОАО "ТГК-1" | итп | закрытая | жкс 1 московский район | тепловая энергия | гкал | 1 |  |  |  | 150-70 | нет | нет | нет | нет |  | нет |  | 1890.73 | 1636.91 | 332.17 |  | 212.9 |  | 148.44 |  | 39.39 |  | 0 |  | 0 |  | 0 |  | 1.5 |  | 0 |  | 188.25 |  | 168.68 |  | 225.45 |  | 1656.36 | 0.89 | 150-70 | Зависимая | 1 | нет
269 | 1201269 | ОАО "ТГК-1" | итп | закрытая | жкс 1 московский район | тепловая энергия | гкал | 2 |  |  |  | 150-70 | нет | нет | нет | нет |  | нет |  | 1657.18 | 1409.34 | 308.15 |  | 233.71 |  | 233.71 |  | 233.71 |  | 0 |  | 1.7 |  | 1.7 |  | 0 |  | 0 |  | 167.16 |  | 135.18 |  | 188.49 |  | 1735.52 | 0.8 | 150-70 | Зависимая | 2 | нет
270 | 1201270 | ОАО "ТГК-1" | итп | закрытая | жкс 1 московский район | тепловая энергия | гкал | 2 |  |  |  | 150-70 | нет | нет | нет | нет |  | нет |  | 1607.1 | 1329.19 | 328.18 |  | 186.35 |  | 150.69 |  | 22.37 |  | 0 |  | 2.7 |  | 2.7 |  | 0 |  | 0 |  | 188.96 |  | 170.57 |  | 191.79 |  | 1503.28 | 0.73 | 150-70 | Зависимая | 2 | нет
271 | 1201271 | ОАО "ТГК-1" | итп | закрытая | жкс 1 московский район | тепловая энергия | гкал | 1 |  |  |  | 150-70 | нет | нет | нет | нет |  | нет |  | 488.03 | 480.68 | 120.51 |  | 63.75 |  | 47.47 |  | 10.42 |  | 0 |  | 0 |  | 0 |  | 0 |  | 0 |  | 67.25 |  | 49.47 |  | 67.05 |  | 517.97 | 0.22 | 150-70 | Зависимая | 1 | нет
272 | 1201272 | ОАО "ТГК-1" | итп | открытая | жкс 1 московский район | тепловая энергия | гкал | 1 | Местная |  |  | 150-70 | да | нет | нет | нет |  | нет |  | 581.71 | 641.45 | 108.1 |  | 77 |  | 56.23 |  | 16.77 |  | -0.03 |  | 0 |  | 0 |  | 1.05 |  | 4.44 |  | 73.56 |  | 60.54 |  | 73.54 |  | 583.03 | 0.26 | 150-70 | Зависимая | 1 | нет
273 | 1201273 | ОАО "ТГК-1" | итп | закрытая | жкс 1 московский район | тепловая энергия | гкал | 1 |  |  |  | 150-70 | нет | нет | нет | нет |  | нет |  | 536.03 | 523.65 | 124.41 |  | 68.3 |  | 44.34 |  | 9.61 |  | 0 |  | 0.87 |  | 0.87 |  | 2.26 |  | 0 |  | 68.22 |  | 61.84 |  | 66.94 |  | 552.5 | 0.22 | 150-70 | Зависимая | 1 | нет
274 | 1201274 | ОАО "ТГК-1" | итп | закрытая | жкс 1 московский район | тепловая энергия | гкал | 1 |  |  |  | 150-70 | нет | нет | нет | нет |  | нет |  | 488.73 | 547.71 | 127.72 |  | 68.95 |  | 35.06 |  | 10.7 |  | 0 |  | 1.39 |  | 1.39 |  | 0 |  | 0 |  | 71.5 |  | 59.67 |  | 67.51 |  | 547.27 | 0.24 | 150-70 | Зависимая | 1 | нет
275 | 1201275 | ОАО "ТГК-1" | итп | закрытая | жкс 1 московский район | тепловая энергия | гкал | 1 |  |  |  | 150-70 | нет | нет | нет | нет |  | нет |  | 504.96 | 536.16 | 127.74 |  | 73.79 |  | 51.73 |  | 12.21 |  | 0 |  | 0 |  | 0 |  | 1.2 |  | 0 |  | 69.01 |  | 62.84 |  | 75.26 |  | 575.03 | 0.25 | 150-70 | Зависимая | 1 | нет
276 | 1201276 | ОАО "ТГК-1" | итп | закрытая | жкс 1 московский район | тепловая энергия | гкал | 1 |  |  |  | 150-70 | нет | нет | нет | нет |  | нет |  | 484.17 | 441.74 | 113.9 |  | 66.36 |  | 42.38 |  | 10.08 |  | 0 |  | 1.04 |  | 1.04 |  | 0 |  | 0 |  | 66.16 |  | 56.44 |  | 62.01 |  | 509.41 | 0.22 | 150-70 | Зависимая | 1 | нет
277 | 1201277 | ОАО "ТГК-1" | итп | закрытая | жкс 1 московский район | тепловая энергия | гкал | 1 |  |  |  | 150-70 | нет | нет | нет | нет |  | нет |  | 595.39 | 605.04 | 105.48 |  | 68.14 |  | 51.23 |  | 19.62 |  | 1.81 |  | 0.86 |  | 0.86 |  | 0 |  | 1.04 |  | 72.2 |  | 55.78 |  | 69.46 |  | 552.52 | 0.26 | 150-70 | Зависимая | 1 | нет
278 | 1201278 | ОАО "ТГК-1" | итп | закрытая | жкс 1 московский район | тепловая энергия | гкал | 1 |  |  |  | 150-70 | нет | нет | нет | нет |  | нет |  | 493.97 | 458.67 | 103.47 |  | 64.69 |  | 39.65 |  | 9.21 |  | 0 |  | 1.04 |  | 1.04 |  | 0 |  | 0 |  | 68.75 |  | 55.72 |  | 56.55 |  | 493.6 | 0.22 | 150-70 | Зависимая | 1 | нет
279 | 1201279 | ОАО "ТГК-1" | итп | закрытая | жкс 1 московский район | тепловая энергия | гкал | 2 |  |  |  | 150-70 | нет | нет | нет | нет |  | нет |  | 1605.96 | 1745.86 | 237.78 |  | 237.78 |  | 237.78 |  | 237.78 |  | 0 |  | 0 |  | 0 |  | 4.8 |  | 44.05 |  | 175.95 |  | 159.45 |  | 220 |  | 1793.15 | 0.73 | 150-70 | Зависимая | 2 | нет
280 | 1201280 | ОАО "ТГК-1" | итп | закрытая | жкс 1 московский район | тепловая энергия | гкал | 2 |  |  |  | 150-70 | нет | нет | нет | нет |  | нет |  | 1656.74 | 1502.34 | 286.31 |  | 197.44 |  | 121.37 |  | 30.01 |  | 0 |  | 2.26 |  | 2.26 |  | 0 |  | 0 |  | 204.89 |  | 163.77 |  | 196.44 |  | 1496.51 | 0.79 | 150-70 | Зависимая | 2 | нет
281 | 1201281 | ОАО "ТГК-1" | итп | открытая | жкс 1 московский район | тепловая энергия | гкал | 1 | Местная |  |  | 150-70 | да | нет | нет | нет |  | нет |  | 1619.81 | 1642.36 | 243.24 |  | 178.85 |  | 133.25 |  | 64.92 |  | 39.4 |  | 32.75 |  | 32.75 |  | 31.68 |  | 41.18 |  | 149.41 |  | 163.76 |  | 196.77 |  | 1542.9 | 0.73 | 150-70 | Зависимая | 1 | нет
282 | 1201282 | ОАО "ТГК-1" | итп | открытая | жкс 1 московский район | тепловая энергия | гкал | 1 | Местная |  |  | 150-70 | да | нет | нет | нет |  | нет |  | 1616.5 | 1737.93 | 259.01 |  | 184.87 |  | 153.94 |  | 73.07 |  | 49.43 |  | 37.15 |  | 37.15 |  | 36.22 |  | 48.84 |  | 147.86 |  | 143.46 |  | 204.59 |  | 1581.66 | 0.69 | 150-70 | Зависимая | 1 | нет
283 | 1201283 | ОАО "ТГК-1" | итп | открытая | жкс 1 московский район | тепловая энергия | гкал | 1 | Местная |  |  | 150-70 | да | нет | нет | нет |  | нет |  | 1554.71 | 1503.66 | 235.72 |  | 174.28 |  | 132.72 |  | 62.34 |  | 43.1 |  | 39.47 |  | 39.47 |  | 34.39 |  | 44.85 |  | 140.87 |  | 141.72 |  | 185.88 |  | 1462.56 | 0.7 | 150-70 | Зависимая | 1 | нет
284 | 1201284 | ОАО "ТГК-1" | итп | открытая | жкс 1 московский район | тепловая энергия | гкал | 1 | Местная |  |  | 150-70 | да | нет | нет | нет |  | нет |  | 1558.27 | 1535.61 | 241.37 |  | 167.52 |  | 133.84 |  | 65.89 |  | 41.63 |  | 34.09 |  | 34.09 |  | 31.68 |  | 41.18 |  | 154.45 |  | 133.47 |  | 178.6 |  | 1448.05 | 0.7 | 150-70 | Зависимая | 1 | нет
285 | 1201285 | ОАО "ТГК-1" | итп | открытая | жкс 1 московский район | тепловая энергия | гкал | 1 | Местная |  |  | 150-70 | да | нет | нет | нет |  | нет |  | 1395.52 | 1238.32 | 193.56 |  | 146.56 |  | 110.47 |  | 49.06 |  | 37.92 |  | 25.25 |  | 25.25 |  | 29.2 |  | 35.03 |  | 118.81 |  | 117.89 |  | 151.89 |  | 1210.56 | 0.58 | 150-70 | Зависимая | 1 | нет
286 | 1201286 | ОАО "ТГК-1" | итп | открытая | жкс 1 московский район | тепловая энергия | гкал | 1 | Местная |  |  | 150-70 | да | нет | нет | нет |  | нет |  | 1021.23 | 938.44 | 151.18 |  | 106.63 |  | 76.35 |  | 36.58 |  | 25.47 |  | 20.84 |  | 20.84 |  | 19.46 |  | 25.74 |  | 86.92 |  | 88.46 |  | 116.52 |  | 899.55 | 0.44 | 150-70 | Зависимая | 1 | нет
287 | 1201287 | ОАО "ТГК-1" | итп | открытая | жкс 1 московский район | тепловая энергия | гкал | 1 | Местная |  |  | 150-70 | да | нет | нет | нет |  | нет |  | 1029.51 | 1057.72 | 173.3 |  | 121.67 |  | 100.7 |  | 48.63 |  | 31.64 |  | 28.35 |  | 28.35 |  | 25.82 |  | 32.75 |  | 96.27 |  | 106.35 |  | 120.63 |  | 1048.66 | 0.47 | 150-70 | Зависимая | 1 | нет
288 | 1201288 | ОАО "ТГК-1" | итп | открытая | жкс 1 московский район | тепловая энергия | гкал | 2 | Местная |  |  | 150-70 | да | нет | нет | нет |  | нет |  | 2741.54 | 2616.13 | 390.8 |  | 305.69 |  | 240.01 |  | 102.67 |  | 55.12 |  | 42.94 |  | 42.94 |  | 40.89 |  | 51.55 |  | 249.71 |  | 220.71 |  | 322.83 |  | 2442.08 | 1.56 | 150-70 | Зависимая | 2 | нет
289 | 1201289 | ОАО "ТГК-1" | итп | открытая | жкс 1 московский район | тепловая энергия | гкал | 1 | Местная |  |  | 150-70 | да | нет | нет | нет |  | нет |  | 1624.32 | 1743.79 | 255.43 |  | 182.71 |  | 150.55 |  | 75.03 |  | 54.42 |  | 42.52 |  | 42.52 |  | 45.16 |  | 51.5 |  | 153.3 |  | 152.48 |  | 209.47 |  | 1617.13 | 0.71 | 150-70 | Зависимая | 1 | нет
290 | 1201290 | ОАО "ТГК-1" | итп | открытая | жкс 1 московский район | тепловая энергия | гкал | 1 | Местная |  |  | 150-70 | да | нет | нет | нет |  | нет |  | 1479.25 | 1721.32 | 180.58 |  | 179.32 |  | 180.7 |  | 180.18 |  | 60.04 |  | 60.05 |  | 60.05 |  | 19.27 |  | 40.91 |  | 166.65 |  | 151.65 |  | 191.49 |  | 1596.16 | 0.7 | 150-70 | Зависимая | 1 | нет
291 | 1201291 | ОАО "ТГК-1" | итп | открытая | жкс 1 московский район | тепловая энергия | гкал | 1 | Местная |  |  | 150-70 | да | нет | нет | нет |  | нет |  | 1716.04 | 1605.75 | 228.56 |  | 177.24 |  | 137.55 |  | 62.66 |  | 41.62 |  | 34.11 |  | 34.11 |  | 33.05 |  | 40.05 |  | 142.36 |  | 151.13 |  | 187.94 |  | 1483.28 | 0.71 | 150-70 | Зависимая | 1 | нет
292 | 1201292 | ОАО "ТГК-1" | итп | открытая | жкс 1 московский район | тепловая энергия | гкал | 1 | Местная |  |  | 150-70 | да | нет | нет | нет |  | нет |  | 926.79 | 1084.72 | 163.69 |  | 119.67 |  | 98.38 |  | 44.28 |  | 38.24 |  | 25.37 |  | 25.37 |  | 30.48 |  | 37.77 |  | 91.08 |  | 101.27 |  | 124.44 |  | 1034.9 | 0.45 | 150-70 | Зависимая | 1 | нет
293 | 1201293 | ОАО "ТГК-1" | итп | открытая | жкс 1 московский район | тепловая энергия | гкал | 1 | Местная |  |  | 150-70 | да | нет | нет | нет |  | нет |  | 917.42 | 1062.21 | 172.72 |  | 115.98 |  | 99.14 |  | 47.75 |  | 29.74 |  | 24.43 |  | 24.43 |  | 23.47 |  | 28.81 |  | 92.25 |  | 98.29 |  | 127.39 |  | 1014.61 | 0.45 | 150-70 | Зависимая | 1 | нет
294 | 1201294 | ОАО "ТГК-1" | итп | открытая | жкс 1 московский район | тепловая энергия | гкал | 1 | Местная |  |  | 150-70 | да | нет | нет | нет |  | нет |  | 1646.98 | 1740.7 | 254.93 |  | 192.97 |  | 160 |  | 79.85 |  | 58.11 |  | 43.41 |  | 43.41 |  | 42.69 |  | 53.9 |  | 160.23 |  | 174.73 |  | 209.54 |  | 1687.12 | 0.7 | 150-70 | Зависимая | 1 | нет
295 | 1201295 | ОАО "ТГК-1" | итп | открытая | жкс 1 московский район | тепловая энергия | гкал | 1 | Местная |  |  | 150-70 | да | нет | нет | нет |  | нет |  | 1919.68 | 1597.9 | 258.31 |  | 193.45 |  | 149.03 |  | 72.83 |  | 48.78 |  | 39.45 |  | 39.45 |  | 38.73 |  | 44.98 |  | 151.7 |  | 144.77 |  | 184.81 |  | 1561.57 | 0.76 | 150-70 | Зависимая | 1 | нет
296 | 1201296 | ОАО "ТГК-1" | итп | открытая | жкс 1 московский район | тепловая энергия | гкал | 1 | Местная |  |  | 150-70 | да | нет | нет | нет |  | нет |  | 1544.95 | 1581.64 | 247.07 |  | 168.07 |  | 118.95 |  | 58.19 |  | 39.76 |  | 30.67 |  | 30.67 |  | 31.53 |  | 37.35 |  | 131.75 |  | 134.24 |  | 179.94 |  | 1403.73 | 0.7 | 150-70 | Зависимая | 1 | нет
297 | 1201297 | ОАО "ТГК-1" | итп | открытая | жкс 1 московский район | тепловая энергия | гкал | 1 | Местная |  |  | 150-70 | да | нет | нет | нет |  | нет |  | 1595.37 | 1680.52 | 247.53 |  | 186.08 |  | 147.99 |  | 69.08 |  | 49.95 |  | 38.69 |  | 38.69 |  | 38.17 |  | 48.2 |  | 142.69 |  | 149.86 |  | 188.18 |  | 1546.76 | 0.7 | 150-70 | Зависимая | 1 | нет
298 | 1201298 | ОАО "ТГК-1" | итп | открытая | жкс 1 московский район | тепловая энергия | гкал | 1 | Местная |  |  | 150-70 | да | нет | нет | нет |  | нет |  | 1895.62 | 1748.52 | 268.59 |  | 201.48 |  | 156.2 |  | 76.85 |  | 55.32 |  | 42.01 |  | 42.01 |  | 42.62 |  | 52.99 |  | 149.87 |  | 152.55 |  | 200.37 |  | 1653.73 | 0.71 | 150-70 | Зависимая | 1 | нет
299 | 1201299 | ОАО "ТГК-1" | итп | открытая | жкс 1 московский район | тепловая энергия | гкал | 1 | Местная |  |  | 150-70 | да | нет | нет | нет |  | нет |  | 1594.4 | 1551.58 | 255.88 |  | 153.4 |  | 149.87 |  | 70.66 |  | 39.98 |  | 37.79 |  | 37.79 |  | 36.91 |  | 41.62 |  | 147.69 |  | 147.95 |  | 174.37 |  | 1504.87 | 0.68 | 150-70 | Зависимая | 1 | нет
300 | 1201300 | ОАО "ТГК-1" | итп | открытая | жкс 1 московский район | тепловая энергия | гкал | 1 | Местная |  |  | 150-70 | да | нет | нет | нет |  | нет |  | 1905.95 | 1646.48 | 247.59 |  | 186.43 |  | 150.53 |  | 68.66 |  | 52.11 |  | 42.33 |  | 42.33 |  | 41.22 |  | 49.86 |  | 150.17 |  | 156.74 |  | 185.35 |  | 1564.72 | 0.71 | 150-70 | Зависимая | 1 | нет
301 | 1201301 | ОАО "ТГК-1" | итп | открытая | жкс 1 московский район | тепловая энергия | гкал | 1 | Местная |  |  | 150-70 | да | нет | нет | нет |  | нет |  | 1682.47 | 1623.5 | 169.52 |  | 173.7 |  | 172.98 |  | 169.42 |  | 58.71 |  | 65.48 |  | 65.48 |  | 10.17 |  | 37.75 |  | 154.66 |  | 136.5 |  | 191.77 |  | 1513.75 | 0.7 | 150-70 | Зависимая | 1 | нет
302 | 1201302 | ОАО "ТГК-1" | итп | открытая | жкс 1 московский район | тепловая энергия | гкал | 1 | Местная |  |  | 150-70 | да | нет | нет | нет |  | нет |  | 657.48 | 609.62 | 155.64 |  | 81.98 |  | 54.41 |  | 12.5 |  | 0 |  | 0 |  | 0 |  | 1.6 |  | 0 |  | 85.1 |  | 78.51 |  | 82.75 |  | 672.44 | 0.28 | 150-70 | Зависимая | 1 | нет
303 | 1201303 | ОАО "ТГК-1" | итп | открытая | жкс 1 московский район | тепловая энергия | гкал | 2 | Местная |  |  | 150-70 | да | нет | нет | нет |  | нет |  | 1705.74 | 1311.9 | 357.94 |  | 175.12 |  | 110.86 |  | 27.14 |  | 0 |  | 0 |  | 0 |  | 1.79 |  | 0 |  | 161.22 |  | 150.13 |  | 186.99 |  | 1428.13 | 0.8 | 150-70 | Зависимая | 2 | нет
304 | 1201304 | ОАО "ТГК-1" | итп | открытая | жкс 1 московский район | тепловая энергия | гкал | 1 | Местная |  |  | 150-70 | да | нет | нет | нет |  | нет |  | 2069.03 | 1456.66 | 232.79 |  | 189.85 |  | 149.61 |  | 67.59 |  | 24.22 |  | 23.25 |  | 23.25 |  | 21.25 |  | 28.15 |  | 144.17 |  | 128.32 |  | 183.2 |  | 1408.51 | 0.6 | 150-70 | Зависимая | 1 | нет
305 | 1201305 | ОАО "ТГК-1" | итп | закрытая | жкс 1 московский район | тепловая энергия | гкал | 2 |  |  |  | 150-70 | нет | нет | нет | нет |  | нет |  | 1627.28 | 1329.38 | 369.54 |  | 173.51 |  | 123.35 |  | 26.16 |  | 0 |  | 0 |  | 0 |  | 1.2 |  | 0 |  | 186.65 |  | 153.09 |  | 191.87 |  | 1489.86 | 0.73 | 150-70 | Зависимая | 2 | нет
306 | 1201306 | ОАО "ТГК-1" | итп | открытая | жкс 1 московский район | тепловая энергия | гкал | 1 | Местная |  |  | 150-70 | да | нет | нет | нет |  | нет |  | 2520.69 | 1943.17 | 334.89 |  | 239.16 |  | 204.32 |  | 81.95 |  | 36.93 |  | 42.06 |  | 42.06 |  | 34.47 |  | 50.95 |  | 169.84 |  | 176.26 |  | 225.49 |  | 1899.5 | 1.03 | 150-70 | Зависимая | 1 | нет
307 | 1201307 | ОАО "ТГК-1" | итп | закрытая | жкс 1 московский район | тепловая энергия | гкал | 1 |  |  |  | 150-70 | нет | нет | нет | нет |  | нет |  | 497.48 | 548.11 | 127.02 |  | 69.92 |  | 48.33 |  | 11.29 |  | 0 |  | 1.04 |  | 1.04 |  | 0 |  | 0 |  | 81.56 |  | 56.43 |  | 75 |  | 579.1 | 0.22 | 150-70 | Зависимая | 1 | нет
308 | 1201308 | ОАО "ТГК-1" | итп | закрытая | жкс 1 московский район | тепловая энергия | гкал | 1 |  |  |  | 150-70 | нет | нет | нет | нет |  | нет |  | 881.59 | 752.17 | 199.51 |  | 101.07 |  | 68.63 |  | 17.49 |  | 0 |  | 0 |  | 0 |  | 0 |  | 0 |  | 93.6 |  | 83.99 |  | 105.74 |  | 826.34 | 0.41 | 150-70 | независимая | 1 | нет
309 | 1201309 | ОАО "ТГК-1" | итп | открытая | жкс 1 московский район | тепловая энергия | гкал | 1 | Местная |  |  | 150-70 | да | нет | нет | нет |  | нет |  | 1452.66 | 1049.75 | 208.75 |  | 149.63 |  | 139.92 |  | 51.73 |  | 18 |  | 16.26 |  | 16.26 |  | 14.29 |  | 21.27 |  | 126.45 |  | 99.47 |  | 141.77 |  | 1195.1 | 0.74 | 150-70 | Зависимая | 1 | нет
310 | 1201310 | ОАО "ТГК-1" | итп | закрытая | жкс 1 московский район | тепловая энергия | гкал | 1 |  |  |  | 150-70 | нет | нет | нет | нет |  | нет |  | 798.89 | 784.07 | 192.06 |  | 107.11 |  | 69.93 |  | 17.83 |  | 0 |  | 0.61 |  | 0.61 |  | 0 |  | 0 |  | 96.61 |  | 76.41 |  | 100.34 |  | 809.14 | 0.34 | 150-70 | Зависимая | 1 | нет
311 | 1201311 | ОАО "ТГК-1" | итп | открытая | жкс 1 московский район | тепловая энергия | гкал | 1 | Местная |  |  | 150-70 | да | нет | нет | нет |  | нет |  | 2430.45 | 1819.87 | 330.17 |  | 246.92 |  | 205.81 |  | 78.56 |  | 34.19 |  | 34.81 |  | 34.81 |  | 34.73 |  | 50.59 |  | 175.41 |  | 198.46 |  | 206.27 |  | 1869.45 | 0.98 | 150-70 | Зависимая | 1 | нет
312 | 1201312 | ОАО "ТГК-1" | итп | закрытая | жкс 1 московский район | тепловая энергия | гкал | 1 |  |  |  | 150-70 | нет | нет | нет | нет |  | нет |  | 756.77 | 791.74 | 190.43 |  | 106.82 |  | 69.21 |  | 16.57 |  | 0 |  | 1.64 |  | 1.64 |  | 0 |  | 0 |  | 95.29 |  | 77.2 |  | 96.71 |  | 798.4 | 0.34 | 150-70 | Зависимая | 1 | нет
313 | 1201313 | ОАО "ТГК-1" | итп | закрытая | жкс 1 московский район | тепловая энергия | гкал | 1 |  |  |  | 150-70 | нет | нет | нет | нет |  | нет |  | 753.08 | 692.85 | 173.52 |  | 100.15 |  | 62.27 |  | 16.74 |  | 0 |  | 1.04 |  | 1.04 |  | 0 |  | 0 |  | 92.48 |  | 72.7 |  | 104.33 |  | 766.08 | 0.35 | 150-70 | Зависимая | 1 | нет
314 | 1201314 | ОАО "ТГК-1" | итп | закрытая | жкс 1 московский район | тепловая энергия | гкал | 1 |  |  |  | 150-70 | нет | нет | нет | нет |  | нет |  | 458.5 | 444.09 | 110.06 |  | 65.15 |  | 40.71 |  | 11.37 |  | 0 |  | 1.04 |  | 1.04 |  | 0 |  | 0 |  | 53.03 |  | 48.31 |  | 65.09 |  | 480.68 | 0.22 | 150-70 | Зависимая | 1 | нет
315 | 1202001 | ОАО"ТГК-1" | ИТП | открытая | ООО "ЖКС№2 Московс.р-на" | Отопление | Гкал | 1 | ценральное | 80 | 7.2 | 95-70 | да | нет | нет | да | элеваторная | нет | 0 | 1112.15 | 1068.86 | 172.62 | Д | 110.82 | Д | 144.14 | Д | 86.8 | Д | 5.38 | Д | 0 |  | 0 |  | 0 |  | 0 |  | 103.31 | Д | 85.53 | Д | 124.14 | Д | 832.74 | 0.8927 | 95-70 | зависимая | 1 | отсутствует
316 | 1202002 | ОАО"ТГК-1" | ИТП | открытая | ООО "ЖКС№2 Московс.р-на" | Отопление | Гкал | 1 | ценральное | 76 | 7.2 | 95-70 | нет | нет | нет | да | элеваторная | нет | 0 | 528.33 | 543.1 | 118.83 | Д | 70.48 | Д | 102.71 | Д | 61.08 | Д | 6.92 | Д | 0 |  | 0 |  | 0 |  | 0 |  | 74.38 | Д | 56.78 | Д | 79.34 | Д | 570.52 | 0.2841 | 95-70 | зависимая | 1 | отсутствует
317 | 1202003 | ОАО"ТГК-1" | ИТП | открытая | ООО "ЖКС№2 Московс.р-на" | Отопление | Гкал | 2 | ценральное | 89 | 7.2 | 95-70 | нет | нет | нет | да | элеваторная | нет | 0 | 1504.16 | 1677.2 | 353.53 | Д | 204.95 | Д | 297.72 | Д | 186.49 | Д | 19.47 | Д | 0 |  | 0 |  | 0 |  | 0 |  | 212.62 | Д | 160.24 | Д | 231.65 | Д | 1666.67 | 0.78 | 95-70 | зависимая | 2 | отсутствует
318 | 1202004 | ГУП"ТЭК СПб" | ИТП | открытая | ООО "ЖКС№2 Московс.р-на" | Отопление | Гкал | 1 | ценральное | 65 | 7.2 | 95-70 | нет | нет | нет | да | элеваторная | нет | 0 | 1032.34 | 1080.59 | 194.81 | Д | 162.73 | Д | 143.81 | Д | 117.61 | Д | 36.84 | Д | 0 |  | 0 |  | 0 |  | 0 |  | 94.36 | Д | 101 | Д | 135.01 | Д | 986.17 | 0.5021 | 95-70 | зависимая | 1 | отсутствует
319 | 1202005 | ГУП"ТЭК СПб" | ИТП | открытая | ООО "ЖКС№2 Московс.р-на" | Отопление | Гкал | 1 | ценральное | 80 | 7.2 | 95-70 | нет | нет | нет | да | элеваторная | нет | 0 | 458.4 | 519.54 | 89.04 | Д | 77.84 | Д | 76.56 | Д | 56.49 | Д | 16.99 | Д | 0 |  | 0 |  | 0 |  | 0 |  | 45.93 | Д | 48.66 | Д | 64.29 | Д | 475.8 | 0.21292 | 95-70 | зависимая | 1 | отсутствует
320 | 1202006 | ГУП"ТЭК СПб" | ИТП | открытая | ООО "ЖКС№2 Московс.р-на" | Отопление | Гкал | 1 | ценральное | 80 | 7.2 | 95-70 | нет | нет | нет | да | элеваторная | нет | 0 | 822.85 | 813.39 | 153.44 | Д | 131.43 | Д | 124.79 | Д | 94.45 | Д | 26.15 | Д | 0 |  | 0 |  | 0 |  | 0 |  | 78.24 | Д | 79.8 | Д | 110.02 | Д | 798.32 | 0.33663 | 95-70 | зависимая | 1 | отсутствует
321 | 1202007 | ГУП"ТЭК СПб" | ИТП | открытая | ООО "ЖКС№2 Московс.р-на" | Отопление | Гкал | 1 | ценральное | 80 | 7.2 | 95-70 | нет | нет | нет | да | элеваторная | нет | 0 | 819.88 | 854.19 | 160.41 | Д | 134.13 | Д | 109.26 | Д | 100.83 | Д | 24.89 | Д | 0 |  | 0 |  | 0 |  | 0 |  | 88.45 | Д | 88.75 | Д | 114.29 | Д | 821.01 | 0.42104 | 95-70 | зависимая | 1 | отсутствует
322 | 1202008 | ГУП"ТЭК СПб" | ИТП | открытая | ООО "ЖКС№2 Московс.р-на" | Отопление | Гкал | 1 | ценральное | 57 | 7.2 | 95-70 | нет | нет | нет | да | элеваторная | нет | 0 | 595.54 | 511.08 | 100.06 | Д | 84.9 | Д | 85.15 | Д | 58.12 | Д | 14.28 | Д | 0 |  | 0 |  | 0 |  | 0 |  | 47.29 | Д | 53.46 | Д | 69.75 | Д | 513.01 | 0.32558 | 95-70 | зависимая | 1 | отсутствует
323 | 1202009 | ГУП"ТЭК СПб" | ИТП | открытая | ООО "ЖКС№2 Московс.р-на" | Отопление | Гкал | 1 | ценральное | 89 | 7.2 | 95-70 | нет | нет | нет | да | элеваторная | нет | 0 | 1601.58 | 1504.63 | 295.56 | Д | 239.06 | Д | 228.92 | Д | 170.73 | Д | 43.61 | Д | 0 |  | 0 |  | 0 |  | 0 |  | 139.5 | Д | 145.33 | Д | 191.93 | Д | 1454.64 | 0.82766 | 95-70 | зависимая | 1 | отсутствует
324 | 1202010 | ГУП"ТЭК СПб" | ИТП | открытая | ООО "ЖКС№2 Московс.р-на" | Отопление | Гкал | 1 | ценральное | 80 | 7.2 | 95-70 | нет | нет | нет | да | элеваторная | нет | 0 | 829.51 | 828.46 | 171.59 | Д | 144.86 | Д | 125.39 | Д | 101.76 | Д | 33.79 | Д | 0 |  | 0 |  | 0 |  | 0 |  | 82.64 | Д | 85.77 | Д | 114.62 | Д | 860.42 | 0.34367 | 95-70 | зависимая | 1 | отсутствует
325 | 1202011 | ОАО"ТГК-1" | ИТП | открытая | ООО "ЖКС№2 Московс.р-на" | Отопление | Гкал | 1 | ценральное | 89 | 7.2 | 95-70 | нет | нет | нет | да | элеваторная | нет | 0 | 840.92 | 788.92 | 160.76 | Д | 95.09 | Д | 128.18 | Д | 105.02 | Д | 11.33 | Д | 0 |  | 0 |  | 0 |  | 0 |  | 98.7 | Д | 88.13 | Д | 110.95 | Д | 798.16 | 0.34 | 95-70 | зависимая | 1 | отсутствует
326 | 1202012 | ОАО"ТГК-1" | ИТП | открытая | ООО "ЖКС№2 Московс.р-на" | Отопление | Гкал | 1 | ценральное | 57 | 7.2 | 95-70 | нет | нет | нет | да | элеваторная | нет | 0 | 464.53 | 402.8 | 78.96 | Д | 42.81 | Д | 64.08 | Д | 44.64 | Д | 5.6 | Д | 0 |  | 0 |  | 0 |  | 0 |  | 50.76 | Д | 41.8 | Д | 58.4 | Д | 387.05 | 0.22 | 95-70 | зависимая | 1 | отсутствует
327 | 1202013 | ОАО"ТГК-1" | ИТП | открытая | ООО "ЖКС№2 Московс.р-на" | Отопление | Гкал | 1 | ценральное | 89 | 7.2 | 95-70 | нет | нет | нет | да | элеваторная | нет | 0 | 813.32 | 758.15 | 145.8 | Д | 83.48 | Д | 124.31 | Д | 87.84 | Д | 11.39 | Д | 0 |  | 0 |  | 0 |  | 0 |  | 96.14 | Д | 75.41 | Д | 105.31 | Д | 729.68 | 0.33 | 95-70 | зависимая | 1 | отсутствует
328 | 1202014 | ОАО"ТГК-1" | ИТП | открытая | ООО "ЖКС№2 Московс.р-на" | Отопление | Гкал | 1 | ценральное | 89 | 7.2 | 95-70 | нет | нет | нет | да | элеваторная | нет | 0 | 746.69 | 676.41 | 137.6 | Д | 83.49 | Д | 123.2 | Д | 79.43 | Д | 11.64 | Д | 0 |  | 0 |  | 0 |  | 0 |  | 96.76 | Д | 78.92 | Д | 104.97 | Д | 716.01 | 0.34 | 95-70 | зависимая | 1 | отсутствует
329 | 1202015 | ОАО"ТГК-1" | ИТП | открытая | ООО "ЖКС№2 Московс.р-на" | Отопление | Гкал | 1 | ценральное | 89 | 7.2 | 95-70 | нет | нет | нет | да | элеваторная | нет | 0 | 710.6 | 680.04 | 135.96 | Д | 83.51 | Д | 120.83 | Д | 83.16 | Д | 12.57 | Д | 0 |  | 0 |  | 0 |  | 0 |  | 91.04 | Д | 77.53 | Д | 98.11 | Д | 702.71 | 0.32 | 95-70 | зависимая | 1 | отсутствует
330 | 1202016 | ОАО"ТГК-1" | ИТП | открытая | ООО "ЖКС№2 Московс.р-на" | Отопление | Гкал | 1 | ценральное | 89 | 7.2 | 95-70 | нет | нет | нет | да | элеваторная | нет | 0 | 808.88 | 719.06 | 145.14 | Д | 81.08 | Д | 125.89 | Д | 80.3 | Д | 8.95 | Д | 0 |  | 0 |  | 0 |  | 0 |  | 86.26 | Д | 75.94 | Д | 95.73 | Д | 699.29 | 0.34 | 95-70 | зависимая | 1 | отсутствует
331 | 1202017 | ОАО"ТГК-1" | ИТП | открытая | ООО "ЖКС№2 Московс.р-на" | Отопление | Гкал | 1 | ценральное | 89 | 7.2 | 95-70 | нет | нет | нет | да | элеваторная | нет | 0 | 892.19 | 855.17 | 160.78 | Д | 98.15 | Д | 117.36 | Д | 80.01 | Д | 14.27 | Д | 0 |  | 0 |  | 0 |  | 0 |  | 89.72 | Д | 80.8 | Д | 115.3 | Д | 756.39 | 0.4129 | 95-70 | зависимая | 1 | отсутствует
332 | 1202018 | ОАО"ТГК-1" | ИТП | открытая | ООО "ЖКС№2 Московс.р-на" | Отопление | Гкал | 1 | ценральное | 89 | 7.2 | 95-70 | нет | нет | нет | да | элеваторная | нет | 0 | 761.49 | 679.78 | 131.86 | Д | 77.34 | Д | 114.02 | Д | 77.08 | Д | 11.76 | Д | 0 |  | 0 |  | 0 |  | 0 |  | 94.88 | Д | 71.44 | Д | 94 | Д | 672.38 | 0.34 | 95-70 | зависимая | 1 | отсутствует
333 | 1202019 | ОАО"ТГК-1" | ИТП | открытая | ООО "ЖКС№2 Московс.р-на" | Отопление | Гкал | 1 | ценральное | 57 | 7.2 | 95-70 | нет | нет | нет | да | элеваторная | нет | 0 | 493.89 | 466.11 | 86.08 | Д | 54.38 | Д | 74.82 | Д | 50.88 | Д | 9.16 | Д | 0 |  | 0 |  | 0 |  | 0 |  | 58.41 | Д | 47.43 | Д | 64.67 | Д | 445.83 | 0.22 | 95-70 | зависимая | 1 | отсутствует
334 | 1202020 | ОАО"ТГК-1" | ИТП | открытая | ООО "ЖКС№2 Московс.р-на" | Отопление | Гкал | 1 | ценральное | 80 | 7.2 | 95-70 | нет | нет | нет | да | элеваторная | нет | 0 | 1456.88 | 1406.46 | 255.06 | Д | 136.81 | Д | 178.77 | Д | 123.44 | Д | 3.13 | Д | 0 |  | 0 |  | 0 |  | 0 |  | 206.22 | Д | 131.22 | Д | 178.45 | Д | 1213.1 | 0.5409 | 95-70 | зависимая | 1 | отсутствует
335 | 1202021 | ОАО"ТГК-1" | ИТП | открытая | ООО "ЖКС№2 Московс.р-на" | Отопление | Гкал | 1 | ценральное | 57 | 7.2 | 95-70 | нет | нет | нет | да | элеваторная | нет | 0 | 399.36 | 489.04 | 95.41 | Д | 54.36 | Д | 82.08 | Д | 55.3 | Д | 5.79 | Д | 0 |  | 0 |  | 0 |  | 0 |  | 60.57 | Д | 48.59 | Д | 69.9 | Д | 472 | 0.34 | 95-70 | зависимая | 1 | отсутствует
336 | 1202022 | ГУП"ТЭК СПб" | ИТП | открытая | ООО "ЖКС№2 Московс.р-на" | Отопление | Гкал | 1 | ценральное | 89 | 7.2 | 95-70 | да | нет | нет | да | элеваторная | нет | 0 | 607.55 | 616.59 | 110.45 | Д | 91.32 | Д | 86.92 | Д | 63.6 | Д | 18.81 | Д | 0 |  | 0 |  | 0 |  | 0 |  | 50.57 | Д | 58.45 | Д | 79.91 | Д | 560.03 | 0.32571 | 95-70 | зависимая | 1 | отсутствует
337 | 1202023 | ОАО"ТГК-1" | ИТП | открытая | ООО "ЖКС№2 Московс.р-на" | Отопление | Гкал | 1 | ценральное | 57 | 7.2 | 95-70 | нет | нет | нет | да | элеваторная | нет | 0 | 529.76 | 684.44 | 134.8 | Д | 79.5 | Д | 119.87 | Д | 79.93 | Д | 9.63 | Д | 0 |  | 0 |  | 0 |  | 0 |  | 87.68 | Д | 64.64 | Д | 98.35 | Д | 674.4 | 0.3 | 95-70 | зависимая | 1 | отсутствует
338 | 1202024 | ОАО"ТГК-1" | ИТП | открытая | ООО "ЖКС№2 Московс.р-на" | Отопление | Гкал | 1 | ценральное | 89 | 7.2 | 95-70 | нет | нет | нет | да | элеваторная | нет | 0 | 490.32 | 555.87 | 110.13 | Д | 65.39 | Д | 95.68 | Д | 61.47 | Д | 9.74 | Д | 0 |  | 0 |  | 0 |  | 0 |  | 69.13 | Д | 68.09 | Д | 68.6 | Д | 548.23 | 0.3 | 95-70 | зависимая | 1 | отсутствует
339 | 1202025 | ОАО"ТГК-1" | ИТП | открытая | ООО "ЖКС№2 Московс.р-на" | Отопление | Гкал | 1 | ценральное | 57 | 7.2 | 95-70 | нет | нет | нет | да | элеваторная | нет | 0 | 400.19 | 460.58 | 89.52 | Д | 52.57 | Д | 77.7 | Д | 48.4 | Д | 6.2 | Д | 0 |  | 0 |  | 0 |  | 0 |  | 59.28 | Д | 45.02 | Д | 63.5 | Д | 442.19 | 0.24 | 95-70 | зависимая | 1 | отсутствует
340 | 1202026 | ОАО"ТГК-1" | ИТП | открытая | ООО "ЖКС№2 Московс.р-на" | Отопление | Гкал | 1 | ценральное | 57 | 7.2 | 95-70 | нет | нет | нет | да | элеваторная | нет | 0 | 505.08 | 598.54 | 112.56 | Д | 74.52 | Д | 100.08 | Д | 60.28 | Д | 8.64 | Д | 0 |  | 0 |  | 0 |  | 0 |  | 69.72 | Д | 64.31 | Д | 81 | Д | 571.11 | 0.3 | 95-70 | зависимая | 1 | отсутствует
341 | 1202027 | ОАО"ТГК-1" | ИТП | открытая | ООО "ЖКС№2 Московс.р-на" | Отопление | Гкал | 1 | ценральное | 57 | 7.2 | 95-70 | нет | нет | нет | да | элеваторная | нет | 0 | 507.56 | 624.45 | 128.08 | Д | 83.41 | Д | 113.97 | Д | 71.52 | Д | 10.4 | Д | 0 |  | 0 |  | 0 |  | 0 |  | 83.74 | Д | 65.3 | Д | 91.56 | Д | 647.98 | 0.31 | 95-70 | зависимая | 1 | отсутствует
342 | 1202028 | ОАО"ТГК-1" | ИТП | открытая | ООО "ЖКС№2 Московс.р-на" | Отопление | Гкал | 1 | ценральное | 57 | 7.2 | 95-70 | нет | нет | нет | да | элеваторная | нет | 0 | 368.65 | 438.19 | 85.26 | Д | 49 | Д | 73.32 | Д | 46.69 | Д | 5.93 | Д | 0 |  | 0 |  | 0 |  | 0 |  | 55.41 | Д | 41.03 | Д | 61.21 | Д | 417.85 | 0.23 | 95-70 | зависимая | 1 | отсутствует
343 | 1202029 | ГУП"ТЭК СПб" | ИТП | открытая | ООО "ЖКС№2 Московс.р-на" | Отопление | Гкал | 3 | ценральное | 89 | 7.2 | 95-70 | нет | нет | нет | да | элеваторная | нет | 0 | 2454.54 | 2466.25 | 473.57 | Д | 401.87 | Д | 322.51 | Д | 300.9 | Д | 89.77 | Д | 0 |  | 0 |  | 0 |  | 0 |  | 219.54 | Д | 247.16 | Д | 312.2 | Д | 2367.52 | 1.2454 | 95-70 | зависимая | 3 | отсутствует
344 | 1202030 | ОАО"ТГК-1" | ИТП | открытая | ООО "ЖКС№2 Московс.р-на" | Отопление | Гкал | 1 | ценральное | 57 | 7.2 | 95-70 | нет | нет | нет | да | элеваторная | нет | 0 | 487.31 | 543.72 | 100.47 | Д | 60.86 | Д | 81.21 | Д | 59.02 | Д | 7.69 | Д | 0 |  | 0 |  | 0 |  | 0 |  | 65.55 | Д | 55.64 | Д | 75.89 | Д | 506.33 | 0.2422 | 95-70 | зависимая | 1 | отсутствует
345 | 1202031 | ОАО"ТГК-1" | ИТП | открытая | ООО "ЖКС№2 Московс.р-на" | Отопление | Гкал | 1 | ценральное | 57 | 7.2 | 95-70 | нет | нет | нет | да | элеваторная | нет | 0 | 627.96 | 793.74 | 164.08 | Д | 84.56 | Д | 125.95 | Д | 84.6 | Д | 9.85 | Д | 0 |  | 0 |  | 0 |  | 0 |  | 85.38 | Д | 76.54 | Д | 99.53 | Д | 730.49 | 0.2296 | 95-70 | зависимая | 1 | отсутствует
346 | 1202032 | ГУП"ТЭК СПб" | ИТП | открытая | ООО "ЖКС№2 Московс.р-на" | Отопление | Гкал | 1 | ценральное | 65 | 7.2 | 95-70 | нет | нет | нет | да | элеваторная | нет | 0 | 430.09 | 363.41 | 64.77 | Д | 52.5 | Д | 51.84 | Д | 37.83 | Д | 11.19 | Д | 0 |  | 0 |  | 0 |  | 0 |  | 36.26 | Д | 34.87 | Д | 46.84 | Д | 336.1 | 0.17375 | 95-70 | зависимая | 1 | отсутствует
347 | 1202033 | ОАО"ТГК-1" | ИТП | открытая | ООО "ЖКС№2 Московс.р-на" | Отопление | Гкал | 1 | ценральное | 80 | 7.2 | 95-70 | да | нет | нет | да | элеваторная | нет | 0 | 818.71 | 807.25 | 158.08 | Д | 76.39 | Д | 124 | Д | 54.01 | Д | 12.65 | Д | 0 |  | 0 |  | 0 |  | 0 |  | 90.42 | Д | 73.13 | Д | 112.14 | Д | 700.82 | 0.42 | 95-70 | зависимая | 1 | отсутствует | *
348 | 1202034 | ОАО"ТГК-1" | ИТП | открытая | ООО "ЖКС№2 Московс.р-на" | Отопление | Гкал | 1 | ценральное | 89 | 7.2 | 95-70 | нет | нет | нет | да | элеваторная | нет | 0 | 960.7 | 881.53 | 169.17 | Д | 102.34 | Д | 148.66 | Д | 95.84 | Д | 13.09 | Д | 0 |  | 0 |  | 0 |  | 0 |  | 107.81 | Д | 91.34 | Д | 125.2 | Д | 853.45 | 0.3955 | 95-70 | зависимая | 1 | отсутствует
349 | 1202035 | ГУП"ТЭК СПб" | ИТП | открытая | ООО "ЖКС№2 Московс.р-на" | Отопление | Гкал | 1 | ценральное | 57 | 7.2 | 95-70 | нет | нет | нет | да | элеваторная | нет | 0 | 599.93 | 603.12 | 117.09 | Д | 99.73 | Д | 92.31 | Д | 71.77 | Д | 17.79 | Д | 0 |  | 0 |  | 0 |  | 0 |  | 55.42 | Д | 61.81 | Д | 81.37 | Д | 597.29 | 0.29125 | 95-70 | зависимая | 1 | отсутствует
350 | 1202036 | ГУП"ТЭК СПб" | ИТП | открытая | ООО "ЖКС№2 Московс.р-на" | Отопление | Гкал | 1 | ценральное | 80 | 7.2 | 95-70 | нет | нет | нет | да | элеваторная | нет | 0 | 484.32 | 425.29 | 92.2 | Д | 70.9 | Д | 69.21 | Д | 51.69 | Д | 17.66 | Д | 0 |  | 0 |  | 0 |  | 0 |  | 42.37 | Д | 46.75 | Д | 58.12 | Д | 448.9 | 0.24117 | 95-70 | зависимая | 1 | отсутствует
351 | 1202037 | ГУП"ТЭК СПб" | ИТП | открытая | ООО "ЖКС№2 Московс.р-на" | Отопление | Гкал | 1 | ценральное | 57 | 7.2 | 95-70 | да | нет | нет | да | элеваторная | нет | 0 | 483.42 | 411.66 | 78.8 | Д | 59.83 | Д | 56.83 | Д | 46.37 | Д | 14.3 | Д | 0 |  | 0 |  | 0 |  | 0 |  | 37.77 | Д | 41.52 | Д | 52.13 | Д | 387.55 | 0.24104 | 95-70 | зависимая | 1 | отсутствует
352 | 1202038 | ОАО"ТГК-1" | ИТП | открытая | ООО "ЖКС№2 Московс.р-на" | Отопление | Гкал | 1 | ценральное | 89 | 7.2 | 95-70 | нет | нет | нет | да | элеваторная | нет | 0 | 969.13 | 935.95 | 164.71 | Д | 101.39 | Д | 144.88 | Д | 93.35 | Д | 17.91 | Д | 0 |  | 0 |  | 0 |  | 0 |  | 106.31 | Д | 90.23 | Д | 127 | Д | 845.78 | 0.4036 | 95-70 | зависимая | 1 | отсутствует
353 | 1202039 | ОАО"ТГК-1" | ИТП | открытая | ООО "ЖКС№2 Московс.р-на" | Отопление | Гкал | 1 | ценральное | 89 | 7.2 | 95-70 | нет | нет | нет | да | элеваторная | нет | 0 | 533.87 | 611.94 | 116.47 | Д | 76.04 | Д | 107.25 | Д | 66.58 | Д | 11.36 | Д | 0 |  | 0 |  | 0 |  | 0 |  | 74.05 | Д | 65 | Д | 84.59 | Д | 601.34 | 0.31 | 95-70 | зависимая | 1 | отсутствует
354 | 1202040 | ОАО"ТГК-1" | ИТП | открытая | ООО "ЖКС№2 Московс.р-на" | Отопление | Гкал | 1 | ценральное | 89 | 7.2 | 95-70 | нет | нет | нет | да | элеваторная | нет | 0 | 1231.4 | 1116.21 | 219.57 | Д | 132.62 | Д | 193.14 | Д | 107.47 | Д | 22.32 | Д | 0 |  | 0 |  | 0 |  | 0 |  | 134.29 | Д | 111.27 | Д | 155.98 | Д | 1076.66 | 0.5672 | 95-70 | зависимая | 1 | отсутствует
355 | 1202041 | ОАО"ТГК-1" | ИТП | открытая | ООО "ЖКС№2 Московс.р-на" | Отопление | Гкал | 1 | ценральное | 89 | 7.2 | 95-70 | нет | нет | нет | да | элеваторная | нет | 0 | 729.69 | 683.79 | 134.857 | Д | 87.03 | Д | 124.09 | Д | 77.96 | Д | 11.12 | Д | 0 |  | 0 |  | 0 |  | 0 |  | 92.46 | Д | 68.54 | Д | 104.38 | Д | 700.437 | 0.36 | 95-70 | зависимая | 1 | отсутствует
356 | 1202042 | ОАО"ТГК-1" | ИТП | открытая | ООО "ЖКС№2 Московс.р-на" | Отопление | Гкал | 1 | ценральное | 89 | 7.2 | 95-70 | нет | нет | нет | да | элеваторная | нет | 0 | 766.2 | 686.91 | 136.74 | Д | 77.55 | Д | 114.96 | Д | 75.54 | Д | 10.37 | Д | 0 |  | 0 |  | 0 |  | 0 |  | 89.06 | Д | 71.76 | Д | 96.25 | Д | 672.23 | 0.36 | 95-70 | зависимая | 1 | отсутствует
357 | 1202043 | ОАО"ТГК-1" | ИТП | открытая | ООО "ЖКС№2 Московс.р-на" | Отопление | Гкал | 1 | ценральное | 57 | 7.2 | 95-70 | нет | нет | нет | да | элеваторная | нет | 0 | 497.92 | 600.41 | 114.32 | Д | 73.77 | Д | 103.51 | Д | 64.83 | Д | 9.56 | Д | 0 |  | 0 |  | 0 |  | 0 |  | 72.11 | Д | 64.5 | Д | 82.8 | Д | 585.4 | 0.2858 | 95-70 | зависимая | 1 | отсутствует
358 | 1202044 | ОАО"ТГК-1" | ИТП | открытая | ООО "ЖКС№2 Московс.р-на" | Отопление | Гкал | 1 | ценральное | 57 | 7.2 | 95-70 | нет | нет | нет | да | элеваторная | нет | 0 | 916.4 | 816.82 | 155.94 | Д | 100.74 | Д | 142.38 | Д | 86.63 | Д | 14.87 | Д | 0 |  | 0 |  | 0 |  | 0 |  | 102.51 | Д | 86.39 | Д | 118.2 | Д | 807.66 | 0.41 | 95-70 | зависимая | 1 | отсутствует
359 | 1202045 | ОАО"ТГК-1" | ИТП | открытая | ООО "ЖКС№2 Московс.р-на" | Отопление | Гкал | 2 | ценральное | 57 | 7.2 | 95-70 | нет | нет | нет | да | элеваторная | нет | 0 | 620.09 | 666.74 | 129.76 | Д | 80.03 | Д | 115.83 | Д | 68.81 | Д | 11.78 | Д | 0 |  | 0 |  | 0 |  | 0 |  | 80.78 | Д | 70.85 | Д | 95.51 | Д | 653.35 | 0.3024 | 95-70 | зависимая | 2 | отсутствует
360 | 1202046 | ОАО"ТГК-1" | ИТП | открытая | ООО "ЖКС№2 Московс.р-на" | Отопление | Гкал | 1 | ценральное | 89 | 7.2 | 95-70 | нет | нет | нет | да | элеваторная | нет | 0 | 1053.53 | 1273.8 | 261.5 | Д | 157.01 | Д | 227.53 | Д | 134.55 | Д | 9.91 | Д | 0 |  | 0 |  | 0 |  | 0 |  | 146.66 | Д | 125.9 | Д | 169.3 | Д | 1232.36 | 0.503 | 95-70 | зависимая | 1 | отсутствует
361 | 1202047 | ОАО"ТГК-1" | ИТП | открытая | ООО "ЖКС№2 Московс.р-на" | Отопление | Гкал | 1 | ценральное | 89 | 7.2 | 95-70 | да | нет | нет | да | элеваторная | нет | 0 | 744.62 | 725.78 | 145.6 | Д | 89.11 | Д | 101 | Д | 90.89 | Д | 10 | Д | 0 |  | 0 |  | 0 |  | 0 |  | 82.04 | Д | 71.7 | Д | 112.53 | Д | 702.87 | 0.33 | 95-70 | зависимая | 1 | не рагружен
362 | 1202048 | ОАО"ТГК-1" | ИТП | открытая | ООО "ЖКС№2 Московс.р-на" | Отопление | Гкал | 1 | ценральное | 76 | 7.2 | 95-70 | да | нет | нет | да | элеваторная | нет | 0 | 669.78 | 843.03 | 127.85 | Д | 78.9 | Д | 116.35 | Д | 76.29 | Д | 9.23 | Д | 0 |  | 0 |  | 0 |  | 0 |  | 79.72 | Д | 63.16 | Д | 83.57 | Д | 635.07 | 0.34 | 95-70 | зависимая | 1 | отсутствует
363 | 1202049 | ГУП"ТЭК СПб" | ИТП | открытая | ООО "ЖКС№2 Московс.р-на" | Отопление | Гкал | 1 | ценральное | 76 | 7.2 | 95-70 | нет | нет | нет | да | элеваторная | нет | 0 | 768.8 | 798.92 | 157.28 | Д | 125.04 | Д | 115.97 | Д | 96.69 | Д | 31.54 | Д | 0 |  | 0 |  | 0 |  | 0 |  | 76.74 | Д | 93.34 | Д | 112.57 | Д | 809.17 | 0.33764 | 95-70 | зависимая | 1 | отсутствует
364 | 1202050 | ГУП"ТЭК СПб" | ЦТП | закрытая | ООО "ЖКС№2 Московс.р-на" | Отопление | Гкал | 0 | ценральное | 108 | 6 | 95-70 | нет | нет | нет | нет | безэлеваторная | нет | 0 | 403.22 | 369.08 | 48.15 | Р | 48.15 | Р | 48.15 | Р | 48.15 | Р | 13.98 | Р | 0 |  | 0 |  | 0 |  | 0 |  | 49.99 | Р | 49.99 | Р | 49.99 | Р | 356.55 | 0.20512 | 95-70 | зависимая | 0 | отсутствует
365 | 1202051 | ГУП"ТЭК СПб" | ЦТП | закрытая | ООО "ЖКС№2 Московс.р-на" | Отопление | Гкал | 0 | ценральное | 108 | 6 | 95-70 | нет | нет | нет | нет | безэлеваторная | нет | 0 | 0 | 0 | 0 | Р | 0 | Р | 0 | Р | 0 | Р | 0 | Р | 0 |  | 0 |  | 0 |  | 0 |  | 0 | Р | 0 | Р | 0 | Р | 0 |  | 95-70 | зависимая | 0 | отсутствует
366 | 1202052 | ГУП"ТЭК СПб" | ЦТП | закрытая | ООО "ЖКС№2 Московс.р-на" | Отопление | Гкал | 0 | ценральное | 108 | 6 | 95-70 | нет | нет | нет | нет | безэлеваторная | нет | 0 | 400.36 | 481.25 | 66 | Р | 66 | Р | 66 | Р | 66 | Р | 19.17 | Р | 0 |  | 0 |  | 0 |  | 0 |  | 65.71 | Р | 65.71 | Р | 65.71 | Р | 480.3 | 0.20366 | 95-70 | зависимая | 0 | отсутствует
367 | 1202053 | ГУП"ТЭК СПб" | ЦТП | закрытая | ООО "ЖКС№2 Московс.р-на" | Отопление | Гкал | 1 | ценральное | 80 | 6 | 95-70 | нет | нет | нет | да | безэлеваторная | нет | 0 | 257.65 | 336.96 | 70.29 | Д | 62.56 | Д | 62.99 | Д | 44.65 | Д | 12.92 | Д | 0 |  | 0 |  | 0 |  | 0 |  | 28.01 | Д | 32.48 | Д | 47.95 | Д | 361.85 | 0.17055 | 95-70 | зависимая | 0 | отсутствует
368 | 1202054 | ГУП"ТЭК СПб" | ЦТП | закрытая | ООО "ЖКС№2 Московс.р-на" | Отопление | Гкал | 1 | ценральное | 57 | 6 | 95-70 | нет | нет | нет | да | безэлеваторная | нет | 0 | 196.49 | 169.78 | 31.56 | Д | 25.96 | Д | 22.51 | Д | 12.52 | Д | 5.44 | Д | 0 |  | 0 |  | 0 |  | 0 |  | 12.06 | Д | 15.46 | Д | 20.86 | Д | 146.37 | 0.10739 | 95-70 | зависимая | 0 | отсутствует
369 | 1202055 | ГУП"ТЭК СПб" | ЦТП | закрытая | ООО "ЖКС№2 Московс.р-на" | Отопление | Гкал | 1 | ценральное | 57 | 6 | 95-70 | нет | нет | нет | да | безэлеваторная | нет | 0 | 151.55 | 171.19 | 45.42 | Д | 37.93 | Д | 24.33 | Д | 21.85 | Д | 8.25 | Д | 0 |  | 0 |  | 0 |  | 0 |  | 19.5 | Д | 22.54 | Д | 28.52 | Д | 208.34 | 0.07324 | 95-70 | зависимая | 0 | отсутствует
370 | 1202056 | ГУП"ТЭК СПб" | ЦТП | закрытая | ООО "ЖКС№2 Московс.р-на" | Отопление | Гкал | 1 | ценральное | 80 | 6 | 95-70 | нет | нет | нет | да | безэлеваторная | нет | 0 | 384.82 | 377.51 | 73.89 | Д | 62.48 | Д | 52.63 | Д | 34.31 | Д | 9.8 | Д | 0 |  | 0 |  | 0 |  | 0 |  | 29.14 | Д | 24.52 | Д | 29.59 | Д | 316.36 | 0.18961 | 95-70 | зависимая | 0 | отсутствует
371 | 1202057 | ГУП"ТЭК СПб" | ЦТП | закрытая | ООО "ЖКС№2 Московс.р-на" | Отопление | Гкал | 1 | ценральное | 57 | 6 | 95-70 | нет | нет | нет | да | безэлеваторная | нет | 0 | 188.92 | 176.15 | 27.87 | Д | 25.75 | Д | 17.22 | Д | 14.28 | Д | 4.02 | Д | 0 |  | 0 |  | 0 |  | 0 |  | 13.37 | Д | 14.28 | Д | 19.91 | Д | 136.7 | 0.08728 | 95-70 | зависимая | 0 | отсутствует
372 | 1202058 | ОАО"ТГК-1" | ИТП | открытая | ООО "ЖКС№2 Московс.р-на" | Отопление | Гкал | 1 | ценральное | 89 | 7.2 | 95-70 | нет | нет | нет | да | элеваторная | нет | 0 | 761.08 | 688.71 | 154.15 | Д | 88.4 | Д | 131.15 | Д | 88.55 | Д | 11.37 | Д | 0 |  | 0 |  | 0 |  | 0 |  | 95.61 | Д | 82.44 | Д | 105.43 | Д | 757.1 | 0.33 | 95-70 | зависимая | 1 | отсутствует
373 | 1202059 | ОАО"ТГК-1" | ИТП | открытая | ООО "ЖКС№2 Московс.р-на" | Отопление | Гкал | 1 | ценральное | 89 | 7.2 | 95-70 | нет | нет | нет | да | элеваторная | нет | 0 | 782.31 | 738.7 | 143.36 | Д | 87.09 | Д | 127.51 | Д | 93.78 | Д | 13.41 | Д | 0 |  | 0 |  | 0 |  | 0 |  | 104.1 | Д | 84.21 | Д | 107.21 | Д | 760.67 | 0.32 | 95-70 | зависимая | 1 | отсутствует
374 | 1202060 | ОАО"ТГК-1" | ИТП | открытая | ООО "ЖКС№2 Московс.р-на" | Отопление | Гкал | 1 | ценральное | 89 | 7.2 | 95-70 | нет | нет | нет | да | элеваторная | нет | 0 | 751.12 | 735.51 | 145.43 | Д | 84.96 | Д | 126.75 | Д | 82.87 | Д | 12.6 | Д | 0 |  | 0 |  | 0 |  | 0 |  | 86.56 | Д | 70.5 | Д | 100.23 | Д | 709.9 | 0.33 | 95-70 | зависимая | 1 | отсутствует
375 | 1202061 | ОАО"ТГК-1" | ИТП | открытая | ООО "ЖКС№2 Московс.р-на" | Отопление | Гкал | 1 | ценральное | 57 | 7.2 | 95-70 | нет | нет | нет | да | элеваторная | нет | 0 | 483.68 | 449.9 | 83.92 | Д | 53.5 | Д | 75.25 | Д | 49.3 | Д | 5.83 | Д | 0 |  | 0 |  | 0 |  | 0 |  | 56.72 | Д | 46.98 | Д | 63.31 | Д | 434.81 | 0.22 | 95-70 | зависимая | 1 | отсутствует
376 | 1202062 | ОАО"ТГК-1" | ИТП | открытая | ООО "ЖКС№2 Московс.р-на" | Отопление | Гкал | 1 | ценральное | 89 | 7.2 | 95-70 | нет | нет | нет | да | элеваторная | нет | 0 | 668.1 | 642.83 | 115.64 | Д | 73.75 | Д | 104.59 | Д | 69.24 | Д | 7.17 | Д | 0 |  | 0 |  | 0 |  | 0 |  | 75.25 | Д | 64.04 | Д | 83.24 | Д | 592.92 | 0.27 | 95-70 | зависимая | 1 | отсутствует
377 | 1202063 | ОАО"ТГК-1" | ИТП | открытая | ООО "ЖКС№2 Московс.р-на" | Отопление | Гкал | 1 | ценральное | 57 | 7.2 | 95-70 | нет | нет | нет | да | элеваторная | нет | 0 | 502.64 | 469.02 | 89.33 | Д | 50.9 | Д | 78.91 | Д | 52.97 | Д | 7.65 | Д | 0 |  | 0 |  | 0 |  | 0 |  | 57.16 | Д | 47.85 | Д | 65.33 | Д | 450.1 | 0.22 | 95-70 | зависимая | 1 | отсутствует
378 | 1202064 | ОАО"ТГК-1" | ИТП | открытая | ООО "ЖКС№2 Московс.р-на" | Отопление | Гкал | 2 | ценральное | 89 | 7.2 | 95-70 | нет | нет | нет | да | элеваторная | нет | 0 | 3051.97 | 2807.27 | 539.34 | Д | 324.31 | Д | 439.77 | Д | 297.38 | Д | 40.54 | Д | 0 |  | 0 |  | 0 |  | 0 |  | 292.45 | Д | 281.17 | Д | 373.8 | Д | 2588.76 | 1.59 | 95-70 | зависимая | 2 | отсутствует
379 | 1202065 | ОАО"ТГК-1" | ИТП | открытая | ООО "ЖКС№2 Московс.р-на" | Отопление | Гкал | 1 | ценральное | 57 | 7.2 | 95-70 | нет | нет | нет | да | элеваторная | нет | 0 | 549.1 | 477.58 | 89.62 | Д | 56.07 | Д | 79.24 | Д | 52.55 | Д | 5.95 | Д | 0 |  | 0 |  | 0 |  | 0 |  | 56.92 | Д | 49.42 | Д | 64.14 | Д | 453.91 | 0.22 | 95-70 | зависимая | 1 | отсутствует
380 | 1202066 | ОАО"ТГК-1" | ИТП | открытая | ООО "ЖКС№2 Московс.р-на" | Отопление | Гкал | 1 | ценральное | 89 | 7.2 | 95-70 | нет | нет | нет | да | элеваторная | нет | 0 | 627.6 | 587.38 | 113.79 | Д | 65.85 | Д | 93.08 | Д | 60.93 | Д | 8.66 | Д | 0 |  | 0 |  | 0 |  | 0 |  | 71.3 | Д | 60 | Д | 79.06 | Д | 552.67 | 0.21 | 95-70 | зависимая | 1 | отсутствует
381 | 1202067 | ОАО"ТГК-1" | ИТП | открытая | ООО "ЖКС№2 Московс.р-на" | Отопление | Гкал | 1 | ценральное | 57 | 7.2 | 95-70 | нет | нет | нет | да | элеваторная | нет | 0 | 544.12 | 481.78 | 92.11 | Д | 56.13 | Д | 77.11 | Д | 54.38 | Д | 7.9 | Д | 0 |  | 0 |  | 0 |  | 0 |  | 56.32 | Д | 49.41 | Д | 69.62 | Д | 462.98 | 0.28 | 95-70 | зависимая | 1 | отсутствует
382 | 1202068 | ОАО"ТГК-1" | ИТП | открытая | ООО "ЖКС№2 Московс.р-на" | Отопление | Гкал | 1 | ценральное | 57 | 7.2 | 95-70 | нет | нет | нет | да | элеваторная | нет | 0 | 396.81 | 470.95 | 94.31 | Д | 56.61 | Д | 82 | Д | 48.86 | Д | 6.62 | Д | 0 |  | 0 |  | 0 |  | 0 |  | 59.08 | Д | 47.2 | Д | 70.49 | Д | 465.17 | 0.24 | 95-70 | зависимая | 1 | отсутствует
383 | 1202069 | ОАО"ТГК-1" | ИТП | открытая | ООО "ЖКС№2 Московс.р-на" | Отопление | Гкал | 1 | ценральное | 57 | 7.2 | 95-70 | нет | нет | нет | да | элеваторная | нет | 0 | 382.22 | 437.98 | 80.69 | Д | 49.49 | Д | 71.69 | Д | 47.21 | Д | 5.84 | Д | 0 |  | 0 |  | 0 |  | 0 |  | 54.33 | Д | 39.6 | Д | 59.8 | Д | 408.65 | 0.23 | 95-70 | зависимая | 1 | отсутствует
384 | 1202070 | ОАО"ТГК-1" | ИТП | открытая | ООО "ЖКС№2 Московс.р-на" | Отопление | Гкал | 1 | ценральное | 108 | 7.2 | 95-70 | нет | нет | нет | да | элеваторная | нет | 0 | 2368.46 | 2124.8 | 431.93 | Д | 241.62 | Д | 340.98 | Д | 212.35 | Д | 34.01 | Д | 0 |  | 0 |  | 0 |  | 0 |  | 238.84 | Д | 195.2 | Д | 296.4 | Д | 1991.33 | 0.965 | 95-70 | зависимая | 1 | отсутствует
385 | 1202071 | ОАО"ТГК-1" | ИТП | открытая | ООО "ЖКС№2 Московс.р-на" | Отопление | Гкал | 1 | ценральное | 57 | 7.2 | 95-70 | нет | нет | нет | да | элеваторная | нет | 0 | 357.8 | 460.35 | 91.32 | Д | 51.63 | Д | 77.25 | Д | 50.16 | Д | 5.75 | Д | 0 |  | 0 |  | 0 |  | 0 |  | 57.98 | Д | 46.3 | Д | 64.3 | Д | 444.69 | 0.23 | 95-70 | зависимая | 1 | отсутствует
386 | 1202072 | ОАО"ТГК-1" | ИТП | открытая | ООО "ЖКС№2 Московс.р-на" | Отопление | Гкал | 1 | ценральное | 57 | 7.2 | 95-70 | нет | нет | нет | да | элеваторная | нет | 0 | 393.04 | 440.81 | 89.15 | Д | 49.19 | Д | 68.45 | Д | 48.8 | Д | 5.91 | Д | 0 |  | 0 |  | 0 |  | 0 |  | 59.45 | Д | 43.24 | Д | 63.8 | Д | 427.99 | 0.24 | 95-70 | зависимая | 1 | отсутствует
387 | 1202073 | ОАО"ТГК-1" | ИТП | открытая | ООО "ЖКС№2 Московс.р-на" | Отопление | Гкал | 1 | ценральное | 57 | 7.2 | 95-70 | нет | нет | нет | да | элеваторная | нет | 0 | 403.09 | 405.43 | 91.23 | Д | 53.67 | Д | 78.44 | Д | 45.65 | Д | 8.56 | Д | 0 |  | 0 |  | 0 |  | 0 |  | 56.9 | Д | 47.81 | Д | 65.3 | Д | 447.56 | 0.228 | 95-70 | зависимая | 1 | отсутствует
388 | 1202074 | ОАО"ТГК-1" | ИТП | открытая | ООО "ЖКС№2 Московс.р-на" | Отопление | Гкал | 3 | ценральное | 89 | 7.2 | 95-70 | нет | нет | нет | да | элеваторная | нет | 0 | 1984.44 | 2129.31 | 428.38 | Д | 259.02 | Д | 346.8 | Д | 226.94 | Д | 37.91 | Д | 0 |  | 0 |  | 0 |  | 0 |  | 267.4 | Д | 225.6 | Д | 303.9 | Д | 2095.95 | 0.939 | 95-70 | зависимая | 1 | отсутствует
389 | 1202075 | ОАО"ТГК-1" | ИТП | открытая | ООО "ЖКС№2 Московс.р-на" | Отопление | Гкал | 1 | ценральное | 89 | 7.2 | 95-70 | да | нет | нет | да | элеваторная | нет | 0 | 1130.98 | 1182.02 | 208.19 | Д | 125.58 | Д | 175.99 | Д | 119.75 | Д | 17.64 | Д | 0 |  | 0 |  | 0 |  | 0 |  | 117.64 | Д | 104.96 | Д | 149.83 | Д | 1019.58 | 0.5334 | 95-70 | зависимая | 1 | отсутствует
390 | 1202076 | ОАО"ТГК-1" | ИТП | открытая | ООО "ЖКС№2 Московс.р-на" | Отопление | Гкал | 1 | ценральное | 89 | 7.2 | 95-70 | да | нет | нет | да | элеваторная | нет | 0 | 771.75 | 727.56 | 120.27 | Д | 73.8 | Д | 96.74 | Д | 69.92 | Д | 10.54 | Д | 0 |  | 0 |  | 0 |  | 0 |  | 68.46 | Д | 71.16 | Д | 95.17 | Д | 606.06 | 0.3312 | 95-70 | зависимая | 1 | отсутствует
391 | 1202077 | ОАО"ТГК-1" | ИТП | открытая | ООО "ЖКС№2 Московс.р-на" | Отопление | Гкал | 1 | ценральное | 89 | 7.2 | 95-70 | нет | нет | нет | да | элеваторная | нет | 0 | 1026.42 | 949.1 | 200.28 | Д | 118.69 | Д | 150.01 | Д | 109.99 | Д | 17.85 | Д | 0 |  | 0 |  | 0 |  | 0 |  | 114.63 | Д | 110.5 | Д | 146.51 | Д | 968.46 | 0.47 | 95-70 | зависимая | 1 | отсутствует
392 | 1202078 | ОАО"ТГК-1" | ИТП | открытая | ООО "ЖКС№2 Московс.р-на" | Отопление | Гкал | 5 | ценральное | 108 | 7.2 | 95-70 | нет | нет | нет | да | элеваторная | нет | 0 | 3230.05 | 3687.23 | 704.99 | Д | 443.09 | Д | 611.75 | Д | 396.75 | Д | 52.35 | Д | 0 |  | 0 |  | 0 |  | 0 |  | 413.93 | Д | 371.84 | Д | 505.4 | Д | 3500.1 | 1.7851 | 95-70 | зависимая | 5 | отсутствует
393 | 1202079 | ГУП"ТЭК СПб" | ИТП | открытая | ООО "ЖКС№2 Московс.р-на" | Отопление | Гкал | 1 | ценральное | 89 | 7.2 | 95-70 | да | нет | нет | да | элеваторная | нет | 0 | 835.44 | 941.43 | 207.47 | Д | 175.49 | Д | 167.12 | Д | 86.06 | Д | 41.07 | Д | 0 |  | 0 |  | 0 |  | 0 |  | 104.24 | Д | 114.42 | Д | 151.84 | Д | 1047.71 | 0.96353 | 95-70 | зависимая | 1 | отсутствует
394 | 1202080 | ГУП"ТЭК СПб" | ИТП | открытая | ООО "ЖКС№2 Московс.р-на" | Отопление | Гкал | 1 | ценральное | 80 | 7.2 | 95-70 | нет | нет | нет | да | элеваторная | нет | 0 | 839.89 | 827.31 | 148.89 | Д | 127.78 | Д | 101.75 | Д | 91.62 | Д | 26.43 | Д | 0 |  | 0 |  | 0 |  | 0 |  | 73.65 | Д | 80.35 | Д | 107.73 | Д | 758.2 | 0.42182 | 95-70 | зависимая | 1 | отсутствует
395 | 1202081 | ГУП"ТЭК СПб" | ИТП | открытая | ООО "ЖКС№2 Московс.р-на" | Отопление | Гкал | 1 | ценральное | 125 | 7.2 | 95-70 | нет | нет | нет | да | элеваторная | нет | 0 | 696.35 | 749.35 | 156.61 | Д | 119.61 | Д | 115.85 | Д | 79.46 | Д | 22.34 | Д | 0 |  | 0 |  | 0 |  | 0 |  | 69.26 | Д | 72.56 | Д | 97.41 | Д | 733.1 | 0.35447 | 95-70 | зависимая | 1 | отсутствует
396 | 1202082 | ГУП"ТЭК СПб" | ИТП | открытая | ООО "ЖКС№2 Московс.р-на" | Отопление | Гкал | 1 | ценральное | 65 | 7.2 | 95-70 | нет | нет | нет | да | элеваторная | нет | 0 | 738.4 | 876.38 | 171.29 | Д | 140.24 | Д | 138.98 | Д | 103.96 | Д | 31.98 | Д | 0 |  | 0 |  | 0 |  | 0 |  | 76.49 | Д | 91.72 | Д | 119.79 | Д | 874.45 | 0.3296 | 95-70 | зависимая | 1 | отсутствует
397 | 1202083 | ОАО"ТГК-1" | ИТП | открытая | ООО "ЖКС№2 Московс.р-на" | Отопление | Гкал | 1 | ценральное | 89 | 7.2 | 95-70 | нет | нет | нет | да | элеваторная | нет | 0 | 787 | 715.43 | 139.64 | Д | 88.95 | Д | 123.89 | Д | 78.07 | Д | 8.81 | Д | 0 |  | 0 |  | 0 |  | 0 |  | 84.96 | Д | 77.24 | Д | 103.5 | Д | 705.06 | 0.3 | 95-70 | зависимая | 1 | отсутствует
398 | 1202084 | ГУП"ТЭК СПб" | ИТП | открытая | ООО "ЖКС№2 Московс.р-на" | Отопление | Гкал | 4 | ценральное | 80 | 7.2 | 95-70 | нет | нет | нет | да | элеваторная | нет | 0 | 2860.72 | 3229.37 | 702.8 | Д | 576.01 | Д | 456.26 | Д | 413.02 | Д | 110.19 | Д | 0 |  | 0 |  | 0 |  | 0 |  | 318.2 | Д | 352.66 | Д | 469.45 | Д | 3398.59 | 1.4067 | 95-70 | зависимая | 4 | отсутствует
399 | 1202085 | ГУП"ТЭК СПб" | ЦТП | закрытая | ООО "ЖКС№2 Московс.р-на" | Отопление | Гкал | 1 | ценральное | 100 | 6 | 95-70 | нет | нет | нет | да | безэлеваторная | нет | 0 | 608.97 | 664.99 | 126.99 | Д | 106.66 | Д | 87.53 | Д | 76.71 | Д | 22.57 | Д | 0 |  | 0 |  | 0 |  | 0 |  | 55.64 | Д | 61.83 | Д | 84.22 | Д | 622.15 | 0.28704 | 95-70 | зависимая | 0 | отсутствует
400 | 1202086 | ГУП"ТЭК СПб" | ЦТП | закрытая | ООО "ЖКС№2 Московс.р-на" | Отопление | Гкал | 0 | ценральное | 100 | 6 | 95-70 | нет | нет | нет | нет | безэлеваторная | нет | 0 | 383.17 | 452.66 | 60.45 | Р | 60.44 | Р | 60.44 | Р | 60.37 | Р | 17.52 | Р | 0 |  | 0 |  | 0 |  | 0 |  | 58.31 | Р | 58.32 | Р | 58.33 | Р | 434.18 | 0.19509 | 95-70 | зависимая | 0 | отсутствует
401 | 1202087 | ГУП"ТЭК СПб" | ЦТП | открытая | ООО "ЖКС№2 Московс.р-на" | Отопление | Гкал | 0 | ценральное | 80 | 7.2 | 95-70 | нет | нет | нет | да | безэлеваторная | нет | 0 | 146.9 | 150 | 22.95 | Д | 19.6 | Д | 19.1 | Д | 14.32 | Д | 4.4 | Д | 0 |  | 0 |  | 0 |  | 0 |  | 10.68 | Д | 12.35 | Д | 15.77 | Д | 119.17 | 0.45 | 95-70 | зависимая | 1 | не рагружен
402 | 1202088 | ГУП"ТЭК СПб" | ЦТП | открытая | ООО "ЖКС№2 Московс.р-на" | Отопление | Гкал | 1 | ценральное | 80 | 7.2 | 95-70 | нет | нет | нет | да | безэлеваторная | нет | 0 | 398.6 | 406.57 | 86.8 | Д | 72.02 | Д | 57.09 | Д | 51.97 | Д | 16.02 | Д | 0 |  | 0 |  | 0 |  | 0 |  | 40.82 | Д | 47.2 | Д | 59.63 | Д | 431.55 |  | 95-70 | зависимая | 0 | не рагружен
403 | 1202089 | ГУП"ТЭК СПб" | ЦТП | открытая | ООО "ЖКС№2 Московс.р-на" | Отопление | Гкал | 0 | ценральное | 80 | 7.2 | 95-70 | нет | нет | нет | да | безэлеваторная | нет | 0 | 189.18 | 205.84 | 54.37 | Д | 45.65 | Д | 41.43 | Д | 33.25 | Д | 10.2 | Д | 0 |  | 0 |  | 0 |  | 0 |  | 25.29 | Д | 29.25 | Д | 37.04 | Д | 276.48 |  | 95-70 | зависимая | 0 | не рагружен
404 | 1202090 | ГУП"ТЭК СПб" | ЦТП | открытая | ООО "ЖКС№2 Московс.р-на" | Отопление | Гкал | 0 | ценральное | 80 | 7.2 | 95-70 | нет | нет | нет | да | безэлеваторная | нет | 0 | 166.08 | 168.63 | 31.04 | Д | 25.38 | Д | 24.51 | Д | 18.4 | Д | 5.7 | Д | 0 |  | 0 |  | 0 |  | 0 |  | 14.44 | Д | 16.69 | Д | 21.18 | Д | 157.34 |  | 95-70 | зависимая | 0 | не рагружен
405 | 1202091 | ГУП"ТЭК СПб" | ЦТП | закрытая | ООО "ЖКС№2 Московс.р-на" | Отопление | Гкал | 1 | ценральное | 80 | 6 | 95-70 | да | нет | да | да | безэлеваторная | нет | 0 | 385.2 | 398.52 | 100.49 | Д | 82.29 | Д | 47.99 | Д | 55.6 | Д | 15.31 | Д | 0 |  | 0 |  | 0 |  | 0 |  | 40.96 | Д | 40.34 | Д | 67.39 | Д | 450.37 | 0.47557 | 95-70 | зависимая | 0 | отсутствует
406 | 1202092 | ГУП"ТЭК СПб" | ЦТП | закрытая | ООО "ЖКС№2 Московс.р-на" | Отопление | Гкал | 0 | ценральное | 108 | 6 | 95-70 | нет | нет | нет | нет | безэлеваторная | нет | 0 | 1195.53 | 1911.96 | 252.38 | Р | 252.18 | Р | 252.67 | Р | 251.98 | Р | 73.13 | Р | 0 |  | 0 |  | 0 |  | 0 |  | 239.57 | Р | 239.74 | Р | 239.61 | Р | 1801.26 | 1.0284 | 95-70 | зависимая | 0 | отсутствует
407 | 1202093 | ГУП"ТЭК СПб" | ЦТП | закрытая | ООО "ЖКС№2 Московс.р-на" | Отопление | Гкал | 1 | ценральное | 80 | 6 | 95-70 | нет | нет | нет | да | безэлеваторная | нет | 0 | 477.54 | 430.41 | 85.7 | Д | 71.86 | Д | 62.29 | Д | 47.64 | Д | 13.13 | Д | 0 |  | 0 |  | 0 |  | 0 |  | 36.51 | Д | 39.2 | Д | 54.48 | Д | 410.81 | 0.24087 | 95-70 | зависимая | 0 | отсутствует
408 | 1202094 | ГУП"ТЭК СПб" | ЦТП | закрытая | ООО "ЖКС№2 Московс.р-на" | Отопление | Гкал | 0 | ценральное | 108 | 6 | 95-70 | нет | нет | нет | нет | безэлеваторная | нет | 0 | 255.84 | 301.22 | 43.39 | Р | 43.39 | Р | 43.39 | Р | 43.28 | Р | 12.59 | Р | 0 |  | 0 |  | 0 |  | 0 |  | 43.37 | Р | 43.37 | Р | 43.37 | Р | 316.15 | 0.13042 | 95-70 | зависимая | 0 | отсутствует
409 | 1202095 | ГУП"ТЭК СПб" | ЦТП | закрытая | ООО "ЖКС№2 Московс.р-на" | Отопление | Гкал | 1 | ценральное | 100 | 6 | 95-70 | нет | нет | нет | да | безэлеваторная | нет | 0 | 627.43 | 644.65 | 139.18 | Д | 115.23 | Д | 95.27 | Д | 80.35 | Д | 19.1 | Д | 0 |  | 0 |  | 0 |  | 0 |  | 54.13 | Д | 62.63 | Д | 86.61 | Д | 652.5 | 0.31615 | 95-70 | зависимая | 0 | отсутствует
410 | 1202096 | ГУП"ТЭК СПб" | ЦТП | закрытая | ООО "ЖКС№2 Московс.р-на" | Отопление | Гкал | 0 | ценральное | 108 | 6 | 95-70 | нет | нет | нет | нет | безэлеваторная | нет | 0 | 374.42 | 460.43 | 67.69 | Р | 67.69 | Р | 67.69 | Р | 67.69 | Р | 19.65 | Р | 0 |  | 0 |  | 0 |  | 0 |  | 62.79 | Р | 62.79 | Р | 62.79 | Р | 478.78 | 0.18367 | 95-70 | зависимая | 0 | отсутствует
411 | 1202097 | ГУП"ТЭК СПб" | ЦТП | закрытая | ООО "ЖКС№2 Московс.р-на" | Отопление | Гкал | 1 | ценральное | 80 | 6 | 95-70 | нет | нет | нет | да | безэлеваторная | нет | 0 | 350.3 | 451.79 | 76.9 | Д | 61.49 | Д | 43.29 | Д | 38.68 | Д | 10.75 | Д | 0 |  | 0 |  | 0 |  | 0 |  | 31.24 | Д | 34.29 | Д | 47.63 | Д | 344.27 | 0.39162 | 95-70 | зависимая | 0 | отсутствует
412 | 1202098 | ГУП"ТЭК СПб" | ЦТП | закрытая | ООО "ЖКС№2 Московс.р-на" | Отопление | Гкал | 1 | ценральное | 100 | 6 | 95-70 | нет | нет | нет | да | безэлеваторная | нет | 0 | 374.42 | 411.79 | 90.5 | Д | 77.34 | Д | 74.34 | Д | 51.94 | Д | 14.06 | Д | 0 |  | 0 |  | 0 |  | 0 |  | 42.2 | Д | 48.18 | Д | 65.98 | Д | 464.54 |  | 95-70 | зависимая | 0 | отсутствует
413 | 1202099 | ГУП"ТЭК СПб" | ЦТП | закрытая | ООО "ЖКС№2 Московс.р-на" | Отопление | Гкал | 0 | ценральное | 108 | 6 | 95-70 | нет | нет | нет | нет | безэлеваторная | нет | 0 | 870.43 | 574.3 | 72.1 | Р | 72.1 | Р | 72.1 | Р | 72.1 | Р | 20.93 | Р | 0 |  | 0 |  | 0 |  | 0 |  | 70.91 | Р | 70.91 | Р | 70.91 | Р | 522.06 | 0.44361 | 95-70 | зависимая | 0 | отсутствует
414 | 1202100 | ГУП"ТЭК СПб" | ЦТП | закрытая | ООО "ЖКС№2 Московс.р-на" | Отопление | Гкал | 1 | ценральное | 65 | 6 | 95-70 | нет | нет | нет | да | безэлеваторная | нет | 0 | 438.2 | 333.27 | 98.67 | Д | 81.95 | Д | 56.21 | Д | 58.82 | Д | 17.07 | Д | 0 |  | 0 |  | 0 |  | 0 |  | 43 | Д | 45.64 | Д | 64.64 | Д | 466 | 0.26973 | 95-70 | зависимая | 0 | отсутствует
415 | 1202101 | ГУП"ТЭК СПб" | ЦТП | закрытая | ООО "ЖКС№2 Московс.р-на" | Отопление | Гкал | 0 | ценральное | 65 | 6 | 95-70 | нет | нет | нет | нет | безэлеваторная | нет | 0 | 354.42 | 269.94 | 82.83 | Р | 82.83 | Р | 82.83 | Р | 82.83 | Р | 27.01 | Р | 0 |  | 0 |  | 0 |  | 0 |  | 82.83 | Р | 82.83 | Р | 82.83 | Р | 606.82 | 0.21 | 95-70 | зависимая | 0 | отсутствует
416 | 1202102 | ГУП"ТЭК СПб" | ЦТП | закрытая | ООО "ЖКС№2 Московс.р-на" | Отопление | Гкал | 1 | ценральное | 65 | 6 | 95-70 | да | нет | да | да | безэлеваторная | нет | 0 | 240.65 | 213.55 | 38.01 | Д | 31.78 | Д | 31.71 | Д | 14.1 | Д | 5.47 | Д | 0 |  | 0 |  | 0 |  | 0 |  | 15.34 | Д | 17 | Д | 25.7 | Д | 179.11 | 0.14807 | 95-70 | зависимая | 0 | отсутствует
417 | 1202103 | ГУП"ТЭК СПб" | ЦТП | закрытая | ООО "ЖКС№2 Московс.р-на" | Отопление | Гкал | 1 | ценральное | 80 | 6 | 95-70 | да | нет | да | да | безэлеваторная | нет | 0 | 630.15 | 541.54 | 99.2 | Д | 74.42 | Д | 45.5 | Д | 16.85 | Д |  | Д | 0 |  | 0 |  | 0 |  | 0 |  | 38.66 | Д | 40.11 | Д | 60.94 | Д | 375.68 | 0.336 | 95-70 | зависимая | 0 | отсутствует
418 | 1202104 | ГУП"ТЭК СПб" | ЦТП | закрытая | ООО "ЖКС№2 Московс.р-на" | Отопление | Гкал | 1 | ценральное | 57 | 6 | 95-70 | нет | нет | нет | да | безэлеваторная | нет | 0 | 147.48 | 122.99 | 24.32 | Д | 19.88 | Д | 19.16 | Д | 14.13 | Д | 3.92 | Д | 0 |  | 0 |  | 0 |  | 0 |  | 10.57 | Д | 11.9 | Д | 15.81 | Д | 119.69 | 0.08029 | 95-70 | зависимая | 0 | отсутствует
419 | 1202105 | ГУП"ТЭК СПб" | ЦТП | закрытая | ООО "ЖКС№2 Московс.р-на" | Отопление | Гкал | 0 | ценральное | 80 | 6 | 95-70 | да | нет | нет | нет | безэлеваторная | нет | 0 | 181.03 | 182.7 | 34.08 | Р | 34.08 | Р | 34.08 | Р | 34.08 | Р | 16.87 | Р | 0 |  | 0 |  | 0 |  | 0 |  | 34.31 | Р | 34.31 | Р | 34.31 | Р | 256.12 | 0.0902 | 95-70 | зависимая | 0 | отсутствует
420 | 1202106 | ГУП"ТЭК СПб" | ЦТП | закрытая | ООО "ЖКС№2 Московс.р-на" | Отопление | Гкал | 0 | ценральное | 108 | 6 | 95-70 | нет | нет | нет | нет | безэлеваторная | нет | 0 | 1643.55 | 2020.76 | 259.1 | Р | 259.1 | Р | 259.1 | Р | 258.36 | Р | 75.21 | Р | 0 |  | 0 |  | 0 |  | 0 |  | 259.96 | Р | 259.96 | Р | 259.96 | Р | 1890.75 | 0.83569 | 95-70 | зависимая | 0 | отсутствует
421 | 1202107 | ГУП"ТЭК СПб" | ИТП | открытая | ООО "ЖКС№2 Московс.р-на" | Отопление | Гкал | 1 | ценральное | 89 | 7.2 | 95-70 | да | нет | нет | да | элеваторная | нет | 0 | 625.94 | 741.54 | 171.81 | Д | 147.12 | Д | 140.46 | Д | 77.94 | Д | 30.62 | Д | 0 |  | 0 |  | 0 |  | 0 |  | 65.17 | Д | 117.66 | Д | 120.69 | Д | 871.47 | 0.85787 | 95-70 | зависимая | 1 | отсутствует
422 | 1202108 | ГУП"ТЭК СПб" | ИТП | открытая | ООО "ЖКС№2 Московс.р-на" | Отопление | Гкал | 1 | ценральное | 80 | 7.2 | 95-70 | нет | нет | нет | да | элеваторная | нет | 0 | 652.65 | 683.68 | 130.59 | Д | 112.05 | Д | 110.23 | Д | 81.56 | Д | 23.92 | Д | 0 |  | 0 |  | 0 |  | 0 |  | 81.66 | Д | 52.21 | Д | 95.4 | Д | 687.62 | 0.24117 | 95-70 | зависимая | 1 | отсутствует
423 | 1202109 | ГУП"ТЭК СПб" | ИТП | открытая | ООО "ЖКС№2 Московс.р-на" | Отопление | Гкал | 2 | ценральное | 80 | 7.2 | 95-70 | да | нет | нет | да | элеваторная | нет | 0 | 1206.7 | 963.56 | 208.21 | Д | 175.59 | Д | 147.89 | Д | 130.52 | Д | 39 | Д | 0 |  | 0 |  | 0 |  | 0 |  | 107.17 | Д | 122.83 | Д | 158.55 | Д | 1089.76 | 0.70317 | 95-70 | зависимая | 1 | отсутствует
424 | 1202110 | ГУП"ТЭК СПб" | ИТП | закрытая | ООО "ЖКС№2 Московс.р-на" | Отопление | Гкал | 1 | ценральное | 80 | 6 | 95-70 | нет | нет | нет | да | безэлеваторная | нет | 0 | 188.29 | 316.82 | 61.85 | Д | 50.97 | Д | 38.17 | Д | 36.78 | Д | 10.44 | Д | 0 |  | 0 |  | 0 |  | 0 |  | 23.1 | Д | 28.51 | Д | 39.73 | Д | 289.55 | 0.08029 | 95-70 | зависимая | 0 | отсутствует
425 | 1202111 | ОАО"ТГК-1" | ИТП | открытая | ООО "ЖКС№2 Московс.р-на" | Отопление | Гкал | 0 | ценральное | 80 | 7.2 | 95-70 | да | нет | нет | да | безэлеваторная | нет | 0 | 648.35 | 667.07 | 108 | Д | 62.97 | Д | 98.02 | Д | 55.82 | Д | 9.14 | Д | 0 |  | 0 |  | 0 |  | 0 |  | 54.3 | Д | 54.54 | Д | 81.5 | Д | 524.29 | 0.2953 | 95-70 | зависимая | 0 | не рагружен
426 | 1202112 | ОАО"ТГК-1" | ИТП | открытая | ООО "ЖКС№2 Московс.р-на" | Отопление | Гкал | 1 | ценральное | 108 | 7.2 | 95-70 | нет | нет | нет | да | элеваторная | нет | 0 | 1310.8 | 1166.36 | 233.23 | Д | 140.58 | Д | 201.24 | Д | 121.62 | Д | 18.49 | Д | 0 |  | 0 |  | 0 |  | 0 |  | 141.98 | Д | 120.22 | Д | 168.25 | Д | 1145.61 | 0.6526 | 95-70 | зависимая | 1 | отсутствует
427 | 1202113 | ОАО"ТГК-1" | ИТП | открытая | ООО "ЖКС№2 Московс.р-на" | Отопление | Гкал | 1 | ценральное | 108 | 7.2 | 95-70 | да | нет | нет | да | элеваторная | нет | 0 | 654.88 | 711.33 | 106 | Д | 65.34 | Д | 90.01 | Д | 57.64 | Д | 10.2 | Д | 0 |  | 0 |  | 0 |  | 0 |  | 57.67 | Д | 57.93 | Д | 86.5 | Д | 531.29 | 0.31 | 95-70 | зависимая | 1 | не рагружен
428 | 1202114 | ГУП"ТЭК СПб" | ЦТП | закрытая | ООО "ЖКС№2 Московс.р-на" | Отопление | Гкал | 1 | ценральное | 100 | 6 | 95-70 | нет | нет | нет | да | безэлеваторная | нет | 0 | 716.34 | 680.48 | 137.18 | Д | 115.51 | Д | 106.67 | Д | 83.47 | Д | 24.14 | Д | 0 |  | 0 |  | 0 |  | 0 |  | 57.43 | Д | 65.17 | Д | 92.18 | Д | 681.75 | 0.36633 | 95-70 | зависимая | 0 | отсутствует
429 | 1202115 | ОАО"ТГК-1" | ИТП | открытая | ООО "ЖКС№2 Московс.р-на" | Отопление | Гкал | 1 | ценральное | 89 | 7.2 | 95-70 | да | нет | нет | да | элеваторная | нет | 0 | 1252.2 | 1200.69 | 228.39 | Д | 130.9 | Д | 157.62 | Д | 108.3 | Д | 18.09 | Д | 0 |  | 0 |  | 0 |  | 0 |  | 124.33 | Д | 116.07 | Д | 165.09 | Д | 1048.79 | 0.565 | 95-70 | зависимая | 1 | отсутствует
430 | 1202116 | ОАО"ТГК-1" | ИТП | открытая | ООО "ЖКС№2 Московс.р-на" | Отопление | Гкал | 1 | ценральное | 57 | 7.2 | 95-70 | нет | нет | нет | да | элеваторная | нет | 0 | 496.05 | 636.33 | 119.91 | Д | 76.7 | Д | 109.43 | Д | 68.14 | Д | 10.86 | Д | 0 |  | 0 |  | 0 |  | 0 |  | 77.95 | Д | 68.05 | Д | 88.46 | Д | 619.5 | 0.3162 | 95-70 | зависимая | 1 | отсутствует
431 | 1202117 | ОАО"ТГК-1" | ИТП | открытая | ООО "ЖКС№2 Московс.р-на" | Отопление | Гкал | 2 | ценральное | 89 | 7.2 | 95-70 | да | нет | нет | да | элеваторная | нет | 0 | 2682.91 | 2472.05 | 393.05 | Д | 254.68 | Д | 308.31 | Д | 207.41 | Д | 35.67 | Д | 0 |  | 0 |  | 0 |  | 0 |  | 237.98 | Д | 206.53 | Д | 299.17 | Д | 1942.8 | 0.9894 | 95-70 | зависимая | 3 | отсутствует
432 | 1202118 | ГУП"ТЭК СПб" | ИТП | открытая | ООО "ЖКС№2 Московс.р-на" | Отопление | Гкал | 1 | ценральное | 57 | 7.2 | 95-70 | да | нет | нет | да | элеваторная | нет | 0 | 383.86 | 330.8 | 72.2 | Д | 51.45 | Д | 41.33 | Д | 36.94 | Д | 11.07 | Д | 0 |  | 0 |  | 0 |  | 0 |  | 27.12 | Д | 33.18 | Д | 42.83 | Д | 316.12 | 0.18003 | 95-70 | зависимая | 0 | отсутствует
433 | 1202119 | ОАО"ТГК-1" | ИТП | открытая | ООО "ЖКС№2 Московс.р-на" | Отопление | Гкал | 3 | ценральное | 89 | 7.2 | 95-70 | да | нет | нет | да | элеваторная | нет | 0 | 2132.33 | 2537.86 | 541.01 | Д | 294.12 | Д | 413.41 | Д | 274.34 | Д | 40.01 | Д | 0 |  | 0 |  | 0 |  | 0 |  | 307.64 | Д | 252.5 | Д | 384.55 | Д | 2507.58 | 0.9978 | 95-70 | зависимая | 3 | отсутствует
434 | 1202120 | ОАО"ТГК-1" | ИТП | открытая | ООО "ЖКС№2 Московс.р-на" | Отопление | Гкал | 2 | ценральное | 89 | 7.2 | 95-70 | нет | нет | нет | да | элеваторная | нет | 0 | 1331.4 | 1487.12 | 307.77 | Д | 175.67 | Д | 267.78 | Д | 172.95 | Д | 21.31 | Д | 0 |  | 0 |  | 0 |  | 0 |  | 169.95 | Д | 154.65 | Д | 212.8 | Д | 1482.88 | 0.6714 | 95-70 | зависимая | 2 | отсутствует
435 | 1202121 | ОАО"ТГК-1" | ИТП | открытая | ООО "ЖКС№2 Московс.р-на" | Отопление | Гкал | 3 | ценральное | 108 | 7.2 | 95-70 | да | да | нет | да | элеваторная | нет | 0 | 3010.82 | 2865.53 | 490.05 | Д | 280.61 | Д | 324.3 | Д | 265.76 | Д | 36.64 | Д | 0 |  | 0 |  | 0 |  | 0 |  | 159.36 | Д | 153 | Д | 207.2 | Д | 1916.92 | 1.1834 | 95-70 | зависимая | 3 | отсутствует
436 | 1202122 | ОАО"ТГК-1" | ИТП | открытая | ООО "ЖКС№2 Московс.р-на" | Отопление | Гкал | 1 | ценральное | 89 | 7.2 | 95-70 | да | нет | нет | да | элеваторная | нет | 0 | 712.39 | 915.45 | 39.5 | Д | 24.43 | Д | 32.53 | Д | 19.37 | Д | 2.7 | Д | 0 |  | 0 |  | 0 |  | 0 |  | 21.77 | Д | 18.96 | Д | 28.55 | Д | 187.81 | 0.4853 | 95-70 | зависимая | 0 | не рагружен
437 | 1202123 | ОАО"ТГК-1" | ИТП | открытая | ООО "ЖКС№2 Московс.р-на" | Отопление | Гкал | 2 | ценральное | 89 | 7.2 | 95-70 | да | нет | нет | да | элеваторная | нет | 0 | 2185.03 | 2201.06 | 458.37 | Д | 274.56 | Д | 342.91 | Д | 208.1 | Д | 29.05 | Д | 0 |  | 0 |  | 0 |  | 0 |  | 245.67 | Д | 214.04 | Д | 313.05 | Д | 2085.75 | 0.9971 | 95-70 | зависимая | 3 | не рагружен
438 | 1202124 | ОАО"ТГК-1" | ИТП | открытая | ООО "ЖКС№2 Московс.р-на" | Отопление | Гкал | 1 | ценральное | 89 | 7.2 | 95-70 | да | нет | нет | да | элеваторная | нет | 0 | 1540.18 | 1590.45 | 256.79 | Д | 150.28 | Д | 183.25 | Д | 135.13 | Д | 16.29 | Д | 0 |  | 0 |  | 0 |  | 0 |  | 142.41 | Д | 128.14 | Д | 182.17 | Д | 1194.46 | 0.5786 | 95-70 | зависимая | 1 | отсутствует
439 | 1202125 | ОАО"ТГК-1" | ИТП | открытая | ООО "ЖКС№2 Московс.р-на" | Отопление | Гкал | 1 | ценральное | 89 | 7.2 | 95-70 | да | нет | нет | да | элеваторная | нет | 0 | 1276.79 | 1120.15 | 184.71 | Д | 110.19 | Д | 113.19 | Д | 125.97 | Д | 12.06 | Д | 0 |  | 0 |  | 0 |  | 0 |  | 94.93 | Д | 96.44 | Д | 136.1 | Д | 873.59 | 0.4775 | 95-70 | зависимая | 1 | отсутствует
440 | 1202126 | ОАО"ТГК-1" | ИТП | открытая | ООО "ЖКС№2 Московс.р-на" | Отопление | Гкал | 1 | ценральное | 57 | 7.2 | 95-70 | да | нет | нет | да | элеваторная | нет | 0 | 434.34 | 519.45 | 101.86 | Д | 64.21 | Д | 93.44 | Д | 62.18 | Д | 8.57 | Д | 0 |  | 0 |  | 0 |  | 0 |  | 69.74 | Д | 54.8 | Д | 70.76 | Д | 525.56 | 0.2239 | 95-70 | зависимая | 1 | отсутствует
441 | 1202127 | ОАО"ТГК-1" | ИТП | открытая | ООО "ЖКС№2 Московс.р-на" | Отопление | Гкал | 2 | ценральное | 57 | 7.2 | 95-70 | да | нет | нет | да | элеваторная | нет | 0 | 1394.07 | 1642.51 | 273.84 | Д | 177.64 | Д | 257.68 | Д | 164.17 | Д | 15.79 | Д | 0 |  | 0 |  | 0 |  | 0 |  | 174.13 | Д | 146.65 | Д | 202.85 | Д | 1412.75 | 0.6535 | 95-70 | зависимая | 2 | отсутствует
442 | 1202128 | ОАО"ТГК-1" | ИТП | открытая | ООО "ЖКС№2 Московс.р-на" | Отопление | Гкал | 1 | ценральное | 57 | 7.2 | 95-70 | да | нет | нет | да | элеваторная | нет | 0 | 457.3 | 511.2 | 94.84 | Д | 60.28 | Д | 84.94 | Д | 47.12 | Д | 4.67 | Д | 0 |  | 0 |  | 0 |  | 0 |  | 63.06 | Д | 51.38 | Д | 64.6 | Д | 470.89 | 0.33 | 95-70 | зависимая | 1 | отсутствует
443 | 1202129 | ОАО"ТГК-1" | ИТП | открытая | ООО "ЖКС№2 Московс.р-на" | Отопление | Гкал | 1 | ценральное | 89 | 7.2 | 95-70 | да | нет | нет | да | элеваторная | нет | 0 | 2228.7 | 2139.2 | 350.65 | Д | 216.15 | Д | 310.1 | Д | 197.03 | Д | 30.03 | Д | 0 |  | 0 |  | 0 |  | 0 |  | 213.25 | Д | 181.49 | Д | 241.44 | Д | 1740.14 | 0.38 | 95-70 | зависимая | 1 | отсутствует
444 | 1202130 | ОАО"ТГК-1" | ИТП | открытая | ООО "ЖКС№2 Московс.р-на" | Отопление | Гкал | 1 | ценральное | 89 | 7.2 | 95-70 | нет | нет | нет | да | элеваторная | нет | 0 | 807.66 | 726.72 | 141.8 | Д | 79.42 | Д | 115.77 | Д | 69.74 | Д | 12.07 | Д | 0 |  | 0 |  | 0 |  | 0 |  | 85.24 | Д | 67.91 | Д | 97.45 | Д | 669.4 | 0.34 | 95-70 | зависимая | 1 | отсутствует
445 | 1202131 | ОАО"ТГК-1" | ИТП | открытая | ООО "ЖКС№2 Московс.р-на" | Отопление | Гкал | 1 | ценральное | 57 | 7.2 | 95-70 | нет | нет | нет | да | элеваторная | нет | 0 | 640.2 | 758.44 | 149.41 | Д | 79.63 | Д | 129.22 | Д | 81.83 | Д | 12.08 | Д | 0 |  | 0 |  | 0 |  | 0 |  | 96.94 | Д | 73.02 | Д | 106.58 | Д | 728.71 | 0.36 | 95-70 | зависимая | 1 | отсутствует
446 | 1202132 | ОАО"ТГК-1" | ИТП | открытая | ООО "ЖКС№2 Московс.р-на" | Отопление | Гкал | 2 | ценральное | 89 | 7.2 | 95-70 | нет | нет | нет | да | элеваторная | нет | 0 | 2845.08 | 2667.58 | 530.1 | Д | 337.61 | Д | 464.05 | Д | 295.89 | Д | 39.5 | Д | 0 |  | 0 |  | 0 |  | 0 |  | 306.19 | Д | 270.92 | Д | 374.9 | Д | 2619.16 | 0.94 | 95-70 | зависимая | 2 | отсутствует
447 | 1202133 | ОАО"ТГК-1" | ИТП | открытая | ООО "ЖКС№2 Московс.р-на" | Отопление | Гкал | 2 | ценральное | 108 | 7.2 | 95-70 | нет | нет | нет | да | элеваторная | нет | 0 | 2558.43 | 2760.68 | 528.3 | Д | 321.99 | Д | 468.81 | Д | 302.89 | Д | 38.38 | Д | 0 |  | 0 |  | 0 |  | 0 |  | 326.24 | Д | 256.28 | Д | 394 | Д | 2636.89 | 1.1297 | 95-70 | зависимая | 2 | отсутствует
448 | 1202134 | ОАО"ТГК-1" | ИТП | открытая | ООО "ЖКС№2 Московс.р-на" | Отопление | Гкал | 1 | ценральное | 89 | 7.2 | 95-70 | нет | нет | нет | да | элеваторная | нет | 0 | 745.87 | 718.77 | 133.5 | Д | 78.54 | Д | 120.63 | Д | 79.64 | Д | 11.31 | Д | 0 |  | 0 |  | 0 |  | 0 |  | 89.19 | Д | 74.52 | Д | 100.52 | Д | 687.85 | 0.34 | 95-70 | зависимая | 1 | отсутствует
449 | 1202135 | ОАО"ТГК-1" | ИТП | открытая | ООО "ЖКС№2 Московс.р-на" | Отопление | Гкал | 1 | ценральное | 89 | 7.2 | 95-70 | нет | нет | нет | да | элеваторная | нет | 0 | 634.77 | 758.09 | 147.1 | Д | 84.56 | Д | 128.48 | Д | 78.95 | Д | 13.71 | Д | 0 |  | 0 |  | 0 |  | 0 |  | 103.57 | Д | 79.99 | Д | 114.43 | Д | 750.79 | 0.36 | 95-70 | зависимая | 1 | отсутствует
450 | 1202136 | ОАО"ТГК-1" | ИТП | открытая | ООО "ЖКС№2 Московс.р-на" | Отопление | Гкал | 1 | ценральное | 89 | 7.2 | 95-70 | да | нет | нет | да | элеваторная | нет | 0 | 842.38 | 891.85 | 165.82 | Д | 107.03 | Д | 126.09 | Д | 76.73 | Д | 13.55 | Д | 0 |  | 0 |  | 0 |  | 0 |  | 93.75 | Д | 72.49 | Д | 117.63 | Д | 773.09 | 0.5445 | 95-70 | зависимая | 1 | отсутствует
451 | 1202137 | ОАО"ТГК-1" | ИТП | открытая | ООО "ЖКС№2 Московс.р-на" | Отопление | Гкал | 1 | ценральное | 89 | 7.2 | 95-70 | да | да | нет | да | элеваторная | нет | 0 | 980.3 | 995.6 | 191.36 | Д | 106.6 | Д | 184.07 | Д | 79.57 | Д | 17.1 | Д | 0 |  | 0 |  | 0 |  | 0 |  | 98.76 | Д | 95.9 | Д | 126.3 | Д | 899.66 | 0.47 | 95-70 | зависимая | 1 | отсутствует
452 | 1202138 | ОАО"ТГК-1" | ИТП | открытая | ООО "ЖКС№2 Московс.р-на" | Отопление | Гкал | 1 | ценральное | 89 | 7.2 | 95-70 | нет | нет | нет | да | элеваторная | нет | 0 | 768.77 | 938.77 | 174.37 | Д | 107.72 | Д | 155.82 | Д | 91.24 | Д | 11.85 | Д | 0 |  | 0 |  | 0 |  | 0 |  | 103.49 | Д | 85.74 | Д | 118.93 | Д | 849.16 | 0.3619 | 95-70 | зависимая | 1 | отсутствует
453 | 1202139 | ОАО"ТГК-1" | ИТП | открытая | ООО "ЖКС№2 Московс.р-на" | Отопление | Гкал | 1 | ценральное | 57 | 7.2 | 95-70 | да | нет | нет | да | элеваторная | нет | 0 | 568.12 | 675.42 | 126.85 | Д | 84.07 | Д | 119.87 | Д | 73.51 | Д | 8.35 | Д | 0 |  | 0 |  | 0 |  | 0 |  | 83.74 | Д | 66.84 | Д | 88.6 | Д | 651.83 | 0.29 | 95-70 | зависимая | 1 | отсутствует
454 | 1202140 | ОАО"ТГК-1" | ИТП | открытая | ООО "ЖКС№2 Московс.р-на" | Отопление | Гкал | 1 | ценральное | 57 | 7.2 | 95-70 | нет | нет | нет | да | элеваторная | нет | 0 | 968.15 | 870.45 | 168.23 | Д | 104.77 | Д | 150.45 | Д | 96.55 | Д | 15.21 | Д | 0 |  | 0 |  | 0 |  | 0 |  | 109.95 | Д | 87.87 | Д | 114.2 | Д | 847.23 | 0.3299 | 95-70 | зависимая | 1 | отсутствует
455 | 1202141 | ГУП"ТЭК СПб" | ИТП | открытая | ООО "ЖКС№2 Московс.р-на" | Отопление | Гкал | 1 | ценральное | 57 | 7.2 | 95-70 | нет | нет | нет | да | элеваторная | нет | 0 | 607.03 | 618.03 | 111.65 | Д | 97.1 | Д | 95.16 | Д | 71.03 | Д | 21.19 | Д | 0 |  | 0 |  | 0 |  | 0 |  | 51.05 | Д | 63.44 | Д | 77.8 | Д | 588.42 | 0.29125 | 95-70 | зависимая | 1 | отсутствует
456 | 1202142 | ГУП"ТЭК СПб" | ИТП | открытая | ООО "ЖКС№2 Московс.р-на" | Отопление | Гкал | 3 | ценральное | 80 | 7.2 | 95-70 | нет | нет | нет | да | элеваторная | нет | 0 | 1468.59 | 1574.77 | 286.76 | Д | 240.96 | Д | 219.31 | Д | 183.06 | Д | 55.6 | Д | 0 |  | 0 |  | 0 |  | 0 |  | 138.07 | Д | 161.15 | Д | 205.35 | Д | 1490.26 | 0.74361 | 95-70 | зависимая | 3 | отсутствует
457 | 1202143 | ОАО"ТГК-1" | ИТП | открытая | ООО "ЖКС№2 Московс.р-на" | Отопление | Гкал | 1 | ценральное | 80 | 7.2 | 95-70 | да | нет | нет | да | элеваторная | нет | 0 | 1338.9 | 1287.13 | 202.45 | Д | 137.03 | Д | 173.11 | Д | 114.49 | Д | 12.37 | Д | 0 |  | 0 |  | 0 |  | 0 |  | 132.84 | Д | 109.12 | Д | 155.3 | Д | 1036.71 | 0.4213 | 95-70 | зависимая | 1 | отсутствует
458 | 1202144 | ОАО"ТГК-1" | ИТП | открытая | ООО "ЖКС№2 Московс.р-на" | Отопление | Гкал | 1 | ценральное | 89 | 7.2 | 95-70 | да | нет | нет | да | элеваторная | нет | 0 | 699.49 | 780.99 | 105.49 | Д | 68.33 | Д | 92.99 | Д | 65.64 | Д | 7.76 | Д | 0 |  | 0 |  | 0 |  | 0 |  | 56.85 | Д | 53.38 | Д | 82.62 | Д | 533.06 | 0.2239 | 95-70 | зависимая | 1 | отсутствует
459 | 1202145 | ГУП"ТЭК СПб" | ИТП | открытая | ООО "ЖКС№2 Московс.р-на" | Отопление | Гкал | 1 | ценральное | 65 | 7.2 | 95-70 | нет | нет | нет | да | элеваторная | нет | 0 | 643.35 | 683.76 | 127.5 | Д | 107.34 | Д | 95.08 | Д | 80.89 | Д | 25.5 | Д | 0 |  | 0 |  | 0 |  | 0 |  | 60.44 | Д | 69.91 | Д | 88.97 | Д | 655.63 | 0.31134 | 95-70 | зависимая | 1 | отсутствует
460 | 1202146 | ГУП"ТЭК СПб" | ИТП | открытая | ООО "ЖКС№2 Московс.р-на" | Отопление | Гкал | 1 | ценральное | 80 | 7.2 | 95-70 | нет | нет | нет | да | элеваторная | нет | 0 | 667.19 | 776.96 | 150.67 | Д | 122.2 | Д | 120.86 | Д | 83.96 | Д | 25.85 | Д | 0 |  | 0 |  | 0 |  | 0 |  | 64.06 | Д | 75.24 | Д | 99.09 | Д | 741.93 | 0.28121 | 95-70 | зависимая | 1 | отсутствует
461 | 1202147 | ГУП"ТЭК СПб" | ИТП | открытая | ООО "ЖКС№2 Московс.р-на" | Отопление | Гкал | 1 | ценральное | 57 | 7.2 | 95-70 | да | нет | нет | да | элеваторная | нет | 0 | 422.22 | 432.07 | 75.37 | Д | 62.74 | Д | 61.12 | Д | 46.73 | Д | 13.76 | Д | 0 |  | 0 |  | 0 |  | 0 |  | 37.24 | Д | 36.87 | Д | 51.41 | Д | 385.24 | 0.23292 | 95-70 | зависимая | 1 | отсутствует
462 | 1202148 | ГУП"ТЭК СПб" | ИТП | открытая | ООО "ЖКС№2 Московс.р-на" | Отопление | Гкал | 1 | ценральное | 80 | 7.2 | 95-70 | нет | нет | нет | да | элеваторная | нет | 0 | 770.98 | 758.24 | 154.45 | Д | 128.58 | Д | 107.02 | Д | 96.06 | Д | 27.41 | Д | 0 |  | 0 |  | 0 |  | 0 |  | 70.9 | Д | 72.68 | Д | 97.95 | Д | 755.05 | 0.36176 | 95-70 | зависимая | 1 | отсутствует
463 | 1202149 | ГУП"ТЭК СПб" | ИТП | открытая | ООО "ЖКС№2 Московс.р-на" | Отопление | Гкал | 1 | ценральное | 57 | 7.2 | 95-70 | да | нет | нет | да | элеваторная | нет | 0 | 433.64 | 386.85 | 67.63 | Д | 55.98 | Д | 55.39 | Д | 41.87 | Д | 14.43 | Д | 0 |  | 0 |  | 0 |  | 0 |  | 35.63 | Д | 35.07 | Д | 42.76 | Д | 348.76 | 0.24056 | 95-70 | зависимая | 1 | отсутствует
464 | 1202150 | ГУП"ТЭК СПб" | ИТП | открытая | ООО "ЖКС№2 Московс.р-на" | Отопление | Гкал | 1 | ценральное | 80 | 7.2 | 95-70 | нет | нет | нет | да | элеваторная | нет | 0 | 773.41 | 752.97 | 152.09 | Д | 129.48 | Д | 101.31 | Д | 95.8 | Д | 28.48 | Д | 0 |  | 0 |  | 0 |  | 0 |  | 77.04 | Д | 80.37 | Д | 104.31 | Д | 768.88 | 0.3718 | 95-70 | зависимая | 1 | отсутствует
465 | 1202151 | ГУП"ТЭК СПб" | ИТП | открытая | ООО "ЖКС№2 Московс.р-на" | Отопление | Гкал | 1 | ценральное | 108 | 7.2 | 95-70 | да | нет | нет | да | элеваторная | нет | 0 | 838.3 | 790.75 | 140.17 | Д | 130.83 | Д | 101.43 | Д | 82.3 | Д | 29.57 | Д | 0 |  | 0 |  | 0 |  | 0 |  | 69.3 | Д | 84.74 | Д | 111.62 | Д | 749.96 | 0.47939 | 95-70 | зависимая | 1 | отсутствует
466 | 1202152 | ОАО"ТГК-1" | ИТП | открытая | ООО "ЖКС№2 Московс.р-на" | Отопление | Гкал | 1 | ценральное | 89 | 7.2 | 95-70 | нет | нет | нет | да | элеваторная | нет | 0 | 928.8 | 920.09 | 182.55 | Д | 108.51 | Д | 158.92 | Д | 99.24 | Д | 14.81 | Д | 0 |  | 0 |  | 0 |  | 0 |  | 105.49 | Д | 103.22 | Д | 128.1 | Д | 900.84 | 0.325 | 95-70 | зависимая | 1 | отсутствует
467 | 1202153 | ОАО"ТГК-1" | ИТП | открытая | ООО "ЖКС№2 Московс.р-на" | Отопление | Гкал | 2 | ценральное | 80 | 7.2 | 95-70 | нет | нет | нет | да | элеваторная | нет | 0 | 708.15 | 840.06 | 166.26 | Д | 103.49 | Д | 143.78 | Д | 94.07 | Д | 11.88 | Д | 0 |  | 0 |  | 0 |  | 0 |  | 99.7 | Д | 84.26 | Д | 115.4 | Д | 818.84 | 0.37 | 95-70 | зависимая | 2 | отсутствует
468 | 1202154 | ОАО"ТГК-1" | ИТП | открытая | ООО "ЖКС№2 Московс.р-на" | Отопление | Гкал | 1 | ценральное | 89 | 7.2 | 95-70 | да | нет | нет | да | элеваторная | нет | 0 | 537.88 | 760.85 | 122.01 | Д | 77.62 | Д | 106.87 | Д | 72.19 | Д | 11.27 | Д | 0 |  | 0 |  | 0 |  | 0 |  | 59.41 | Д | 56.3 | Д | 94.69 | Д | 600.36 | 0.39 | 95-70 | зависимая | 1 | отсутствует
469 | 1202155 | ОАО"ТГК-1" | ИТП | открытая | ООО "ЖКС№2 Московс.р-на" | Отопление | Гкал | 1 | ценральное | 80 | 7.2 | 95-70 | да | нет | нет | да | элеваторная | нет | 0 | 1455.63 | 1422.51 | 232 | Д | 155.98 | Д | 210.51 | Д | 116.84 | Д | 15.16 | Д | 0 |  | 0 |  | 0 |  | 0 |  | 131.38 | Д | 118.45 | Д | 176.5 | Д | 1156.82 | 0.52 | 95-70 | зависимая | 1 | отсутствует
470 | 1202156 | ОАО"ТГК-1" | ИТП | открытая | ООО "ЖКС№2 Московс.р-на" | Отопление | Гкал | 1 | ценральное | 80 | 7.2 | 95-70 | нет | нет | нет | да | элеваторная | нет | 0 | 1603.09 | 1566.21 | 358.56 | Д | 206.93 | Д | 284.72 | Д | 171.04 | Д | 44.64 | Д | 0 |  | 0 |  | 0 |  | 0 |  | 215.87 | Д | 185.48 | Д | 218.5 | Д | 1685.74 | 0.626 | 95-70 | зависимая | 1 | отсутствует
471 | 1202157 | ОАО"ТГК-1" | ИТП | открытая | ООО "ЖКС№2 Московс.р-на" | Отопление | Гкал | 3 | ценральное | 80 | 7.2 | 95-70 | нет | нет | нет | да | элеваторная | нет | 0 | 2117.8 | 2027.92 | 410.67 | Д | 242.18 | Д | 340.55 | Д | 228.97 | Д | 25.77 | Д | 0 |  | 0 |  | 0 |  | 0 |  | 246.52 | Д | 211.29 | Д | 290.95 | Д | 1996.9 | 0.69 | 95-70 | зависимая | 2 | отсутствует
472 | 1202158 | ОАО"ТГК-1" | ИТП | открытая | ООО "ЖКС№2 Московс.р-на" | Отопление | Гкал | 2 | ценральное | 80 | 7.2 | 95-70 | да | нет | нет | да | элеваторная | нет | 0 | 3508.45 | 3445.07 | 651.5 | Д | 471.73 | Д | 536.09 | Д | 351.96 | Д | 66.18 | Д | 0 |  | 0 |  | 0 |  | 0 |  | 340.32 | Д | 321.42 | Д | 424.86 | Д | 3164.06 | 0,7566/0,5026 | 95-70 | зависимая | 1 | отсутствует
473 | 1202159 | ОАО"ТГК-1" | ИТП | открытая | ООО "ЖКС№2 Московс.р-на" | Отопление | Гкал | 1 | ценральное | 57 | 7.2 | 95-70 | нет | нет | нет | да | элеваторная | нет | 0 | 695.92 | 768.62 | 152.59 | Д | 93.53 | Д | 137.65 | Д | 85.32 | Д | 6.9 | Д | 0 |  | 0 |  | 0 |  | 0 |  | 88.25 | Д | 78.24 | Д | 103.06 | Д | 745.54 | 0.3792 | 95-70 | зависимая | 3 | отсутствует
474 | 1202160 | ОАО"ТГК-1" | ИТП | открытая | ООО "ЖКС№2 Московс.р-на" | Отопление | Гкал | 1 | ценральное | 57 | 7.2 | 95-70 | да | нет | нет | да | элеваторная | нет | 0 | 817.23 | 846.53 | 126.84 | Д | 82.29 | Д | 114.69 | Д | 71.85 | Д | 8.81 | Д | 0 |  | 0 |  | 0 |  | 0 |  | 68.04 | Д | 66.44 | Д | 91.84 | Д | 630.8 | 0.33 | 95-70 | зависимая | 1 | отсутствует
475 | 1202161 | ОАО"ТГК-1" | ИТП | открытая | ООО "ЖКС№2 Московс.р-на" | Отопление | Гкал | 3 | ценральное | 80 | 7.2 | 95-70 | нет | нет | нет | да | элеваторная | нет | 0 | 2226.86 | 2196.03 | 440.67 | Д | 300.65 | Д | 440.8 | Д | 320.96 | Д | 28.81 | Д | 0 |  | 0 |  | 0 |  | 0 |  | 262.02 | Д | 227.16 | Д | 301.29 | Д | 2322.36 | 0.995 | 95-70 | зависимая | 3 | отсутствует
476 | 1202162 | ГУП"ТЭК СПб" | ИТП | открытая | ООО "ЖКС№2 Московс.р-на" | Отопление | Гкал | 4 | ценральное | 80 | 7.2 | 95-70 | нет | нет | нет | да | элеваторная | нет | 0 | 2583.75 | 3672.59 | 709.87 | Д | 595.25 | Д | 501.48 | Д | 427.1 | Д | 135.75 | Д | 0 |  | 0 |  | 0 |  | 0 |  | 348.09 | Д | 367.12 | Д | 491.11 | Д | 3575.77 | 1.4452 | 95-70 | зависимая | 4 | отсутствует
477 | 1202163 | ГУП"ТЭК СПб" | ИТП | открытая | ООО "ЖКС№2 Московс.р-на" | Отопление | Гкал | 1 | ценральное | 80 | 7.2 | 95-70 | нет | нет | нет | да | элеваторная | нет | 0 | 828 | 807.93 | 154.94 | Д | 128.18 | Д | 125.24 | Д | 89.09 | Д | 25.34 | Д | 0 |  | 0 |  | 0 |  | 0 |  | 69.07 | Д | 70.44 | Д | 104.18 | Д | 766.48 | 0.34951 | 95-70 | зависимая | 1 | отсутствует
478 | 1202164 | ГУП"ТЭК СПб" | ИТП | открытая | ООО "ЖКС№2 Московс.р-на" | Отопление | Гкал | 1 | ценральное | 89 | 7.2 | 95-70 | нет | нет | нет | да | элеваторная | нет | 0 | 1167.37 | 1156.59 | 249.53 | Д | 211.66 | Д | 210.85 | Д | 156.82 | Д | 37.78 | Д | 0 |  | 0 |  | 0 |  | 0 |  | 113.59 | Д | 128.07 | Д | 180.55 | Д | 1288.85 | 1.191 | 95-70 | зависимая | 1 | отсутствует
479 | 1202165 | ГУП"ТЭК СПб" | ИТП | открытая | ООО "ЖКС№2 Московс.р-на" | Отопление | Гкал | 1 | ценральное | 89 | 7.2 | 95-70 | нет | нет | нет | да | элеваторная | нет | 0 | 437.53 | 457.09 | 87.34 | Д | 72.11 | Д | 65.93 | Д | 51.54 | Д | 15.19 | Д | 0 |  | 0 |  | 0 |  | 0 |  | 44.64 | Д | 50.14 | Д | 62.31 | Д | 449.2 | 0.21102 | 95-70 | зависимая | 2 | отсутствует
480 | 1202166 | ГУП"ТЭК СПб" | ИТП | открытая | ООО "ЖКС№2 Московс.р-на" | Отопление | Гкал | 1 | ценральное | 80 | 7.2 | 95-70 | да | нет | нет | да | элеваторная | нет | 0 | 660.77 | 623.56 | 129.61 | Д | 105.48 | Д | 85.82 | Д | 70.83 | Д | 18.26 | Д | 0 |  | 0 |  | 0 |  | 0 |  | 56.6 | Д | 68.06 | Д | 92.91 | Д | 627.57 | 0.50203 | 95-70 | зависимая | 1 | отсутствует
481 | 1202167 | ГУП"ТЭК СПб" | ИТП | открытая | ООО "ЖКС№2 Московс.р-на" | Отопление | Гкал | 1 | ценральное | 57 | 7.2 | 95-70 | нет | нет | нет | да | элеваторная | нет | 0 | 637.62 | 707.99 | 119.91 | Д | 103.54 | Д | 101.26 | Д | 74.39 | Д | 22.98 | Д | 0 |  | 0 |  | 0 |  | 0 |  | 63.05 | Д | 72.12 | Д | 89.7 | Д | 646.95 | 0.29466 | 95-70 | зависимая | 2 | отсутствует
482 | 1202168 | ГУП"ТЭК СПб" | ИТП | открытая | ООО "ЖКС№2 Московс.р-на" | Отопление | Гкал | 1 | ценральное | 80 | 7.2 | 95-70 | нет | нет | нет | да | элеваторная | нет | 0 | 685.9 | 763.21 | 157.04 | Д | 130.27 | Д | 123.06 | Д | 94.98 | Д | 26.44 | Д | 0 |  | 0 |  | 0 |  | 0 |  | 74.93 | Д | 80.24 | Д | 106.6 | Д | 793.56 | 0.3013 | 95-70 | зависимая | 1 | отсутствует
483 | 1202169 | ГУП"ТЭК СПб" | ИТП | открытая | ООО "ЖКС№2 Московс.р-на" | Отопление | Гкал | 1 | ценральное | 100 | 7.2 | 95-70 | нет | нет | нет | да | элеваторная | нет | 0 | 1502.56 | 1237.9 | 236.12 | Д | 198.41 | Д | 181.73 | Д | 147.61 | Д | 40.76 | Д | 0 |  | 0 |  | 0 |  | 0 |  | 108.51 | Д | 119.42 | Д | 164.87 | Д | 1197.43 | 0.75146 | 95-70 | зависимая | 2 | отсутствует
484 | 1202170 | ГУП"ТЭК СПб" | ИТП | открытая | ООО "ЖКС№2 Московс.р-на" | Отопление | Гкал | 4 | ценральное | 80 | 7.2 | 95-70 | нет | нет | нет | да | элеваторная | нет | 0 | 2939.57 | 3085.4 | 701.17 | Д | 589.52 | Д | 533.87 | Д | 416.64 | Д | 115.14 | Д | 0 |  | 0 |  | 0 |  | 0 |  | 335.64 | Д | 358.89 | Д | 489.82 | Д | 3540.69 | 1.4043 | 95-70 | зависимая | 4 | отсутствует
485 | 1202171 | ГУП"ТЭК СПб" | ИТП | открытая | ООО "ЖКС№2 Московс.р-на" | Отопление | Гкал | 1 | ценральное | 89 | 7.2 | 95-70 | нет | нет | нет | да | элеваторная | нет | 0 | 1327.48 | 1370.72 | 285.58 | Д | 234.46 | Д | 236.92 | Д | 170.44 | Д | 42.86 | Д | 0 |  | 0 |  | 0 |  | 0 |  | 123.7 | Д | 138.64 | Д | 184.09 | Д | 1416.69 | 0.53832 | 95-70 | зависимая | 1 | отсутствует
486 | 1202172 | ГУП"ТЭК СПб" | ИТП | открытая | ООО "ЖКС№2 Московс.р-на" | Отопление | Гкал | 4 | ценральное | 80 | 7.2 | 95-70 | да | нет | нет | да | элеваторная | нет | 0 | 2704.98 | 3543.83 | 698.69 | Д | 573.09 | Д | 490.53 | Д | 419.02 | Д | 107.43 | Д | 0 |  | 0 |  | 0 |  | 0 |  | 333.05 | Д | 352.15 | Д | 482.1 | Д | 3456.06 | 1.5798 | 95-70 | зависимая | 2 | отсутствует
487 | 1202173 | ОАО"ТГК-1" | ИТП | открытая | ООО "ЖКС№2 Московс.р-на" | Отопление | Гкал | 1 | ценральное | 89 | 7.2 | 95-70 | да | нет | нет | да | элеваторная | нет | 0 | 921.99 | 930.95 | 153.72 | Д | 96.92 | Д | 125 | Д | 104.06 | Д | 15.14 | Д | 0 |  | 0 |  | 0 |  | 0 |  | 103.06 | Д | 78.75 | Д | 112.42 | Д | 789.07 | 0.39 | 95-70 | зависимая | 1 | отсутствует
488 | 1202174 | ОАО"ТГК-1" | ИТП | открытая | ООО "ЖКС№2 Московс.р-на" | Отопление | Гкал | 1 | ценральное | 89 | 7.2 | 95-70 | да | нет | нет | да | элеваторная | нет | 0 | 558.67 | 507.67 | 78.34 | Д | 46.8 | Д | 66.9 | Д | 46.99 | Д | 7.52 | Д | 0 |  | 0 |  | 0 |  | 0 |  | 44.38 | Д | 46 | Д | 65.68 | Д | 402.61 | 0.29 | 95-70 | зависимая | 1 | отсутствует
489 | 1202175
490 | 1202176
491 | 1202177
492 | 1202178
493 | 1203001 | ТГК | ИТП | открытая | ООО "ЖКС №3 Московского района" | Отопление | Гкал | 0 | 1 | 89 | 6,6 / 3,0 | 120-70 0С | нет | нет | нет | нет | ЭЛЕВАТОР | нет | 0 | 838.63 | 881.38 | 105.68 | МР | 105.68 | МР | 105.68 | МР | 105.68 | МР | 88.07 | МР | 4.6 | [7 empty] | 101.06 | МР | 101.06 | МР | 101.06 | МР | 818.57 | 0.29 | 120-70 0С | зависимая | 1 | отсутствует
494 | 1203002 | ТГК | ИТП | открытая | ООО "ЖКС №3 Московского района" | Отопление | Гкал | 0 | 1 | 89 | 6,6 / 3,0 | 120-70 0С | нет | нет | нет | нет | ЭЛЕВАТОР | нет | 0 | 855.58 | 886.43 | 105.62 | МР | 105.62 | МР | 105.62 | МР | 105.62 | МР | 88.02 | МР | 4.6 | [7 empty] | 101.1 | МР | 101.1 | МР | 101.1 | МР | 818.4 | 0.3 | 120-70 0С | зависимая | 1 | отсутствует
495 | 1203003 | ТГК | ИТП | открытая | ООО "ЖКС №3 Московского района" | Отопление | Гкал | 0 | 1 | 89 | 6,6 / 3,0 | 120-70 0С | нет | нет | нет | нет | ЭЛЕВАТОР | нет | 0 | 857.68 | 891.83 | 105.94 | МР | 105.94 | МР | 105.94 | МР | 105.94 | МР | 94.17 | МР |  |  |  |  | 4.2 |  |  |  | 101.41 | МР | 101.41 | МР | 101.41 | МР | 826.36 | 0.3 | 120-70 0С | зависимая | 1 | отсутствует
496 | 1203004 | ТГК | ИТП | открытая | ООО "ЖКС №3 Московского района" | Отопление | Гкал | 0 | 1 | 89 | 6,6 / 3,0 | 120-70 0С | нет | нет | нет | нет | ЭЛЕВАТОР | нет | 0 | 896.33 | 892 | 105.61 | МР | 105.61 | МР | 105.61 | МР | 105.61 | МР | 105.61 | МР |  |  |  |  | 4.2 |  |  |  | 99.89 | МР | 100.84 | МР | 100.84 | МР | 833.82 | 0.34 | 120-70 0С | зависимая | 1 | отсутствует
497 | 1203005 | ТГК | ИТП | открытая | ООО "ЖКС №3 Московского района" | Отопление | Гкал | 1 | 1 | 89 | 6,6 / 3,0 | 120-70 0С | нет | нет | да | да | ЭЛЕВАТОР | нет | 0 | 2303.78 | 2355.55 | 277.61 | МР | 281.78 | МР | 281.78 | МР | 281.78 | МР | 250.47 | МР | 2.69 | [7 empty] | 251.07 | МР | 262.38 | МР | 258.55 | МР | 2148.11 | 0.83 | 120-70 0С | зависимая | 1 | отсутствует
498 | 1203006 | ТГК | ИТП | открытая | ООО "ЖКС №3 Московского района" | Отопление | Гкал | 0 | 1 | 89 | 6,6 / 3,0 | 120-70 0С | нет | нет | нет | нет | ЭЛЕВАТОР | нет | 0 | 869.63 | 891.25 | 109.2 | МР | 99.72 | МР | 106.2 | МР | 106.2 | МР | 106.2 | МР | [8 empty] | 100.67 | МР | 101.63 | МР | 101.63 | МР | 831.45 | 0.31 | 120-70 0С | зависимая | 1 | отсутствует
499 | 1203007 | ТГК | ИТП | открытая | ООО "ЖКС №3 Московского района" | Отопление | Гкал | 0 | 1 | 89 | 6,6 / 3,0 | 120-70 0С | нет | нет | нет | нет | ЭЛЕВАТОР | нет | 0 | 848.77 | 887.87 | 1062 | МР | 99.55 | МР | 1060.2 | МР | 106.02 | МР | 106.02 | МР |  |  |  |  | 2.2 |  |  |  | 101.47 | МР | 101.47 | МР | 101.47 | МР | 2740.4 | 0.3 | 120-70 0С | зависимая | 1 | отсутствует
500 | 1203008 | ТГК | ИТП | открытая | ООО "ЖКС №3 Московского района" | Отопление | Гкал | 1 | 1 | 89 | 6,6 / 3,0 | 120-70 0С | нет | нет | да | да | ЭЛЕВАТОР | нет | 0 | 687.67 | 729.51 | 87.23 | МР | 89.06 | МР | 89.06 | МР | 89.06 | МР | 80.17 | МР | 5.38 | [7 empty] | 83.38 | МР | 87.14 | МР | 85.87 | МР | 696.35 | 0.26 | 120-70 0С | зависимая | 1 | отсутствует
501 | 1203009 | гуп тэк | ИТП | открытая | ООО "ЖКС №3 Московского района" | Отопление | Гкал | 1 | 1 | 57 | 6,6 / 3,0 | 120-70 0С | нет | нет | да | да | ЭЛЕВАТОР | нет | 0 | 664.46 | 679.75 | 106.26 | МР | 106.26 | МР | 106.26 | МР | 106.26 | МР | 30.85 | МР | 1.37 | [7 empty] | 101.63 | МР | 101.63 | МР | 101.63 | МР | 762.15 | 0.34166 | 120-70 0С | зависимая | 1 | отсутствует
502 | 1203010 | гуп тэк | ИТП | открытая | ООО "ЖКС №3 Московского района" | Отопление | Гкал | 1 | 1 | 57 | 6,6 / 3,0 | 120-70 0С | нет | нет | да | да | ЭЛЕВАТОР | нет | 0 | 523.97 | 679.7 | 106.43 | МР | 106.43 | МР | 105.29 | МР | 106.43 | МР | 30.9 | МР | 1.37 | [7 empty] | 101.81 | МР | 101.81 | МР | 101.26 | МР | 761.73 | 0.34166 | 120-70 0С | зависимая | 1 | отсутствует
503 | 1203011 | ТГК | ИТП | открытая | ООО "ЖКС №3 Московского района" | Отопление | Гкал | 1 | 1 | 89 | 6,6 / 3,0 | 120-70 0С | нет | нет | да | да | ЭЛЕВАТОР | нет | 0 | 1393.85 | 1436.52 | 173.03 | МР | 173.03 | МР | 173.03 | МР | 173.03 | МР | 153.81 | МР | [6 empty] | 2.4 |  | 177.76 | МР | 177.62 | МР | 142.68 | МР | 1346.39 | 0.57 | 120-70 0С | зависимая | 1 | отсутствует
504 | 1203012 | ТГК | ИТП | открытая | ООО "ЖКС №3 Московского района" | Отопление | Гкал | 1 | 1 | 89 | 6,6 / 3,0 | 120-70 0С | нет | нет | да | да | ЭЛЕВАТОР | нет | 0 | 458.07 | 750.89 | 71.91 | МР | 71.26 | МР | 71.91 | МР | 71.69 | МР | 64.55 | МР | 6.48 | МР | 6.22 | МР | 6.58 | МР | 6.48 | МР | 68.83 | МР | 71.83 | МР | 73.65 | МР | 591.39 | 0.25 | 120-70 0С | зависимая | 1 | отсутствует
505 | 1203013 | ТГК | ИТП | открытая | ООО "ЖКС №3 Московского района" | Отопление | Гкал | 1 | 1 | 89 | 6,6 / 3,0 | 120-70 0С | нет | нет | да | да | ЭЛЕВАТОР | нет | 0 | 454.4 | 726.45 | 80.15 | МР | 78.76 | МР | 80.15 | МР | 79.69 | МР | 72.58 | МР | 16.05 | МР | 12.95 | МР | 14.26 | МР | 13.86 | МР | 75.88 | МР | 77.42 | МР | 99.71 | МР | 701.46 | 0.3 | 120-70 0С | зависимая | 1 | отсутствует
506 | 1203014 | ТГК | ИТП | открытая | ООО "ЖКС №3 Московского района" | Отопление | Гкал | 1 | 1 | 89 | 6,6 / 3,0 | 120-70 0С | нет | нет | да | да | ЭЛЕВАТОР | нет | 0 | 546.97 | 593.88 | 69.53 | МР | 69.53 | МР | 69.53 | МР | 69.53 | МР | 61.81 | МР | 2.48 | [7 empty] | 62.64 | МР | 64.28 | МР | 62.64 | МР | 531.97 | 0.25 | 120-70 0С | зависимая | 1 | отсутствует
507 | 1203015 | ТГК | ИТП | открытая | ООО "ЖКС №3 Московского района" | Отопление | Гкал | 1 | 1 | 89 | 6,6 / 3,0 | 120-70 0С | нет | нет | да | да | ЭЛЕВАТОР | нет | 0 | 1330.78 | 1450.04 | 229.46 | МР | 183.66 | МР | 186.66 | МР | 186.66 | МР | 163.26 | МР | 2.4 | [5 empty] | 1.94 |  | 180.63 | МР | 185.43 | МР | 182.1 | МР | 1502.2 | 0.57 | 120-70 0С | зависимая | 1 | отсутствует
508 | 1203016 | гуп тэк | ИТП | открытая | ООО "ЖКС №3 Московского района" | Отопление | Гкал | 1 | 1 | 57 | 6,6 / 3,0 | 120-70 0С | нет | нет | да | да | ЭЛЕВАТОР | нет | 0 | 660.16 | 672.17 | 107.12 | МР | 107.12 | МР | 105.97 | МР | 107.12 | МР | 31.1 | МР | 1.34 | [7 empty] | 102.54 | МР | 102.54 | МР | 101.99 | МР | 766.84 | 0.34166 | 120-70 0С | зависимая | 1 | отсутствует
509 | 1203017 | гуп тэк | ИТП | открытая | ООО "ЖКС №3 Московского района" | Отопление | Гкал | 1 | 1 | 57 | 6,6 / 3,0 | 120-70 0С | нет | нет | да | да | ЭЛЕВАТОР | нет | 0 | 660.54 | 675.05 | 105.36 | МР | 105.38 | МР | 102.11 | МР | 105.36 | МР | 30.59 | МР | 1.37 | [7 empty] | 100.74 | МР | 100.74 | МР | 100.74 | МР | 752.39 | 0.34166 | 120-70 0С | зависимая | 1 | отсутствует
510 | 1203018 | гуп тэк | ИТП | открытая | ООО "ЖКС №3 Московского района" | Отопление | Гкал | 1 | 1 | 57 | 6,6 / 3,0 | 120-70 0С | нет | нет | да | да | ЭЛЕВАТОР | нет | 0 | 643.61 | 680.05 | 106.8 | МР | 106.8 | МР | 104.65 | МР | 106.8 | МР | 31.1 | МР | 1.37 | [7 empty] | 102.29 | МР | 102.29 | МР | 85.49 | Д | 747.59 | 0.33161 | 120-70 0С | зависимая | 1 | отсутствует
511 | 1203019 | ТГК | ИТП | открытая | ООО "ЖКС №3 Московского района" | горячая вода | куб.м | 4 | 1 | 89 | 6,6 / 3,0 | 120-70 0С | да | нет | да | да | без элеваторная | да | АИТП | 4000.33 | 4489.78 | 422.89 | Дср | 424.16 | Дср | 419.9 | Дср | 425.8 | Дср | 417.69 | Дср | 100.95 | Дср | 99.91 | Дср | 67.37 | Дср | 106.27 | Дср | 409.42 | Дср | 412.29 | Дср | 567.19 | Д | 3873.84 | 1.62 | 120-70 0С | зависимая | 4 АУУ | отсутствует
512 | 1203020 | гуп тэк | ИТП | открытая | ООО "ЖКС №3 Московского района" | Отопление | Гкал | 1 | 1 | 57 | 6,6 / 3,0 | 120-70 0С | нет | нет | да | да | ЭЛЕВАТОР | нет | 0 | 525.05 | 533.3 | 83.2 | МР | 83.2 | МР | 80.62 | МР | 83.2 | МР | 24.15 | МР | 1.37 | [7 empty] | 79.45 | МР | 79.45 | МР | 78.49 | Д | 593.13 | 0.27132 | 120-70 0С | зависимая | 1 | отсутствует
513 | 1203021 | гуп тэк | ИТП | открытая | ООО "ЖКС №3 Московского района" | Отопление | Гкал | 1 | 1 | 57 | 6,6 / 3,0 | 120-70 0С | нет | нет | да | да | ЭЛЕВАТОР | нет | 0 | 525.05 | 530.78 | 82.72 | МР | 82.72 | МР | 80.15 | МР | 82.72 | МР | 24.01 | МР | 1.34 | [7 empty] | 78.97 | МР | 78.97 | МР | 75.03 | Д | 586.63 | 0.27132 | 120-70 0С | зависимая | 1 | отсутствует
514 | 1203022 | ТГК | ИТП | открытая | ООО "ЖКС №3 Московского района" | Отопление | Гкал | 1 | 1 | 57 | 6,6 / 3,0 | 120-70 0С | нет | нет | да | да | ЭЛЕВАТОР | нет | 0 | 688.58 | 727.95 | 116.8 | Д | 84.1 | Д | 111.5 | Д | 72.4 | Д | 12.2 | Д |  |  | 2.11 | [5 empty] | 80.9 | Д | 69.33 | Д | 85.2 | Д | 634.54 | 0.27 | 120-70 0С | зависимая | 1 | отсутствует
515 | 1203023 | ТГК | ИТП | открытая | ООО "ЖКС №3 Московского района" | горячая вода | куб.м | 0 | 1 | 89 | 6,6 / 3,0 | 120-70 0С | да | нет | да | да | ЭЛЕВАТОР | нет | 0 | 5877.46 | 6843.03 | 611.62 | МР | 616 | МР | 605.4 | МР | 607.68 | МР | 554.57 | МР | 136.99 | МР | 134.85 | МР | 140.66 | МР | 137.4 | МР | 604.16 | МР | 613.06 | МР | 445.05 | МР | 5207.44 | 3.38 | 120-70 0С | зависимая | 6 | отсутствует
516 | 1203024 | ТГК | ИТП | открытая | ООО "ЖКС №3 Московского района" | Отопление | Гкал | 1 | 1 | 57 | 6,6 / 3,0 | 120-70 0С | нет | нет | да | да | ЭЛЕВАТОР | нет | 0 | 684.57 | 690.09 | 82.36 | МР | 82.24 | МР | 82.36 | МР | 82.36 | МР | 73.21 | МР |  |  | 2.11 | [5 empty] | 78.53 | МР | 76.78 | МР | 89.3 | Д | 649.25 | 0.27 | 120-70 0С | зависимая | 1 | отсутствует
517 | 1203025 | ТГК | ИТП | открытая | ООО "ЖКС №3 Московского района" | Отопление | Гкал | 0 | 1 | 57 | 6,6 / 3,0 | 120-70 0С | нет | нет | да | да | ЭЛЕВАТОР | нет | 0 | 785.4 | 825.5 | 162.3 | Д | 96.7 | Д | 125.9 | Д | 83.5 | Д | 11.9 | Д |  |  | 4.14 | [5 empty] | 81.5 | Д | 74.8 | Д | 94.6 | Д | 735.34 | 0.34 | 120-70 0С | зависимая | 1 | отсутствует
518 | 1203026 | ТГК | ИТП | открытая | ООО "ЖКС №3 Московского района" | Отопление | Гкал | 1 | 1 | 57 | 6,6 / 3,0 | 120-70 0С | нет | нет | да | да | ЭЛЕВАТОР | нет | 0 | 883.43 | 883.02 | 105.18 | МР | 105.03 | МР | 105.18 | МР | 105.18 | МР | 93.49 | МР |  |  | 2.11 | [5 empty] | 100.53 | МР | 98.3 | МР | 113.2 | Д | 828.2 | 0.34 | 120-70 0С | зависимая | 1 | отсутствует
519 | 1203027 | ТГК | ИТП | открытая | ООО "ЖКС №3 Московского района" | Отопление | Гкал | 1 | 1 | 57 | 6,6 / 3,0 | 120-70 0С | нет | нет | да | да | ЭЛЕВАТОР | нет | 0 | 873.58 | 883.53 | 105.2 | МР | 105.05 | МР | 105.2 | МР | 105.2 | МР | 93.51 | МР |  |  | 4.23 | [5 empty] | 100.55 | МР | 98.32 | МР | 100.55 | Д | 817.81 | 0.34 | 120-70 0С | зависимая | 1 | отсутствует
520 | 1203028 | ТГК | ИТП | открытая | ООО "ЖКС №3 Московского района" | Отопление | Гкал | 1 | 1 | 57 | 6,6 / 3,0 | 120-70 0С | нет | нет | да | да | ЭЛЕВАТОР | нет | 0 | 873.05 | 987 | 179.2 | Д | 104.5 | Д | 155.8 | Д | 100.9 | Д | 18.7 | Д |  |  | 4.23 | [5 empty] | 103.6 | Д | 92.78 | Д | 117.7 | Д | 877.41 | 0.34 | 120-70 0С | зависимая | 1 | отсутствует
521 | 1203029 | ТГК | ИТП | открытая | ООО "ЖКС №3 Московского района" | Отопление | Гкал | 1 | 1 | 57 | 6,6 / 3,0 | 120-70 0С | нет | нет | да | да | ЭЛЕВАТОР | нет | 0 | 872.85 | 880.36 | 105.08 | МР | 104.93 | МР | 105.08 | МР | 105.08 | МР | 93.41 | МР |  |  | 2.02 | [5 empty] | 100.41 | МР | 98.18 | МР | 94.3 | Д | 808.49 | 0.34 | 120-70 0С | зависимая | 1 | отсутствует
522 | 1203030 | ТГК | ИТП | открытая | ООО "ЖКС №3 Московского района" | горячая вода | куб.м | 1 | 1 | 57 | 6,6 / 3,0 | 120-70 0С | да | нет | да | да | ЭЛЕВАТОР | нет | 0 | 1340.21 | 1443.91 | 137.46 | МР | 134.12 | МР | 135.74 | МР | 135.74 | МР | 138.81 | МР | 30.68 |  | 31.24 |  | 32.19 |  | 32.48 |  | 129.62 | МР | 126.09 | МР | 131.88 | МР | 1196.05 | 0.59 | 120-70 0С | зависимая | 1 | отсутствует
523 | 1203031 | ТГК | ИТП | открытая | ООО "ЖКС №3 Московского района" | горячая вода | куб.м | 1 | 1 | 89 | 6,6 / 3,0 | 120-70 0С | да | нет | да | да | ЭЛЕВАТОР | нет | 0 | 2649.94 | 2220.66 | 246 | Д | 238.92 | Д | 320.21 | Д | 198.41 | Д | 68.9 | Д | 40.32 | Д | 25.87 | Д | 38.25 | Д | 59.08 | Д | 210.88 | Д | 196.78 | Д | 282.29 | Д | 1925.91 | 0.71 | 120-70 0С | зависимая | 1 | отсутствует
524 | 1203032 | ТГК | ИТП | открытая | ООО "ЖКС №3 Московского района" | Отопление | Гкал | 1 | 1 | 57 | 6,6 / 3,0 | 120-70 0С | нет | нет | да | да | ЭЛЕВАТОР | нет | 0 | 875.23 | 878.71 | 105.09 | МР | 104.94 | МР | 105.09 | МР | 103.92 | МР | 93.41 | МР | [8 empty] | 99.7 | МР | 98.14 | МР | 102.87 | МР | 813.16 | 0.34 | 120-70 0С | зависимая | 1 | отсутствует
525 | 1203033 | ТГК | ИТП | открытая | ООО "ЖКС №3 Московского района" | Отопление | Гкал | 1 | 1 | 57 | 6,6 / 3,0 | 120-70 0С | нет | нет | да | да | ЭЛЕВАТОР | нет | 0 | 873.93 | 638.38 | 149.8 | Д | 98 | Д | 128.3 | Д | 86.4 | Д | 14.4 | Д | [8 empty] | 101.7 | Д | 89.77 | Д | 117.1 | Д | 785.47 | 0.34 | 120-70 0С | зависимая | 1 | отсутствует
526 | 1203034 | ТГК | ИТП | открытая | ООО "ЖКС №3 Московского района" | Отопление | Гкал | 1 | 1 | 57 | 6,6 / 3,0 | 120-70 0С | нет | нет | да | да | ЭЛЕВАТОР | нет | 0 | 875.76 | 730.69 | 146.2 | Д | 117.8 | Д | 147 | Д | 99.2 | Д | 16.4 | Д | [8 empty] | 117.2 | Д | 94.81 | Д | 110.9 | Д | 849.51 | 0.34 | 120-70 0С | зависимая | 1 | отсутствует
527 | 1203035 | ТГК | ИТП | открытая | ООО "ЖКС №3 Московского района" | Отопление | Гкал | 1 | 1 | 57 | 6,6 / 3,0 | 120-70 0С | нет | нет | да | да | ЭЛЕВАТОР | нет | 0 | 885.69 | 878.44 | 105.13 | МР | 104.98 | МР | 105.13 | МР | 105.13 | МР | 93.45 | МР |  |  | 3.43 | [5 empty] | 99.78 | МР | 98.23 | МР | 100.46 | МР | 815.72 | 0.34 | 120-70 0С | зависимая | 1 | отсутствует
528 | 1203036 | ТГК | ИТП | открытая | ООО "ЖКС №3 Московского района" | Отопление | Гкал | 1 | 1 | 89 | 6,6 / 3,0 | 120-70 0С | нет | нет | да | да | ЭЛЕВАТОР | нет | 0 | 754.93 | 752.92 | 91.47 | МР | 91.47 | МР | 91.47 | МР | 91.47 | МР | 81.3 | МР |  |  | 2.07 | [5 empty] | 86.92 | МР | 87.98 | МР | 85.73 | Д | 709.88 | 0.31 | 120-70 0С | зависимая | 1 | отсутствует
529 | 1203037 | ТГК | ИТП | открытая | ООО "ЖКС №3 Московского района" | Отопление | Гкал | 1 | 1 | 87 | 6,6 / 3,0 | 120-70 0С | нет | нет | да | да | ЭЛЕВАТОР | нет | 0 | 685.86 | 687.42 | 81.95 | МР | 81.83 | МР | 81.95 | МР | 81.04 | МР | 72.84 | МР |  |  | 1.72 | [5 empty] | 77.65 | МР | 76.44 | МР | 89 | Д | 644.42 | 0.27 | 120-70 0С | зависимая | 1 | отсутствует
530 | 1203038 | ТГК | ИТП | открытая | ООО "ЖКС №3 Московского района" | горячая вода | куб.м | 1 | 1 | 89 | 6,6 / 3,0 | 120-70 0С | да | нет | да | да | ЭЛЕВАТОР | нет | 0 | 612.35 | 762.81 | 124.08 | Д | 92.54 | Д | 122.64 | Д | 76.2 | МР | 26.05 | Д | 10.32 | Д | 6.988 | Д | 6.88 | Д | 10.04 | Д | 78.53 | Д | 75.91 | Д | 91.9 | Д | 722.078 | 0.25 | 120-70 0С | зависимая | 1 | отсутствует
531 | 1203039 | ТГК | ИТП | открытая | ООО "ЖКС №3 Московского района" | Отопление | Гкал | 0 | 1 | 57 | 6,6 / 3,0 | 120-70 0С | нет | нет | да | да | ЭЛЕВАТОР | нет | 0 | 690.04 | 703.8 | 83.64 | МР | 83.64 | МР | 83.64 | МР | 83.64 | МР | 74.34 | МР | 2.06 | [7 empty] | 79.93 | МР | 78.15 | МР | 79.93 | МР | 648.97 | 0.27 | 120-70 0С | зависимая | 1 | отсутствует
532 | 1203040 | ТГК | ИТП | открытая | ООО "ЖКС №3 Московского района" | Отопление | Гкал | 1 | 1 | 98 | 6,6 / 3,0 | 120-70 0С | нет | нет | да | да | ЭЛЕВАТОР | нет | 0 | 649.58 | 805.81 | 95.98 | МР | 95.98 | МР | 95.98 | МР | 95.98 | МР | 85.32 | МР | [8 empty] | 92.52 | МР | 93.66 | МР | 113.23 | Д | 768.65 | 0.29 | 120-70 0С | зависимая | 1 | отсутствует
533 | 1203041 | ТГК | ИТП | открытая | ООО "ЖКС №3 Московского района" | Отопление | Гкал | 1 | 1 | 57 | 6,6 / 3,0 | 120-70 0С | нет | нет | да | да | ЭЛЕВАТОР | нет | 0 | 876.48 | 890.72 | 106.34 | МР | 106.34 | МР | 106.34 | МР | 106.34 | МР | 94.52 | МР | 2.3 | [7 empty] | 101.76 | МР | 99.5 | МР | 120.7 | Д | 844.14 | 0.34 | 120-70 0С | зависимая | 1 | отсутствует
534 | 1203042 | ТГК | ИТП | открытая | ООО "ЖКС №3 Московского района" | Отопление | Гкал | 1 | 1 | 89 | 6,6 / 3,0 | 120-70 0С | нет | нет | да | да | ЭЛЕВАТОР | нет | 0 | 1157.86 | 1323.2 | 160.94 | МР | 160.94 | МР | 160.94 | МР | 160.94 | МР | 143.06 | МР | [6 empty] | 2.32 |  | 164.44 | МР | 166.51 | МР | 167.38 | Д | 1287.47 | 0.55 | 120-70 0С | зависимая | 1 | отсутствует
535 | 1203043 | ТГК | ИТП | открытая | ООО "ЖКС №3 Московского района" | Отопление | Гкал | 1 | 1 | 89 | 6,6 / 3,0 | 120-70 0С | нет | нет | да | да | ЭЛЕВАТОР | нет | 0 | 545.44 | 512.05 | 59.49 | МР | 59.49 | МР | 59.49 | МР | 59.49 | МР | 52.88 | МР |  |  | 2 | [5 empty] | 56.41 | МР | 60.75 | МР | 69.21 | Д | 479.21 | 0.23 | 120-70 0С | зависимая | 1 | отсутствует
536 | 1203044 | ТГК | ИТП | открытая | ООО "ЖКС №3 Московского района" | Отопление | Гкал | 1 | 1 | 57 | 6,6 / 3,0 | 120-70 0С | нет | нет | да | да | ЭЛЕВАТОР | нет | 0 | 911.02 | 891.05 | 106.39 | МР | 106.39 | МР | 106.39 | МР | 106.39 | МР | 94.57 | МР | 1.3 | [7 empty] | 101.79 | МР | 101.79 | МР | 98.51 |  | 823.52 | 0.34 | 120-70 0С | зависимая | 1 | отсутствует
537 | 1203045 | ТГК | ИТП | открытая | ООО "ЖКС №3 Московского района" | горячая вода | куб.м | 5 | 1 | 89 | 6,6 / 3,0 | 120-70 0С | да | нет | да | да | без элеваторная | да | АИТП | 7777.3 | 8514.69 | 1271.04 | Дср | 1238.09 | Дср | 1011.68 | Дср | 934.32 | Дср | 924.6 | Дср | 138.65 | Дсо | 135.35 | Дср | 161.13 | Дср | 134.01 | Дср | 898.26 | Д | 934.07 | Д | 949.02 | Д | 8730.22 | 2.29 | 120-70 0С | зависимая | 5 АУУ | отсутствует
538 | 1203046 | ТГК | ИТП | открытая | ООО "ЖКС №3 Московского района" | Отопление | Гкал | 1 | 1 | 57 | 6,6 / 3,0 | 120-70 0С | нет | нет | да | да | ЭЛЕВАТОР | нет | 0 | 897.74 | 887.04 | 106.35 | МР | 103.34 | МР | 106.35 | МР | 106.35 | МР | 94.53 | МР | 2.3 | [7 empty] | 101.74 | МР | 101.74 | МР | 98.46 | МР | 821.16 | 0.33 | 120-70 0С | зависимая | 1 | отсутствует
539 | 1203047 | гуп тэк | ИТП | открытая | ООО "ЖКС №3 Московского района" | Отопление | Гкал | 0 | 1 | 89 | 6,6 / 3,0 | 120-70 0С | нет | нет | да | да | ЭЛЕВАТОР | нет | 0 | 615.28 | 589.84 | 91.93 | МР | 88.91 | МР | 91.93 | МР | 91.93 | МР | 26.7 | МР | 1.53 | [7 empty] | 89.09 | МР | 89.09 | МР | 89.09 | МР | 660.2 | 0.29644 | 120-70 0С | зависимая | 1 | отсутствует
540 | 1203048 | гуп тэк | ИТП | открытая | ООО "ЖКС №3 Московского района" | Отопление | Гкал | 1 | 1 | 89 | 6,6 / 3,0 | 120-70 0С | нет | нет | да | да | ЭЛЕВАТОР | нет | 0 | 648.15 | 655.35 | 154.46 | Д | 125.12 | Д | 121.42 | Д | 86.6 | Д | 37.34 | Д | 1.37 | [7 empty] | 69.13 | Д | 68.41 | Д | 103.14 |  | 766.99 | 0.33965 | 120-70 0С | зависимая | 1 | отсутствует
541 | 1203049 | гуп тэк | ИТП | открытая | ООО "ЖКС №3 Московского района" | Отопление | Гкал | 1 | 1 | 89 | 6,6 / 3,0 | 120-70 0С | нет | нет | да | да | ЭЛЕВАТОР | нет | 0 | 730.98 | 651.44 | 137.2 | Д | 118.96 | Д | 105.23 | Д | 86.82 | Д | 36.79 | Д | 1.55 | [7 empty] | 72.15 | Д | 90.61 | Д | 104.88 | Д | 754.19 | 0.35271 | 120-70 0С | зависимая | 1 | отсутствует
542 | 1203050 | гуп тэк | ИТП | открытая | ООО "ЖКС №3 Московского района" | Отопление | Гкал | 1 | 1 | 89 | 6,6 / 3,0 | 120-70 0С | нет | нет | да | да | ЭЛЕВАТОР | нет | 0 | 665.34 | 594.87 | 123.58 | Д | 108.2 | Д | 111.55 | Д | 80.92 | Д | 34.55 | Д | 1.37 | [7 empty] | 68.11 | Д | 73.82 | Д | 96.04 | Д | 698.14 | 0.34869 | 120-70 0С | зависимая | 1 | отсутствует
543 | 1203051 | ТГК | ИТП | открытая | ООО "ЖКС №3 Московского района" | Отопление | Гкал | 0 | 1 | 89 | 6,6 / 3,0 | 120-70 0С | нет | нет | нет | нет | ЭЛЕВАТОР | нет | 0 | 718.62 | 708.29 | 83.67 | МР | 83.67 | МР | 83.67 | МР | 83.67 | МР | 74.37 | МР |  |  | 4.6 | [5 empty] | 79.82 | МР | 79.82 | МР | 79.82 | МР | 653.11 | 0.28 | 120-70 0С | зависимая | 1 | отсутствует
544 | 1203052 | ТГК | ИТП | открытая | ООО "ЖКС №3 Московского района" | Отопление | Гкал | 0 | 1 | 89 | 6,6 / 3,0 | 120-70 0С | нет | нет | нет | нет | ЭЛЕВАТОР | нет | 0 | 859.65 | 848.79 | 100.43 | МР | 100.43 | МР | 100.43 | МР | 100.43 | МР | 89.27 | МР |  |  | 4.6 | [5 empty] | 95.68 | МР | 95.68 | МР | 95.68 | МР | 782.63 | 0.33 | 120-70 0С | зависимая | 1 | отсутствует
545 | 1203053 | ТГК | ИТП | открытая | ООО "ЖКС №3 Московского района" | Отопление | Гкал | 0 | 1 | 89 | 6,6 / 3,0 | 120-70 0С | нет | нет | нет | нет | ЭЛЕВАТОР | нет | 0 | 714.84 | 702.69 | 82.77 | МР | 82.77 | МР | 82.77 | МР | 82.77 | МР | 73.57 | МР |  |  | 4.6 | [5 empty] | 79.08 | МР | 79.08 | МР | 79.08 | МР | 646.49 | 0.28 | 120-70 0С | зависимая | 1 | отсутствует
546 | 1203054 | ТГК | ИТП | открытая | ООО "ЖКС №3 Московского района" | Отопление | Гкал | 0 | 1 | 89 | 6,6 / 3,0 | 120-70 0С | нет | нет | нет | нет | ЭЛЕВАТОР | нет | 0 | 730.09 | 710.13 | 83.82 | МР | 83.82 | МР | 83.82 | МР | 83.82 | МР | 74.5 | МР | 7.6 | [7 empty] | 80.09 | МР | 80.09 | МР | 80.09 | МР | 657.65 | 0.29 | 120-70 0С | зависимая | 1 | отсутствует
547 | 1203055 | ТГК | ИТП | открытая | ООО "ЖКС №3 Московского района" | Отопление | Гкал | 0 | 1 | 89 | 6,6 / 3,0 | 120-70 0С | нет | нет | нет | нет | ЭЛЕВАТОР | нет | 0 | 857.69 | 845.96 | 100.16 | МР | 100.16 | МР | 100.16 | МР | 100.16 | МР | 89.09 | МР | 4.2 | [7 empty] | 95.29 | МР | 95.29 | МР | 95.29 | МР | 779.8 | 0.33 | 120-70 0С | зависимая | 1 | отсутствует
548 | 1203056 | ТГК | ИТП | открытая | ООО "ЖКС №3 Московского района" | Отопление | Гкал | 0 | 1 | 89 | 6,6 / 3,0 | 120-70 0С | нет | нет | нет | нет | ЭЛЕВАТОР | нет | 0 | 714.84 | 700.67 | 82.77 | МР | 82.77 | МР | 82.77 | МР | 82.77 | МР | 73.57 | МР | 4.2 | [7 empty] | 79.08 | МР | 79.08 | МР | 79.08 | МР | 646.09 | 0.28 | 120-70 0С | зависимая | 1 | отсутствует
549 | 1203057 | ТГК | ИТП | открытая | ООО "ЖКС №3 Московского района" | горячая вода | куб.м | 1 | 1 | 57 | 6,6 / 3,0 | 120-70 0С | да | нет | да | да | ЭЛЕВАТОР | нет | 0 | 631.3 | 617.92 | 83.26 | Д | 68.97 | Д | 83.37 | Д | 64.93 | Д | 25.33 | Д | 13.13 | Д | 10.94 | Д | 11.24 | Д | 13.2 | Д | 49.43 | Д | 68.89 | Д | 94.86 | Д | 587.55 | 0.16 | 120-70 0С | зависимая | 1 | отсутствует
550 | 1203058 | ТГК | ИТП | открытая | ООО "ЖКС №3 Московского района" | Отопление | Гкал | 0 | 1 | 89 | 6,6 / 3,0 | 120-70 0С | нет | нет | нет | нет | ЭЛЕВАТОР | нет | 0 | 714.74 | 709.5 | 82.64 | МР | 83.65 | МР | 83.65 | МР | 83.65 | МР | 74.36 | МР | 4.2 | [7 empty] | 79.85 | МР | 79.41 | МР | 79.85 | МР | 651.26 | 0.28 | 120-70 0С | зависимая | 1 | отсутствует
551 | 1203059 | ТГК | ИТП | открытая | ООО "ЖКС №3 Московского района" | горячая вода | куб.м | 0 | 1 | 57 | 6,6 / 3,0 | 120-70 0С | да | нет | нет | нет | ЭЛЕВАТОР | нет | 0 | 1183.45 | 1289.69 | 116.4 | МР | 116.07 | МР | 115.33 | МР | 115.75 | МР | 99.87 | МР | 36.12 | МР | 37.94 | МР | 36.93 | МР | 35.33 | МР | 109.54 | МР | 106.45 | МР | 108.81 | МР | 1034.54 | 0.56 | 120-70 0С | зависимая | 1 | отсутствует
552 | 1203060 | ТГК | ИТП | открытая | ООО "ЖКС №3 Московского района" | Отопление | Гкал | 0 | 1 | 89 | 6,6 / 3,0 | 120-70 0С | нет | нет | нет | нет | ЭЛЕВАТОР | нет | 0 | 872.92 | 847.46 | 98.8 | МР | 100.01 | МР | 100.01 | МР | 100.01 | МР | 88.9 | МР | 4.2 | [7 empty] | 95.26 | МР | 94.73 | МР | 95.26 | МР | 777.18 | 0.34 | 120-70 0С | зависимая | 1 | отсутствует
553 | 1203061 | ТГК | ИТП | открытая | ООО "ЖКС №3 Московского района" | горячая вода | куб.м | 1 | 1 | 57 | 6,6 / 3,0 | 120-70 0С | да | нет | да | да | ЭЛЕВАТОР | нет | 0 | 1175.53 | 1248.22 | 184.15 | Д | 133.35 | Д | 191.45 | Д | 123.79 | Д | 51.84 | Д | 37.55 | Д | 30.02 | Д | 28.7 | Д | 39.9 | Д | 127.71 | Д | 128.64 | Д | 154.27 | Д | 1231.37 | 0.56 | 120-70 0С | зависимая | 1 | отсутствует
554 | 1203062 | ТГК | ИТП | открытая | ООО "ЖКС №3 Московского района" | горячая вода | куб.м | 1 | 1 | 57 | 6,6 / 3,0 | 120-70 0С | да | нет | да | да | ЭЛЕВАТОР | нет | 0 | 606.41 | 717.91 | 71.03 | МР | 70.3 | МР | 70.26 | МР | 70.13 | МР | 55.05 | МР | 20.06 | МР | 20.8 | МР | 24.86 | МР | 20.4 | МР | 63.45 | МР | 63.63 | МР | 63.79 | МР | 613.76 | 0.28 | 120-70 0С | зависимая | 1 | отсутствует
555 | 1203063 | ТГК | ИТП | открытая | ООО "ЖКС №3 Московского района" | Отопление | Гкал | 0 | 1 | 89 | 6,6 / 3,0 | 120-70 0С | нет | нет | нет | нет | ЭЛЕВАТОР | нет | 0 | 711.21 | 703.28 | 81.93 | МР | 82.93 | МР | 82.93 | МР | 82.93 | МР | 73.72 | МР | 4.2 | [7 empty] | 77.34 | МР | 78.71 | МР | 79.15 | МР | 643.84 | 0.28 | 120-70 0С | зависимая | 1 | отсутствует
556 | 1203064 | ТГК | ИТП | открытая | ООО "ЖКС №3 Московского района" | горячая вода | куб.м | 0 | 1 | 57 | 6,6 / 3,0 | 120-70 0С | да | нет | нет | нет | ЭЛЕВАТОР | нет | 0 | 1205.76 | 1282.29 | 117.46 | МР | 115.65 | МР | 115.38 | МР | 114.84 | МР | 97.34 | МР | 34.57 | МР | 33.79 | МР | 40.51 | МР | 33.82 | МР | 107.78 | МР | 104.92 | МР | 106.78 | МР | 1022.84 | 0.57 | 120-70 0С | зависимая | 1 | отсутствует
557 | 1203065 | ТГК | ИТП | открытая | ООО "ЖКС №3 Московского района" | Отопление | Гкал | 0 | 1 | 89 | 6,6 / 3,0 | 120-70 0С | нет | нет | нет | нет | ЭЛЕВАТОР | нет | 0 | 846.09 | 850.81 | 98.79 | МР | 100 | МР | 100 | МР | 100 | МР | 88.89 | МР | 7.6 | [7 empty] | 92.97 | МР | 94.61 | МР | 95.14 | МР | 778 | 0.35 | 120-70 0С | зависимая | 1 | отсутствует
558 | 1203066 | ТГК | ИТП | открытая | ООО "ЖКС №3 Московского района" | Отопление | Гкал | 0 | 1 | 89 | 6,6 / 3,0 | 120-70 0С | нет | нет | нет | нет | ЭЛЕВАТОР | нет | 0 | 871.67 | 848.77 | 98.67 | МР | 99.88 | МР | 99.88 | МР | 99.88 | МР | 88.78 | МР | 4.2 | [7 empty] | 92.84 | МР | 94.48 | МР | 95.01 | МР | 773.62 | 0.34 | 120-70 0С | зависимая | 1 | отсутствует
559 | 1203067 | ТГК | ИТП | открытая | ООО "ЖКС №3 Московского района" | горячая вода | куб.м | 0 | 1 | 57 | 6,6 / 3,0 | 120-70 0С | да | нет | нет | нет | ЭЛЕВАТОР | нет | 0 | 1129.72 | 1172.94 | 109.62 | МР | 107.74 | МР | 108.84 | МР | 108.51 | МР | 84.5 | МР | 27.19 | МР | 26.69 | МР | 30.48 | МР | 31.33 | МР | 96.51 | МР | 97.67 | МР | 97.67 | МР | 926.75 | 0.53 | 120-70 0С | зависимая | 1 | отсутствует
560 | 1203068 | ТГК | ИТП | открытая | ООО "ЖКС №3 Московского района" | Отопление | Гкал | 0 | 1 | 89 | 6,6 / 3,0 | 120-70 0С | нет | нет | нет | нет | ЭЛЕВАТОР | нет | 0 | 873.82 | 845.92 | 99.08 | МР | 100.28 | МР | 100.28 | МР | 100.28 | МР | 89.14 | МР | 7.6 | [5 empty] | 12.47 |  | 93.25 | МР | 94.9 | МР | 95.43 | МР | 792.71 | 0.34 | 120-70 0С | зависимая | 1 | отсутствует
561 | 1203069 | ТГК | ИТП | открытая | ООО "ЖКС №3 Московского района" | горячая вода | куб.м | 1 | 1 | 57 | 6,6 / 3,0 | 120-70 0С | да | нет | да | да | ЭЛЕВАТОР | нет | 0 | 596.55 | 595.03 | 90.46 | Д | 68.17 | Д | 90.36 | Д | 57.74 | Д | 17.2 | Д | 12.72 | Д | 9.19 | Д | 17.32 | Д | 12.38 | Д | 62.89 | Д | 52.61 | Д | 71.76 | Д | 562.8 | 0.16 | 120-70 0С | зависимая | 1 | отсутствует
562 | 1203070 | ТГК | ИТП | открытая | ООО "ЖКС №3 Московского района" | горячая вода | куб.м | 0 | 1 | 57 | 6,6 / 3,0 | 120-70 0С | да | нет | нет | нет | ЭЛЕВАТОР | нет | 0 | 1214.74 | 1302.69 | 119.66 | МР | 118.58 | МР | 118.59 | МР | 120.94 | МР | 93.31 | МР | 35.98 | МР | 39.63 | МР | 41.69 | МР | 37.2 | МР | 109.9 | МР | 109.68 | МР | 111.87 | МР | 1057.03 | 0.59 | 120-70 0С | зависимая | 1 | отсутствует
563 | 1203071 | ТГК | ИТП | открытая | ООО "ЖКС №3 Московского района" | Отопление | Гкал | 1 | 1 | 89 | 6,6 / 3,0 | 120-70 0С | нет | нет | да | да | ЭЛЕВАТОР | нет | 0 | 886.7 | 872.35 | 104.26 | МР | 101.78 | МР | 104.26 | МР | 104.26 | МР | 92.67 |  | 1.3 | [7 empty] | 99.62 | МР | 99.62 | МР | 96.41 | МР | 804.18 | 0.33 | 120-70 0С | зависимая | 1 | отсутствует
564 | 1203072 | ТГК | ИТП | открытая | ООО "ЖКС №3 Московского района" | горячая вода | куб.м | 0 | 1 | 57 | 6,6 / 3,0 | 120-70 0С | да | нет | нет | нет | ЭЛЕВАТОР | нет | 0 | 917.45 | 1113.63 | 81.04 | МР | 81.52 | МР | 82.18 | МР | 81.87 | МР | 64.41 | МР | 27.22 | МР | 23.18 | МР | 27.26 | МР | 21.32 | МР | 76.4 | МР | 74.4 | МР | 75.64 | МР | 716.44 | 0.45 | 120-70 0С | зависимая | 1 | отсутствует
565 | 1203073 | ТГК | ИТП | открытая | ООО "ЖКС №3 Московского района" | Отопление | Гкал | 1 | 1 | 89 | 6,6 / 3,0 | 120-70 0С | нет | нет | да | да | ЭЛЕВАТОР | нет | 0 | 896.9 | 885.64 | 106.17 | МР | 103.17 | МР | 106.17 | МР | 106.17 | МР | 94.37 |  | 2.3 | [7 empty] | 101.58 | МР | 101.58 | МР | 98.3 | МР | 819.81 | 0.33 | 120-70 0С | зависимая | 1 | отсутствует
566 | 1203074 | ТГК | ИТП | открытая | ООО "ЖКС №3 Московского района" | горячая вода | куб.м | 0 | 1 | 57 | 6,6 / 3,0 | 120-70 0С | да | нет | нет | нет | ЭЛЕВАТОР | нет | 0 | 1209.36 | 1462.11 | 108.77 | МР | 106.9 | МР | 107.8 | МР | 107.26 | МР | 84.12 | МР | 28.54 | МР | 29.68 | МР | 35.87 | МР | 28.39 | МР | 102.66 | МР | 98.88 | МР | 99.27 | МР | 938.14 | 0.59 | 120-70 0С | зависимая | 1 | отсутствует
567 | 1203075 | ТГК | ИТП | открытая | ООО "ЖКС №3 Московского района" | Отопление | Гкал | 0 | 1 | 89 | 6,6 / 3,0 | 120-70 0С | нет | нет | нет | нет | ЭЛЕВАТОР | нет | 0 | 897.46 | 886.55 | 106.29 | МР | 103.29 | МР | 106.29 | МР | 106.29 | МР | 94.48 |  | 2.3 | [7 empty] | 101.69 | МР | 101.69 | МР | 98.41 | МР | 820.73 | 0.33 | 120-70 0С | зависимая | 1 | отсутствует
568 | 1203076 | ТГК | ИТП | открытая | ООО "ЖКС №3 Московского района" | Отопление | Гкал | 0 | 1 | 57 | 6,6 / 3,0 | 120-70 0С | нет | нет | нет | нет | ЭЛЕВАТОР | нет | 0 | 608.86 | 699.08 | 83.14 | МР | 83.93 | МР | 83.93 | МР | 83.93 | МР | 83.76 |  | 4.6 | [7 empty] | 80.28 | МР | 80.28 | МР | 80.28 | МР | 664.13 | 0.19 | 120-70 0С | зависимая | 1 | отсутствует
569 | 1203077 | ТГК | ИТП | открытая | ООО "ЖКС №3 Московского района" | Отопление | Гкал | 0 | 1 | 57 | 6,6 / 3,0 | 120-70 0С | нет | нет | нет | нет | ЭЛЕВАТОР | нет | 0 | 855.13 | 842.35 | 98.75 | МР | 99.69 | МР | 99.69 | МР | 99.69 | МР | 99.69 |  | 4.6 | [7 empty] | 94.91 | МР | 94.91 | МР | 94.91 | МР | 786.84 | 0.32 | 120-70 0С | зависимая | 1 | отсутствует
570 | 1203078 | ТГК | ИТП | открытая | ООО "ЖКС №3 Московского района" | Отопление | Гкал | 0 | 1 | 57 | 6,6 / 3,0 | 120-70 0С | нет | нет | нет | нет | ЭЛЕВАТОР | нет | 0 | 856.46 | 844.63 | 99.05 | МР | 99.99 | МР | 99.99 | МР | 99.99 | МР | 99.99 |  | 4.6 | [7 empty] | 95.17 | МР | 95.17 | МР | 95.17 | МР | 789.12 | 0.32 | 120-70 0С | зависимая | 1 | отсутствует
571 | 1203079 | ТГК | ИТП | открытая | ООО "ЖКС №3 Московского района" | Отопление | Гкал | 0 | 1 | 57 | 6,6 / 3,0 | 120-70 0С | нет | нет | нет | нет | ЭЛЕВАТОР | нет | 0 | 851.85 | 837.68 | 99.15 | МР | 98.41 | МР | 99.15 | МР | 99.15 | МР | 99.15 | [7 empty] | 4.5 |  | 94.27 | МР | 94.27 | МР | 94.27 | МР | 782.32 | 0.32 | 120-70 0С | зависимая | 1 | отсутствует
572 | 1203080 | ТГК | ИТП | открытая | ООО "ЖКС №3 Московского района" | Отопление | Гкал | 0 | 1 | 57 | 6,6 / 3,0 | 120-70 0С | нет | нет | нет | нет | ЭЛЕВАТОР | нет | 0 | 853.41 | 885.86 | 105.2 | МР | 104.42 | МР | 105.2 | МР | 105.2 | МР | 105.2 | [7 empty] | 4.5 |  | 100.57 | МР | 100.57 | МР | 100.57 | МР | 831.43 | 0.3 | 120-70 0С | зависимая | 1 | отсутствует
573 | 1203081 | ТГК | ИТП | открытая | ООО "ЖКС №3 Московского района" | Отопление | Гкал | 0 | 1 | 57 | 6,6 / 3,0 | 120-70 0С | нет | нет | нет | нет | ЭЛЕВАТОР | нет | 0 | 716.89 | 706.63 | 83.31 | МР | 82.69 | МР | 83.31 | МР | 83.31 | МР | 83.31 | [7 empty] | 4.5 |  | 79.56 | МР | 79.56 | МР | 79.56 | МР | 659.11 | 0.28 | 120-70 0С | зависимая | 1 | отсутствует
574 | 1203082 | ТГК | ИТП | открытая | ООО "ЖКС №3 Московского района" | Отопление | Гкал | 0 | 1 | 57 | 6,6 / 3,0 | 120-70 0С | нет | нет | нет | нет | ЭЛЕВАТОР | нет | 0 | 855.46 | 840.88 | 98.35 | МР | 98.95 | МР | 99.69 | МР | 99.69 | МР | 99.69 | [9 empty] | 95 | МР | 95 | МР | 95 | МР | 781.37 | 0.32 | 120-70 0С | зависимая | 1 | отсутствует
575 | 1203083 | ТГК | ИТП | открытая | ООО "ЖКС №3 Московского района" | Отопление | Гкал | 0 | 1 | 57 | 6,6 / 3,0 | 120-70 0С | нет | нет | нет | нет | ЭЛЕВАТОР | нет | 0 | 850.36 | 833.19 | 97.56 | МР | 98.16 | МР | 98.89 | МР | 98.89 | МР | 98.89 | [9 empty] | 93.99 | МР | 93.99 | МР | 93.99 | МР | 774.36 | 0.32 | 120-70 0С | зависимая | 1 | отсутствует
576 | 1203084 | ТГК | ИТП | открытая | ООО "ЖКС №3 Московского района" | Отопление | Гкал | 0 | 1 | 57 | 6,6 / 3,0 | 120-70 0С | нет | нет | нет | нет | ЭЛЕВАТОР | нет | 0 | 5854.99 | 840.35 | 99.71 | МР | 98.97 | МР | 99.71 | МР | 99.71 | МР | 99.71 | [9 empty] | 94.88 | МР | 94.88 | МР | 94.88 | МР | 782.45 | 0.32 | 120-70 0С | зависимая | 1 | отсутствует
577 | 1203085 | ТГК | ИТП | открытая | ООО "ЖКС №3 Московского района" | Отопление | Гкал | 0 | 1 | 57 | 6,6 / 3,0 | 120-70 0С | нет | нет | нет | нет | ЭЛЕВАТОР | нет | 0 | 935.6 | 891.98 | 105.23 | МР | 105.23 | МР | 105.23 | МР | 105.23 | МР | 105.23 | [9 empty] | 100.59 | МР | 100.59 | МР | 100.59 | МР | 827.92 | 0.37 | 120-70 0С | зависимая | 1 | отсутствует
578 | 1203086 | ТГК | ИТП | открытая | ООО "ЖКС №3 Московского района" | Отопление | Гкал | 0 | 1 | 57 | 6,6 / 3,0 | 120-70 0С | нет | нет | нет | нет | ЭЛЕВАТОР | нет | 0 | 728.6 | 708.66 | 83.38 | МР | 83.38 | МР | 83.38 | МР | 83.38 | МР | 74.12 | [9 empty] | 79.71 | МР | 79.71 | МР | 79.71 | МР | 646.77 | 0.29 | 120-70 0С | зависимая | 1 | отсутствует
579 | 1203087 | ТГК | ИТП | открытая | ООО "ЖКС №3 Московского района" | Отопление | Гкал | 0 | 1 | 57 | 6,6 / 3,0 | 120-70 0С | нет | нет | нет | нет | ЭЛЕВАТОР | нет | 0 | 867.65 | 846.1 | 100.07 | МР | 100.07 | МР | 100.07 | МР | 100.07 | МР | 88.95 | [9 empty] | 95.17 | МР | 98.82 | МР | 95.17 | МР | 778.39 | 0.34 | 120-70 0С | зависимая | 1 | отсутствует
580 | 1203088 | ТГК | ИТП | открытая | ООО "ЖКС №3 Московского района" | Отопление | Гкал | 0 | 1 | 57 | 6,6 / 3,0 | 120-70 0С | нет | нет | нет | нет | ЭЛЕВАТОР | нет | 0 | 877.66 | 846.5 | 99.99 | МР | 99.99 | МР | 99.99 | МР | 99.99 | МР | 88.88 | [9 empty] | 95.13 | МР | 98.78 | МР | 95.13 | МР | 777.88 | 0.35 | 120-70 0С | зависимая | 1 | отсутствует
581 | 1203089 | ТГК | ИТП | открытая | ООО "ЖКС №3 Московского района" | Отопление | Гкал | 0 | 1 | 57 | 6,6 / 3,0 | 120-70 0С | нет | нет | нет | нет | ЭЛЕВАТОР | нет | 0 | 866.53 | 842.04 | 99.78 | МР | 99.78 | МР | 99.78 | МР | 99.78 | МР | 88.69 | [9 empty] | 94.94 | МР | 98.59 | МР | 94.94 | МР | 776.28 | 0.34 | 120-70 0С | зависимая | 1 | отсутствует
582 | 1203090 | ТГК | ИТП | открытая | ООО "ЖКС №3 Московского района" | Отопление | Гкал | 0 | 1 | 57 | 6,6 / 3,0 | 120-70 0С | нет | нет | нет | нет | ЭЛЕВАТОР | нет | 0 | 726.8 | 705.01 | 83.17 | МР | 83.17 | МР | 83.17 | МР | 83.17 | МР | 73.92 | [9 empty] | 79.44 | МР | 83.09 | МР | 79.44 | МР | 648.57 | 0.29 | 120-70 0С | зависимая | 1 | отсутствует
583 | 1203091 | ТГК | ИТП | открытая | ООО "ЖКС №3 Московского района" | Отопление | Гкал | 0 | 1 | 57 | 6,6 / 3,0 | 120-70 0С | нет | нет | нет | нет | ЭЛЕВАТОР | нет | 0 | 716.31 | 703.29 | 83.14 | МР | 83.14 | МР | 83.14 | МР | 83.17 | МР | 73.9 | [9 empty] | 79.37 | МР | 83.02 | МР | 79.37 | МР | 648.25 | 0.28 | 120-70 0С | зависимая | 1 | отсутствует
584 | 1203092 | ТГК | ИТП | открытая | ООО "ЖКС №3 Московского района" | горячая вода | куб.м | 0 | 1 | 57 | 6,6 / 3,0 | 120-70 0С | да | нет | нет | нет | ЭЛЕВАТОР | нет | 0 | 1189.17 | 1248.17 | 109.86 | МР | 111.01 | МР | 108.93 | МР | 109.65 | МР | 86.63 | МР | 27.44 | МР | 25.31 | МР | 25.52 | МР | 26.97 | МР | 98.05 | МР | 100.56 | МР | 98.84 | МР | 928.77 | 0.57 | 120-70 0С | зависимая | 1 | отсутствует
585 | 1203093 | ТГК | ИТП | открытая | ООО "ЖКС №3 Московского района" | горячая вода | куб.м | 0 | 1 | 57 | 6,6 / 3,0 | 120-70 0С | да | нет | нет | нет | ЭЛЕВАТОР | нет | 0 | 882.65 | 945.2 | 85.28 | МР | 86.51 | МР | 85.02 | МР | 87.04 | МР | 67.15 | МР | 24.3 | МР | 25.15 | МР | 24.44 | МР | 24.29 | МР | 79.79 | МР | 79.05 | МР | 79.74 | МР | 747.76 | 0.42 | 120-70 0С | зависимая | 1 | отсутствует
586 | 1203094 | ТГК | ИТП | открытая | ООО "ЖКС №3 Московского района" | горячая вода | куб.м | 0 | 1 | 57 | 6,6 / 3,0 | 120-70 0С | да | нет | нет | нет | ЭЛЕВАТОР | нет | 0 | 1131.18 | 1223.13 | 113.86 | МР | 114.07 | МР | 115.26 | МР | 114.24 | МР | 90.99 | МР | 32.53 | МР | 33.41 | МР | 32.4 | МР | 40.2 | МР | 103.46 | МР | 106.82 | МР | 105.42 | МР | 1002.66 | 0.53 | 120-70 0С | зависимая | 1 | отсутствует
587 | 1203095 | ТГК | ИТП | открытая | ООО "ЖКС №3 Московского района" | горячая вода | куб.м | 0 | 1 | 57 | 6,6 / 3,0 | 120-70 0С | да | нет | нет | нет | ЭЛЕВАТОР | нет | 0 | 931.06 | 1130.5 | 86.93 | МР | 86.98 | МР | 86.9 | МР | 86.63 | МР | 68.12 | МР | 25.9 | МР | 27.02 | МР | 25.29 | МР | 26.55 | МР | 80.73 | МР | 83.82 | МР | 80.36 | МР | 765.23 | 0.46 | 120-70 0С | зависимая | 1 | отсутствует
588 | 1203096 | ТГК | ИТП | открытая | ООО "ЖКС №3 Московского района" | горячая вода | куб.м | 0 | 1 | 57 | 6,6 / 3,0 | 120-70 0С | да | нет | нет | нет | ЭЛЕВАТОР | нет | 0 | 1152.06 | 1220.88 | 113.2 | МР | 111.64 | МР | 112.91 | МР | 112.57 | МР | 86.94 | МР | 31.81 | МР | 31.37 | МР | 29.95 | МР | 31.77 | МР | 100.93 | МР | 100.28 | МР | 99.54 | МР | 962.91 | 0.56 | 120-70 0С | зависимая | 1 | отсутствует
589 | 1203097 | ТГК | ИТП | открытая | ООО "ЖКС №3 Московского района" | горячая вода | куб.м | 0 | 1 | 89 | 6,6 / 3,0 | 120-70 0С | да | нет | нет | нет | ЭЛЕВАТОР | нет | 0 | 1299.39 | 1441.62 | 153.88 | МР | 154.37 | МР | 153.87 | МР | 155.84 | МР | 116.61 | МР | 34.34 | МР | 26.24 | МР | 28.08 | МР | 26.18 | МР | 135.52 | МР | 143.9 | МР | 142.46 | МР | 1271.29 | 0.65 | 120-70 0С | зависимая | 1 | отсутствует
590 | 1203098 | ТГК | ИТП | открытая | ООО "ЖКС №3 Московского района" | Отопление | Гкал | 1 | 1 | 89 | 6,6 / 3,0 | 120-70 0С | нет | нет | да | да | ЭЛЕВАТОР | нет | 0 | 1523.32 | 1605.79 | 191.82 | МР | 191.82 | МР | 191.82 | МР | 191.82 | МР | 194.33 |  | 5.3 | [7 empty] | 178.12 | МР | 187.87 | МР | 187.97 | МР | 1520.87 | 0.59 | 120-70 0С | зависимая | 1 | отсутствует
591 | 1203099 | ТГК | ИТП | открытая | ООО "ЖКС №3 Московского района" | Отопление | Гкал | 1 | 1 | 89 | 6,6 / 3,0 | 120-70 0С | нет | нет | да | да | ЭЛЕВАТОР | нет | 0 | 606.66 | 712.95 | 74.95 | МР | 74.95 | МР | 74.95 | МР | 74.95 | МР | 66.69 | МР | 5.47 | МР | 0.75 | МР | 0.75 | МР | 0.81 | МР | 70.15 | МР | 74 | МР | 73.34 | МР | 591.76 | 0.267 | 120-70 0С | зависимая | 1 | отсутствует
592 | 1203100 | ТГК | ИТП | закрытая/открытая | ООО "ЖКС №3 Московского района" | горячая вода | куб.м | 0 | 1 | 89 | 6,6 / 3,0 | 120-70 0С | да | нет | нет | нет | элеватор/без элеваторная | нет | 1-4 парадные элеватор 5-11 парадные теплообменник | 9095.09 | 10176.75 | 945.59 | МР | 944.09 | МР | 948.23 | МР | 945.95 | МР | 732.86 | МР | 218.24 | МР | 222.02 | МР | 207.26 | МР | 206.71 | МР | 838.29 | МР | 845.85 | МР | 845.18 | МР | 7900.27 | 4.73 | 120-70 0С | зависимая / независимая | 1 | отсутствует
593 | 1203101 | ТГК | ИТП | открытая | ООО "ЖКС №3 Московского района" | горячая вода | куб.м | 0 | 1 | 57 | 6,6 / 3,0 | 120-70 0С | да | нет | нет | нет | ЭЛЕВАТОР | нет | 0 | 1129.16 | 1259.69 | 112.7 | МР | 109.47 | МР | 110.49 | МР | 110.37 | МР | 85.62 | МР | 31.36 | МР | 30.21 | МР | 29.5 | МР | 29.74 | МР | 102.1 | МР | 97.71 | МР | 102.17 | МР | 951.44 | 0.53 | 120-70 0С | зависимая | 1 | отсутствует
594 | 1203102 | ТГК | ИТП | открытая | ООО "ЖКС №3 Московского района" | горячая вода | куб.м | 1 | 1 | 57 | 6,6 / 3,0 | 120-70 0С | да | нет | да | да | ЭЛЕВАТОР | нет | 0 | 583.22 | 734.94 | 72.67 | МР | 74.75 | МР | 72.86 | МР | 71.89 | МР | 57.84 | МР | 20.94 | МР | 20.42 | МР | 20.84 | МР | 21.62 | МР | 65.21 | МР | 64.99 | МР | 64.01 | МР | 628.04 | 0.27 | 120-70 0С | зависимая | 1 | отсутствует
595 | 1203103 | ТГК | ИТП | открытая | ООО "ЖКС №3 Московского района" | горячая вода | куб.м | 0 | 1 | 57 | 6,6 / 3,0 | 120-70 0С | да | нет | нет | нет | ЭЛЕВАТОР | нет | 0 | 910.71 | 960.64 | 84.85 | МР | 84.85 | МР | 86.72 | МР | 85.88 | МР | 67.17 | МР | 23.99 | МР | 26.68 | МР | 29.09 | МР | 25.28 | МР | 79.15 | МР | 77.93 | МР | 79.33 | МР | 750.92 | 0.44 | 120-70 0С | зависимая | 1 | отсутствует
596 | 1203104 | ТГК | ИТП | открытая | ООО "ЖКС №3 Московского района" | горячая вода | куб.м | 0 | 1 | 57 | 6,6 / 3,0 | 120-70 0С | да | нет | нет | нет | ЭЛЕВАТОР | нет | 0 | 1162.68 | 1243.62 | 114.91 | МР | 116.11 | МР | 115.51 | МР | 114.22 | МР | 92.22 | МР | 40.04 | МР | 38.24 | МР | 42.14 | МР | 37.82 | МР | 108.23 | МР | 106.33 | МР | 109.46 | МР | 1035.23 | 0.55 | 120-70 0С | зависимая | 1 | отсутствует
597 | 1203105 | ТГК | ИТП | открытая | ООО "ЖКС №3 Московского района" | горячая вода | куб.м | 0 | 1 | 57 | 6,6 / 3,0 | 120-70 0С | да | нет | нет | нет | ЭЛЕВАТОР | нет | 0 | 1110.13 | 1227.85 | 108.04 | МР | 108.23 | МР | 108.25 | МР | 112.98 | МР | 83.8 | МР | 27.87 | МР | 30.69 | МР | 26.93 | МР | 26.92 | МР | 98.96 | МР | 100.88 | МР | 103.77 | МР | 937.32 | 0.51 | 120-70 0С | зависимая | 1 | отсутствует
598 | 1203106 | ТГК | ИТП | открытая | ООО "ЖКС №3 Московского района" | горячая вода | куб.м | 1 | 1 | 57 | 6,6 / 3,0 | 120-70 0С | да | нет | да | да | ЭЛЕВАТОР | нет | 0 | 579.09 | 698.25 | 70.28 | МР | 70.35 | МР | 69.1 | МР | 70.21 | МР | 60.06 | МР | 19.18 | МР | 19.35 | МР | 18.32 | МР | 18.69 | МР | 60 | МР | 60.29 | МР | 59.41 | МР | 595.24 | 0.27 | 120-70 0С | зависимая | 1 | отсутствует
599 | 1203107 | ТГК | ИТП | открытая | ООО "ЖКС №3 Московского района" | горячая вода | куб.м | 0 | 1 | 57 | 6,6 / 3,0 | 120-70 0С | да | нет | нет | нет | ЭЛЕВАТОР | нет | 0 | 900.68 | 1006.83 | 89.5 | МР | 88.66 | МР | 88.12 | МР | 89.38 | МР | 68.67 | МР | 26.25 | МР | 26.9 | МР | 30.3 | МР | 26.24 | МР | 81.21 | МР | 80.05 | МР | 81.55 | МР | 776.83 | 0.44 | 120-70 0С | зависимая | 1 | отсутствует
600 | 1203108 | ТГК | ИТП | открытая | ООО "ЖКС №3 Московского района" | Отопление | Гкал | 1 | 1 | 89 | 6,6 / 3,0 | 120-70 0С | нет | нет | да | да | ЭЛЕВАТОР | нет | 0 | 906.26 | 885.25 | 105.48 | МР | 102.97 | МР | 105.48 | МР | 105.48 | МР | 93.76 | [9 empty] | 100.84 | МР | 100.84 | МР | 97.59 | МР | 812.44 | 0.34 | 120-70 0С | зависимая | 1 | отсутствует
601 | 1203109 | ТГК | ИТП | открытая | ООО "ЖКС №3 Московского района" | горячая вода | куб.м | 0 | 1 | 57 | 6,6 / 3,0 | 120-70 0С | да | нет | нет | нет | ЭЛЕВАТОР | нет | 0 | 1131.33 | 1236.32 | 114.19 | МР | 115.93 | МР | 115.81 | МР | 115.4 | МР | 91.44 | МР | 37.39 | МР | 33.84 | МР | 44.12 | МР | 32.97 | МР | 103.26 | МР | 102.57 | МР | 103.46 | МР | 1010.38 | 0.53 | 120-70 0С | зависимая | 1 | отсутствует
602 | 1203110 | ТГК | ИТП | открытая | ООО "ЖКС №3 Московского района" | горячая вода | куб.м | 0 | 1 | 57 | 6,6 / 3,0 | 120-70 0С | да | нет | нет | нет | ЭЛЕВАТОР | нет | 0 | 1236.35 | 1503.17 | 116.75 | МР | 116.15 | МР | 116.26 | МР | 114.09 | МР | 91.9 | МР | 34.16 | МР | 33.94 | МР | 37.53 | МР | 33.2 | МР | 105.37 | МР | 105.15 | МР | 105.92 | МР | 1010.42 | 0.6 | 120-70 0С | зависимая | 1 | отсутствует
603 | 1207056 | ТГК | ИТП | открытая | ООО "ЖКС №3 Московского района" | горячая вода | куб.м | 1 | 1 | 89 | 6,6 / 3,0 | 120-70 0С | нет | нет | да | да | ЭЛЕВАТОР | нет | 0 | 901.01 | 874.76 | 104.41 | МР | 101.93 | МР | 104.41 | МР | 104.41 | МР | 92.81 | МР | [8 empty] | 99.84 | МР | 99.81 | МР | 96.59 | МР | 804.21 | 0.34 | 120-70 0С | зависимая | 1 | отсутствует
604 | 1203111 | ТГК | ИТП | открытая | ООО "ЖКС №3 Московского района" | Отопление | Гкал | 1 | 1 | 57 | 6,6 / 3,0 | 120-70 0С | да | нет | да | да | без элеваторная | да | АИТП | 667.62 | 616.74 | 62.31 | Д | 62.17 | Д | 85.57 | Д | 53.84 | Д | 49.09 | Д | 15.35 | Д | 16.84 | Д | 17.96 | Д | 14.95 | Д | 55.92 | Д | 49.58 | Д | 70.14 | Д | 553.72 | 0.34 | 120-70 0С | зависимая | 1 АУУ | отсутствует
605 | 1203112 | гуп тэк | ИТП | открытая | ООО "ЖКС №3 Московского района" | Отопление | Гкал | 1 | 1 | 89 | 6,6 / 3,0 | 120-70 0С | нет | нет | да | да | ЭЛЕВАТОР | нет | 0 | 2253.48 | 1874.91 | 327.78 | МР | 301.35 | МР | 324.23 | МР | 291.36 | МР | 88.08 | МР | 11.01 | МР | 5.07 | МР | 5.3 | МР | 7.22 | МР | 268.77 | МР | 268.3 | МР | 267.03 | МР | 2165.5 | 1.0993 | 120-70 0С | зависимая | 1 | отсутствует
606 | 1203113 | гуп тэк | ИТП | открытая | ООО "ЖКС №3 Московского района" | горячая вода | куб.м | 1 | 1 | 89 | 6,6 / 3,0 | 120-70 0С | да | нет | да | да | ЭЛЕВАТОР | нет | 0 | 2032.63 | 1266.6 | 195.44 | Д | 167.95 | Д | 166.26 | Д | 133.29 | Д | 71.24 | Д | 45.5 | Д | 24.47 | Д | 20.28 | Д | 28.56 | Д | 105.42 | Д | 111.95 | Д | 142.43 | Д | 1212.79 | 0.61738 | 120-70 0С | зависимая | 1 | отсутствует
607 | 1203114 | ТГК | ИТП | открытая | ООО "ЖКС №3 Московского района" | Отопление | Гкал | 1 | 1 | 57 | 6,6 / 3,0 | 120-70 0С | нет | нет | да | да | ЭЛЕВАТОР | нет | 0 | 1127.4 | 804.56 | 149.7 | Д | 108.1 | Д | 133 | Д | 83.5 | Д | 23.1 | Д | [8 empty] | 101.5 | Д | 91 | Д | 103.3 | Д | 793.2 | 0.34 | 120-70 0С | зависимая | 1 | отсутствует
608 | 1203115 | ТГК | ИТП | открытая | ООО "ЖКС №3 Московского района" | Отопление | Гкал | 1 | 1 | 57 | 6,6 / 3,0 | 120-70 0С | нет | нет | да | да | ЭЛЕВАТОР | нет | 0 | 888.2 | 894.24 | 106.44 | МР | 106.44 | МР | 106.44 | МР | 106.44 | МР | 94.61 | МР | [8 empty] | 101.84 | МР | 99.58 | МР | 101.84 | МР | 823.63 | 0.34 | 120-70 0С | зависимая | 1 | отсутствует
609 | 1203116 | ТГК | ИТП | открытая | ООО "ЖКС №3 Московского района" | Отопление | Гкал | 1 | 1 | 57 | 6,6 / 3,0 | 120-70 0С | нет | нет | да | да | ЭЛЕВАТОР | нет | 0 | 695.37 | 479.43 | 103.1 | Д | 82.2 | Д | 109.1 | Д | 52.6 | Д | 7 | Д | [8 empty] | 90.2 | Д | 74.77 | Д | 89.7 | Д | 608.67 | 0.27 | 120-70 0С | зависимая | 1 | отсутствует
610 | 1203117 | ТГК | ИТП | открытая | ООО "ЖКС №3 Московского района" | Отопление | Гкал | 1 | 1 | 57 | 6,6 / 3,0 | 120-70 0С | нет | нет | да | да | ЭЛЕВАТОР | нет | 0 | 888 | 893.09 | 106.34 | МР | 106.34 | МР | 106.34 | МР | 106.34 | МР | 94.53 | МР | 2.3 | [7 empty] | 101.81 | МР | 99.55 | МР | 101.81 | МР | 825.36 | 0.34 | 120-70 0С | зависимая | 1 | отсутствует
611 | 1203118 | ТГК | ИТП | открытая | ООО "ЖКС №3 Московского района" | Отопление | Гкал | 1 | 1 | 57 | 6,6 / 3,0 | 120-70 0С | нет | нет | да | да | ЭЛЕВАТОР | нет | 0 | 962.31 | 935.64 | 158.6 | Д | 109.1 | Д | 145.8 | Д | 84.08 | Д | 27.5 | Д | [8 empty] | 113.8 | Д | 94.07 | Д | 109 | Д | 841.95 | 0.34 | 120-70 0С | зависимая | 1 | отсутствует
612 | 1203119 | ТГК | ИТП | открытая | ООО "ЖКС №3 Московского района" | Отопление | Гкал | 1 | 1 | 57 | 6,6 / 3,0 | 120-70 0С | нет | нет | да | да | ЭЛЕВАТОР | нет | 0 | 877.28 | 892.11 | 106.51 | МР | 106.51 | МР | 106.51 | МР | 106.51 | МР | 94.67 | МР | [8 empty] | 101.93 | МР | 99.66 | МР | 101.93 | МР | 824.23 | 0.34 | 120-70 0С | зависимая | 1 | отсутствует
613 | 1203120 | ТГК | ИТП | открытая | ООО "ЖКС №3 Московского района" | Отопление | Гкал | 1 | 1 | 57 | 6,6 / 3,0 | 120-70 0С | нет | нет | да | да | ЭЛЕВАТОР | нет | 0 | 876.46 | 888.56 | 106.12 | МР | 106.12 | МР | 106.12 | МР | 106.12 | МР | 94.33 | МР | [8 empty] | 101.53 | МР | 99.27 | МР | 101.53 | МР | 821.14 | 0.34 | 120-70 0С | зависимая | 1 | отсутствует
614 | 1203121 | ТГК | ИТП | открытая | ООО "ЖКС №3 Московского района" | Отопление | Гкал | 1 | 1 | 57 | 6,6 / 3,0 | 120-70 0С | нет | нет | да | да | ЭЛЕВАТОР | нет | 0 | 895.9 | 814.23 | 132.5 | Д | 99.7 | Д | 135.3 | Д | 60.9 | Д | 12.6 | Д | [8 empty] | 116 | Д | 96.83 | Д | 125.7 | Д | 779.53 | 0.34 | 120-70 0С | зависимая | 1 | отсутствует
615 | 1203122 | гуп тэк | ИТП | открытая | ООО "ЖКС №3 Московского района" | Отопление | Гкал | 1 | 1 | 89 | 6,6 / 3,0 | 120-70 0С | нет | нет | да | да | ЭЛЕВАТОР | нет | 0 | 687.01 | 649.23 | 147.9 | Д | 123.26 | Д | 125.43 | Д | 85.95 | Д | 37.43 | Д | 1.52 | [7 empty] | 81.14 | Д | 87.06 | Д | 111.93 | Д | 801.62 | 0.28438 | 120-70 0С | зависимая | 1 | отсутствует
616 | 1203123 | гуп тэк | ИТП | открытая | ООО "ЖКС №3 Московского района" | Отопление | Гкал | 1 | 1 | 89 | 6,6 / 3,0 | 120-70 0С | нет | нет | да | да | ЭЛЕВАТОР | нет | 0 | 2332.36 | 1886.1 | 296.74 | МР | 287.13 | МР | 296.16 | МР | 296.06 | МР | 94.92 | МР | 13.76 | МР | 7.51 | МР | 8.26 | МР | 10.74 | МР | 274.65 | МР | 274.2 | МР | 273.19 | Д | 2133.32 | 1.1162 | 120-70 0С | зависимая | 1 | отсутствует
617 | 1203124 | гуп тэк | ИТП | открытая | ООО "ЖКС №3 Московского района" | Отопление | Гкал | 1 | 1 | 89 | 6,6 / 3,0 | 120-70 0С | нет | нет | да | да | ЭЛЕВАТОР | нет | 0 | 402.49 | 417.5 | 98.77 | Д | 82.99 | Д | 80.89 | Д | 60.18 | Д | 28.62 | Д | 1.37 | [7 empty] | 50.32 | Д | 54.59 | Д | 72.83 | Д | 530.56 | 0.21002 | 120-70 0С | зависимая | 1 | отсутствует
618 | 1203125 | гуп тэк | ИТП | открытая | ООО "ЖКС №3 Московского района" | Отопление | Гкал | 1 | 1 | 89 | 6,6 / 3,0 | 120-70 0С | нет | нет | нет | нет | ЭЛЕВАТОР | нет | 0 | 134.86 | 287.36 | 60.04 | МР | 58.44 | МР | 60.04 | МР | 60.04 | МР | 17.44 | МР | 1.37 | [7 empty] | 57.82 | МР | 57.85 | МР | 57.28 | МР | 430.32 | 0.06934 | 120-70 0С | зависимая | 1 | отсутствует
619 | 1203126 | ТГК | ИТП | открытая | ООО "ЖКС №3 Московского района" | горячая вода | куб.м | 1 | 1 | 89 | 6,6 / 3,0 | 120-70 0С | да | нет | да | да | ЭЛЕВАТОР | нет | 0 | 1922.79 | 1991.96 | 217.84 | МР | 216.04 | МР | 219.03 | МР | 216.6 | МР | 196.58 | МР | 31.35 | МР | 33.68 | МР | 34.2 | МР | 31.88 | МР | 193.72 | МР | 202.78 | МР | 182.62 | Д | 1776.32 | 0.9069 | 120-70 0С | зависимая | 1 | отсутствует
620 | 1203127 | ТГК | ИТП | открытая | ООО "ЖКС №3 Московского района" | горячая вода | куб.м | 1 | 1 | 89 | 6,6 / 3,0 | 120-70 0С | да | нет | да | да | ЭЛЕВАТОР | нет | 0 | 1083.48 | 1196.63 | 134.73 | МР | 134.45 | МР | 134.86 | МР | 134.27 | МР | 121.86 | МР | 21.53 | МР | 16.7 | МР | 16.5 | МР | 16.81 | МР | 110.08 | МР | 119.19 | МР | 125.9 | Д | 1086.88 | 0.5281 | 120-70 0С | зависимая | 1 | отсутствует
621 | 1203128 | ТГК | ИТП | открытая | ООО "ЖКС №3 Московского района" | горячая вода | куб.м | 1 | 1 | 89 | 6,6 / 3,0 | 120-70 0С | да | нет | да | да | ЭЛЕВАТОР | нет | 0 | 1286.32 | 1208.31 | 163.06 | Д | 123.16 | Д | 155.96 | Д | 102.31 | Д | 41.12 | Д | 26.59 | Д | 16.27 | Д | 14.55 | Д | 22.63 | Д | 109.73 | МР | 109.68 | МР | 124.74 | Д | 1009.8 | 0.59 | 120-70 0С | зависимая | 1 | отсутствует
622 | 1203129 | ТГК | ИТП | открытая | ООО "ЖКС №3 Московского района" | горячая вода | куб.м | 1 | 1 | 89 | 6,6 / 3,0 | 120-70 0С | да | нет | да | да | ЭЛЕВАТОР | нет | 0 | 1138 | 1212.98 | 139.88 | МР | 140.48 | МР | 140.6 | МР | 139.37 | МР | 126.41 | МР | 22.32 | МР | 21.37 | МР | 25.23 | МР | 22.04 | МР | 114.79 | МР | 124.33 | МР | 131.15 | Д | 1147.97 | 0.56 | 120-70 0С | зависимая | 1 | отсутствует
623 | 1203130 | ТГК | ИТП | открытая | ООО "ЖКС №3 Московского района" | горячая вода | куб.м | 1 | 1 | 89 | 6,6 / 3,0 | 120-70 0С | да | нет | да | да | ЭЛЕВАТОР | нет | 0 | 1136.24 | 1187.57 | 172.86 | Д | 110.28 | Д | 148.37 | Д | 85.94 | Д | 42.17 | Д | 19.12 | Д | 10.52 | Д | 8.98 | Д | 14.27 | Д | 106.58 | МР | 106.23 | МР | 115.77 | Д | 941.09 | 0.6795 | 120-70 0С | зависимая | 1 | отсутствует
624 | 1203131 | ТГК | ИТП | открытая | ООО "ЖКС №3 Московского района" | горячая вода | куб.м | 1 | 1 | 89 | 6,6 / 3,0 | 120-70 0С | да | нет | да | да | ЭЛЕВАТОР | нет | 0 | 1201.51 | 1426.91 | 132.23 | МР | 138.09 | МР | 138.62 | МР | 138.49 | МР | 125.27 | МР | 28.57 | МР | 22.83 | МР | 22.94 | МР | 24.56 | МР | 117.97 | МР | 124.84 | МР | 121.35 | МР | 1135.76 | 0.61 | 120-70 0С | зависимая | 1 | отсутствует
625 | 1203132 | ТГК | ИТП | открытая | ООО "ЖКС №3 Московского района" | горячая вода | куб.м | 2 | 1 | 89 | 6,6 / 3,0 | 120-70 0С | да | нет | да | да | ЭЛЕВАТОР | нет | 0 | 2918.98 | 3214.02 | 355.18 | МР | 356.28 | МР | 355.45 | МР | 358.36 | МР | 324.74 | МР | 74.53 | МР | 67.9 | МР | 63.25 | МР | 62.22 | МР | 314.86 | МР | 335.07 | МР | 328.98 | МР | 2996.82 | 1.3899 | 120-70 0С | зависимая | 2 | отсутствует
626 | 1203133 | ТГК | ИТП | открытая | ООО "ЖКС №3 Московского района" | горячая вода | куб.м | 2 | 1 | 89 | 6,6 / 3,0 | 120-70 0С | да | нет | да | да | ЭЛЕВАТОР | нет | 0 | 3283.2 | 4139.28 | 390.91 | МР | 383.46 | МР | 383.69 | МР | 382.39 | МР | 351.51 | МР | 65.49 | МР | 63.5 | МР | 70.77 | МР | 67.03 | МР | 340.27 | МР | 353.24 | МР | 340.82 | МР | 3193.08 | 1.721 | 120-70 0С | зависимая | 2 | отсутствует
627 | 1203134 | ТГК | ИТП | открытая | ООО "ЖКС №3 Московского района" | Отопление | Гкал | 2 | 1 | 89 | 6,6 / 3,0 | 120-70 0С | нет | нет | да | да | ЭЛЕВАТОР | нет | 0 | 2080.2 | 2494.65 | 319.85 | МР | 319.85 | МР | 319.85 | МР | 319.85 | МР | 284.61 | МР | [8 empty] | 290.34 | МР | 297.85 | МР | 290.24 | МР | 2442.44 | 0.83 | 120-70 0С | зависимая | 2 | отсутствует
628 | 1203135 | ТГК | ИТП | открытая | ООО "ЖКС №3 Московского района" | горячая вода | куб.м | 1 | 1 | 89 | 6,6 / 3,0 | 120-70 0С | да | нет | да | да | без элеваторная | нет | АИТП | 2896.86 | 2351.14 | 315.99 | Дср | 316.53 | Дср | 312.1 | Дср | 313.93 | Дср | 315.16 | Дср | 45.84 | Дср | 46.76 | Дср | 33.29 | Дср | 60.55 | Дср | 288.58 | Дср | 296.31 | Дср | 254.93 | Д | 2599.97 | 0.75 | 120-70 0С | зависимая | 1 АУУ | отсутствует
629 | 1203136 | ТГК | ИТП | открытая | ООО "ЖКС №3 Московского района" | горячая вода | куб.м | 1 | 1 | 89 | 6,6 / 3,0 | 120-70 0С | да | нет | да | да | ЭЛЕВАТОР | нет | 0 | 1440.79 | 1652.2 | 255.53 | Д | 193.35 | Д | 258.73 | Д | 167.3 | Д | 56.75 | Д | 26.66 | Д | 20.7 | Д | 24.06 | Д | 33.33 | Д | 179.44 | Д | 155.38 | Д | 199.12 | Д | 1570.35 | 0.61 | 120-70 0С | зависимая | 1 | отсутствует
630 | 1203137 | ТГК | ИТП | открытая | ООО "ЖКС №3 Московского района" | горячая вода | куб.м | 1 | 1 | 89 | 6,6 / 3,0 | 120-70 0С | да | нет | да | да | ЭЛЕВАТОР | нет | 0 | 1283.21 | 1495.3 | 130.21 | МР | 128.99 | МР | 128.54 | МР | 128.42 | МР | 116.35 | МР | 17.17 | МР | 13.59 | МР | 20.52 | МР | 16.07 | МР | 120.43 | МР | 121.83 | МР | 119.4 | МР | 1061.52 | 0.6 | 120-70 0С | зависимая | 1 | отсутствует
631 | 1203138 | ТГК | ИТП | открытая | ООО "ЖКС №3 Московского района" | горячая вода | куб.м | 2 | 1 | 89 | 6,6 / 3,0 | 120-70 0С | да | нет | да | да | ЭЛЕВАТОР | нет | 0 | 2003.46 | 2779.02 | 274.57 | МР | 270.77 | МР | 273.54 | МР | 273.24 | МР | 248.74 | МР | 57.07 | МР | 58.89 | МР | 61.51 | МР | 56.82 | МР | 254.44 | МР | 258.95 | МР | 251.11 | МР | 2339.65 | 1.18 | 120-70 0С | зависимая | 2 | отсутствует
632 | 1203139 | гуп тэк | ИТП | открытая | ООО "ЖКС №3 Московского района" | Отопление | Гкал | 0 | 1 | 89 | 6,6 / 3,0 | 120-70 0С | нет | нет | нет | нет | ЭЛЕВАТОР | нет | 0 | 1789.99 | 1600.2 | 262.6 | МР | 253.99 | МР | 262.6 | МР | 262.6 | МР | 76.24 | МР | 4.76 | [7 empty] | 252.04 |  | 251.05 |  | 251.05 |  | 1876.93 | 0.86319 | 120-70 0С | зависимая | 2 | отсутствует
633 | 1203140 | гуп тэк | ИТП | открытая | ООО "ЖКС №3 Московского района" | горячая вода | куб.м | 0 | 1 | 89 | 6,6 / 3,0 | 120-70 0С | да | нет | нет | нет | ЭЛЕВАТОР | нет | 0 | 4138.72 | 3593.04 | 437.36 | МР | 431.88 | МР | 437.2 | МР | 437.2 | МР | 203.55 | МР | 103.51 | МР | 97.24 | МР | 97.24 | МР | 97.24 | МР | 426.15 | МР | 426.15 | МР | 426.15 | МР | 3620.87 | 1.2526 | 120-70 0С | зависимая | 4 | отсутствует
634 | 1203141 | гуп тэк | ИТП | открытая | ООО "ЖКС №3 Московского района" | горячая вода | куб.м | 4 | 1 | 89 | 6,6 / 3,0 | 120-70 0С | да | нет | да | да | без элеваторная | да | АИТП | 3506.9 | 3150.2 | 458.57 | Дср | 441.14 | Дср | 455.51 | Дср | 455.49 | Дср | 200.26 | Дср | 96.06 | Дср | 90.88 | Дср | 90.88 | Дср | 90.88 | Дср | 468.65 | Д | 331.57 | Д | 406.03 | Д | 3585.92 | 1.0821 | 120-70 0С | зависимая | 4 АУУ | отсутствует
635 | 1203142 | гуп тэк | ИТП | открытая | ООО "ЖКС №3 Московского района" | горячая вода | куб.м | 0 | 1 | 89 | 6,6 / 3,0 | 120-70 0С | да | нет | нет | нет | ЭЛЕВАТОР | нет | 0 | 4553.84 | 3375.67 | 525.672 | МР | 504.64 | МР | 526 | МР | 524.29 | МР | 202.31 | МР | 53.57 | МР | 45.83 | МР | 47.4 | МР | 52.93 | МР | 492.78 | МР | 491.2 | МР | 490.49 | МР | 3957.112 | 1.8096 | 120-70 0С | зависимая | 4 | отсутствует
636 | 1203143 | гуп тэк | ИТП | открытая | ООО "ЖКС №3 Московского района" | Отопление | Гкал | 0 | 1 | 89 | 6,6 / 3,0 | 120-70 0С | нет | нет | нет | нет | ЭЛЕВАТОР | нет | 0 | 2629.22 | 2276.54 | 370.78 | МР | 350.03 | МР | 361.93 | МР | 360.07 | МР | 136.59 | МР | 6.41 |  | 1.56 |  |  |  |  | 1.54 | 338.23 | МР | 338.23 | МР | 338.23 | МР | 2602.06 | 1.2639 | 120-70 0С | зависимая | 2 | московский пр-т 205а туалет РАЗГРУЖЕН
637 | 1203144 | ТГК | ИТП | открытая | ООО "ЖКС №3 Московского района" | горячая вода | куб.м | 1 | 1 | 89 | 6,6 / 3,0 | 120-70 0С | да | нет | да | да | ЭЛЕВАТОР | нет | 0 | 693.87 | 910.12 | 84.68 | МР | 84.74 | МР | 84.68 | МР | 84.68 | МР | 84.74 | МР | 21.39 | МР | 21.39 | МР | 23.04 | МР | 21.39 | МР | 79.76 | МР | 80.74 | МР | 77.06 | МР | 748.29 | 0.31 | 120-70 0С | зависимая | 1 | московский пр-т 218
638 | 1203145 | ТГК | ИТП | открытая | ООО "ЖКС №3 Московского района" | Отопление | Гкал | 0 | 1 | 89 | 6,6 / 3,0 | 120-70 0С | нет | нет | нет | нет | ЭЛЕВАТОР | нет | 0 | 901.44 | 899.1 | 106.7 | МР | 100.19 | МР | 106.7 | МР | 106.7 | МР | 106.7 | МР | [8 empty] | 101.86 | МР | 101.86 | МР | 101.86 | МР | 832.57 | 0.34 | 120-70 0С | зависимая | 1 | отсутствует
639 | 1203146 | ТГК | ИТП | открытая | ООО "ЖКС №3 Московского района" | горячая вода | куб.м | 0 | 1 | 89 | 6,6 / 3,0 | 120-70 0С | да | нет | нет | нет | ЭЛЕВАТОР | нет | 0 | 1078.87 | 1175.76 | 120.16 | МР | 112.13 | МР | 119.43 | МР | 118.79 | МР | 108.74 | МР | 25.01 | МР | 27 | МР | 29.9 | МР | 26.13 | МР | 75.87 | МР | 101.08 | МР | 100.66 | МР | 964.9 | 0.59 | 120-70 0С | зависимая | 1 | отсутствует
640 | 1203147 | ТГК | ИТП | открытая | ООО "ЖКС №3 Московского района" | Отопление | Гкал | 0 | 1 | 89 | 6,6 / 3,0 | 120-70 0С | нет | нет | нет | нет | ЭЛЕВАТОР | нет | 0 | 868.84 | 895.24 | 106.21 | МР | 99.73 | МР | 106.21 | МР | 106.21 | МР | 106.21 | МР | [6 empty] | 2.2 |  | 99.43 | МР | 101.62 | МР | 101.62 | МР | 829.44 | 0.31 | 120-70 0С | зависимая | 1 | отсутствует
641 | 1203148 | гуп тэк | ИТП | открытая | ООО "ЖКС №3 Московского района" | Отопление | Гкал | 0 | 1 | 57 | 6,6 / 3,0 | 120-70 0С | нет | нет | нет | нет | ЭЛЕВАТОР | нет | 0 | 294.4 | 225.7 | 37.71 | МР | 37.71 | МР | 36.6 | МР | 37.71 | МР | 10.95 | МР | 1.37 | [7 empty] | 36.21 | МР | 36.21 | МР | 36.21 | МР | 270.68 | 0.15073 | 120-70 0С | зависимая | 1 | отсутствует
642 | 1203149 | гуп тэк | ИТП | открытая | ООО "ЖКС №3 Московского района" | Отопление | Гкал | 1 | 1 | 57 | 6,6 / 3,0 | 120-70 0С | нет | нет | да | да | ЭЛЕВАТОР | нет | 0 | 654.27 | 683.38 | 103.27 | МР | 103.27 | МР | 100.22 | МР | 103.27 | МР | 29.99 | МР | 1.12 | [7 empty] | 99.91 | МР | 99.91 | МР | 93.44 | Д | 734.4 | 0.3718 | 120-70 0С | зависимая | 1 | отсутствует
643 | 1203150 | гуп тэк | ИТП | открытая | ООО "ЖКС №3 Московского района" | Отопление | Гкал | 0 | 1 | 57 | 6,6 / 3,0 | 120-70 0С | нет | нет | нет | нет | ЭЛЕВАТОР | нет | 0 | 231.58 | 255.35 | 37.69 | МР | 37.69 | МР | 36.58 | МР | 37.69 | МР | 10.95 | МР | 1.37 | [7 empty] | 36.18 | МР | 36.18 | МР | 36.18 | МР | 270.51 | 0.15073 | 120-70 0С | зависимая | 1 | отсутствует
644 | 1203151 | ТГК | ИТП | открытая | ООО "ЖКС №3 Московского района" | Отопление | Гкал | 0 | 1 | 89 | 6,6 / 3,0 | 120-70 0С | нет | нет | нет | нет | ЭЛЕВАТОР | нет | 0 | 859.23 | 893.28 | 106.34 | МР | 99.86 | МР | 106.35 | МР | 106.35 | МР | 106.35 | МР | 7.8 | [7 empty] | 96.52 | МР | 101.62 | МР | 101.62 | МР | 832.81 | 0.3 | 120-70 0С | зависимая | 1 | отсутствует
645 | 1203152 | гуп тэк | ИТП | открытая | ООО "ЖКС №3 Московского района" | Отопление | Гкал | 1 | 1 | 57 | 6,6 / 3,0 | 120-70 0С | нет | нет | да | да | ЭЛЕВАТОР | нет | 0 | 663.6 | 681.43 | 106.54 | МР | 106.54 | МР | 103.4 | МР | 106.54 | МР | 30.93 | МР | 1.12 | [7 empty] | 101.97 | МР | 101.97 | МР | 101.97 | МР | 760.98 | 0.34166 | 120-70 0С | зависимая | 1 | отсутствует
646 | 1203153 | гуп тэк | ИТП | открытая | ООО "ЖКС №3 Московского района" | Отопление | Гкал | 1 | 1 | 57 | 6,6 / 3,0 | 120-70 0С | нет | нет | да | да | ЭЛЕВАТОР | нет | 0 | 663.61 | 663.39 | 177.9 | Д | 154.3 | Д | 131.67 | Д | 101.97 | Д | 74.17 | Д | 1.12 | [7 empty] | 84.57 | Д | 105.31 | Д | 122 | Д | 953.01 | 0.34166 | 120-70 0С | зависимая | 1 | отсутствует
647 | 1203154 | гуп тэк | ИТП | открытая | ООО "ЖКС №3 Московского района" | Отопление | Гкал | 1 | 1 | 57 | 6,6 / 3,0 | 120-70 0С | нет | нет | да | да | ЭЛЕВАТОР | нет | 0 | 663.62 | 751.89 | 150.96 | Д | 120.67 | Д | 114.39 | Д | 96.41 | Д | 40.17 | Д | 1.37 | [7 empty] | 88.35 | Д | 100.4 | Д | 119.93 | Д | 832.65 | 0.34166 | 120-70 0С | зависимая | 1 | отсутствует
648 | 1203155 | гуп тэк | ИТП | открытая | ООО "ЖКС №3 Московского района" | Отопление | Гкал | 1 | 1 | 57 | 6,6 / 3,0 | 120-70 0С | нет | нет | да | да | ЭЛЕВАТОР | нет | 0 | 666.62 | 623.01 | 106.08 | МР | 106.08 | МР | 105.09 | МР | 106.08 | МР | 30.08 | МР | 2.74 | [7 empty] | 101.42 | МР | 101.42 | МР | 101.42 | МР | 760.41 | 0.34166 | 120-70 0С | зависимая | 1 | отсутствует
649 | 1203156 | ТГК | ИТП | открытая | ООО "ЖКС №3 Московского района" | Отопление | Гкал | 0 | 1 | 89 | 6,6 / 3,0 | 120-70 0С | нет | нет | нет | нет | ЭЛЕВАТОР | нет | 0 | 871.01 | 896.96 | 106.65 | МР | 100.14 | МР | 106.65 | МР | 106.65 | МР | 106.65 | МР | 7.8 | [7 empty] | 96.84 | МР | 102.05 | МР | 102.05 | МР | 835.48 | 0.31 | 120-70 0С | зависимая | 1 | отсутствует
650 | 1203157 | гуп тэк | ИТП | открытая | ООО "ЖКС №3 Московского района" | горячая вода | куб.м | 1 | 1 | 89 | 6,6 / 3,0 | 120-70 0С | да | нет | да | да | ЭЛЕВАТОР | нет | 0 | 1157.31 | 1034.3 | 120.73 | МР | 120.73 | МР | 120.52 | МР | 120.72 | МР | 63.26 | МР | 38.21 | МР | 35.39 | МР | 37.5 | МР | 35.78 | МР | 111.1 | МР | 111.1 | МР | 111.1 | МР | 1026.14 | 0.49461 | 120-70 0С | зависимая | 1 | отсутствует
651 | 1203158 | гуп тэк | ИТП | открытая | ООО "ЖКС №3 Московского района" | Отопление | Гкал | 0 | 1 | 57 | 6,6 / 3,0 | 120-70 0С | нет | нет | нет | нет | ЭЛЕВАТОР | нет | 0 | 294.1 | 252.93 | 37.65 | МР | 37.65 | МР | 37.65 | МР | 37.65 | МР | 10.93 | МР | 1.37 | [7 empty] | 36.05 | МР | 36.05 | МР | 36.05 | МР | 271.05 | 0.15073 | 120-70 0С | зависимая | 1 | отсутствует
652 | 1203159 | гуп тэк | ИТП | открытая | ООО "ЖКС №3 Московского района" | Отопление | Гкал | 0 | 1 | 57 | 6,6 / 3,0 | 120-70 0С | нет | нет | да | да | ЭЛЕВАТОР | нет | 0 | 714.69 | 713.17 | 163.49 | Д | 139.43 | Д | 135.4 | Д | 103.9 | Д | 46.97 | Д | [8 empty] | 820.16 | Д | 95.36 | Д | 118.59 | Д | 1623.3 | 0.3718 | 120-70 0С | зависимая | 1 | отсутствует
653 | 1203160 | гуп тэк | ИТП | открытая | ООО "ЖКС №3 Московского района" | Отопление | Гкал | 0 | 1 | 57 | 6,6 / 3,0 | 120-70 0С | нет | нет | нет | нет | ЭЛЕВАТОР | нет | 0 | 231.48 | 256.33 | 37.8 | МР | 37.8 | МР | 37.8 | МР | 37.8 | МР | 10.98 | МР | 1.37 | [7 empty] | 36.25 | МР | 36.25 | МР | 36.25 | МР | 272.3 | 0.15073 | 120-70 0С | зависимая | 1 | отсутствует
654 | 1203161 | гуп тэк | ИТП | открытая | ООО "ЖКС №3 Московского района" | Отопление | Гкал | 1 | 1 | 57 | 6,6 / 3,0 | 120-70 0С | нет | нет | да | да | ЭЛЕВАТОР | нет | 0 | 663.4 | 667.77 | 130.46 | Д | 119.06 | Д | 114.1 | Д | 92.13 | Д | 41.8 | Д | 1.12 | [7 empty] | 71.81 | Д | 84.09 | Д | 102.39 | Д | 756.96 | 0.34166 | 120-70 0С | зависимая | 1 | отсутствует
655 | 1203162 | гуп тэк | ИТП | открытая | ООО "ЖКС №3 Московского района" | Отопление | Гкал | 1 | 1 | 57 | 6,6 / 3,0 | 120-70 0С | нет | нет | да | да | ЭЛЕВАТОР | нет | 0 | 663.02 | 680.08 | 106.26 | МР | 106.26 | МР | 106.26 | МР | 106.26 | МР | 30.85 | МР | 1.37 | [7 empty] | 101.67 | МР | 101.67 | МР | 101.67 | МР | 762.27 | 0.34166 | 120-70 0С | зависимая | 1 | отсутствует
656 | 1203163 | гуп тэк | ИТП | открытая | ООО "ЖКС №3 Московского района" | Отопление | Гкал | 1 | 1 | 57 | 6,6 / 3,0 | 120-70 0С | нет | нет | да | да | ЭЛЕВАТОР | нет | 0 | 663.63 | 652.69 | 152.4 | Д | 139.57 | Д | 133.07 | Д | 106.07 | Д | 48.3 | Д | 1.32 | [7 empty] | 87.46 | Д | 98.72 | Д | 116.86 | Д | 883.77 | 0.34166 | 120-70 0С | зависимая | 1 | отсутствует
657 | 1203164 | гуп тэк | ИТП | открытая | ООО "ЖКС №3 Московского района" | Отопление | Гкал | 1 | 1 | 57 | 6,6 / 3,0 | 120-70 0С | нет | нет | да | да | ЭЛЕВАТОР | нет | 0 | 663.62 | 677.96 | 105.86 | МР | 105.86 | МР | 105.86 | МР | 105.86 | МР | 30.74 | МР | 1.6 | [7 empty] | 101.24 | МР | 101.24 | МР | 78.91 | Д | 737.17 | 0.34166 | 120-70 0С | зависимая | 1 | отсутствует
658 | 1203165 | ТГК | ИТП | открытая | ООО "ЖКС №3 Московского района" | Отопление | Гкал | 0 | 1 | 89 | 6,6 / 3,0 | 120-70 0С | нет | нет | нет | нет | ЭЛЕВАТОР | нет | 0 | 866.53 | 887.68 | 105.81 | МР | 99.36 | МР | 105.81 | МР | 105.81 | МР | 105.81 | МР | [6 empty] | 2.5 |  | 96 | МР | 101.17 | МР | 101.17 | МР | 823.44 | 0.31 | 120-70 0С | зависимая | 1 | отсутствует
659 | 1203166 | ТГК | ИТП | открытая | ООО "ЖКС №3 Московского района" | горячая вода | куб.м | 1 | 1 | 89 | 6,6 / 3,0 | 120-70 0С | да | нет | да | да | ЭЛЕВАТОР | нет | 0 | 1279.52 | 1260.23 | 126.3 | Дср | 125.04 | Дср | 125.05 | Дср | 130.36 | Дср | 115.46 | Дср | 28.92 | Дср | 29.08 | Дср | 24.45 | Дср | 1.96 | Дср | 106.12 | Д | 124.1 | Д | 160.64 | Д | 1097.48 | 0.4197 | 120-70 0С | зависимая | 1 | отсутствует
660 | 1203167 | ТГК | ИТП | открытая | ООО "ЖКС №3 Московского района" | Отопление | Гкал | 0 | 1 | 57 | 6,6 / 3,0 | 120-70 0С | нет | нет | нет | нет | ЭЛЕВАТОР | нет | 0 | 317.23 | 317.88 | 37.1 | МР | 37.1 | МР | 36.7 | МР | 36.68 | МР | 32.98 | МР | [8 empty] | 35.56 | МР | 38.6 | МР | 35.56 | МР | 290.28 | 0.14 | 120-70 0С | зависимая | 1 | отсутствует
661 | 1203168 | ТГК | ИТП | открытая | ООО "ЖКС №3 Московского района" | Отопление | Гкал | 1 | 1 | 57 | 6,6 / 3,0 | 120-70 0С | нет | нет | да | да | ЭЛЕВАТОР | нет | 0 | 910.31 | 684.32 | 159.2 | Д | 108.3 | Д | 150.5 | Д | 98.8 | Д | 17.9 | Д | [8 empty] | 101.9 | Д | 97.9 | Д | 123.6 | Д | 858.1 | 0.37 | 120-70 0С | зависимая | 1 | отсутствует
662 | 1203169 | ТГК | ИТП | открытая | ООО "ЖКС №3 Московского района" | Отопление | Гкал | 0 | 1 | 57 | 6,6 / 3,0 | 120-70 0С | нет | нет | нет | нет | ЭЛЕВАТОР | нет | 0 | 318.77 | 321.9 | 37.4 | МР | 37.4 | МР | 36.99 | МР | 36.98 | МР | 33.25 | МР | [8 empty] | 35.87 | МР | 36.88 | МР | 35.87 | МР | 290.64 | 0.14 | 120-70 0С | зависимая | 1 | отсутствует
663 | 1203170 | ТГК | ИТП | открытая | ООО "ЖКС №3 Московского района" | Отопление | Гкал | 0 | 1 | 89 | 6,6 / 3,0 | 120-70 0С | нет | нет | нет | нет | ЭЛЕВАТОР | нет | 0 | 788.63 | 897.17 | 106.83 | МР | 100.31 | МР | 106.83 | МР | 106.83 | МР | 106.83 | МР | [6 empty] | 2.5 |  | 96.99 | МР | 102.21 | МР | 102.21 | МР | 831.54 | 0.3 | 120-70 0С | зависимая | 1 | отсутствует
664 | 1203171 | ТГК | ИТП | открытая | ООО "ЖКС №3 Московского района" | Отопление | Гкал | 1 | 1 | 57 | 6,6 / 3,0 | 120-70 0С | нет | нет | да | да | ЭЛЕВАТОР | нет | 0 | 880.37 | 659.86 | 162.4 | Д | 114.7 | Д | 156.1 | Д | 99.1 | Д | 16.6 | Д | 2.31 | [7 empty] | 99.4 | Д | 104.64 | Д | 127.4 | Д | 882.65 | 0.34 | 120-70 0С | зависимая | 1 | отсутствует
665 | 1203172 | ТГК | ИТП | открытая | ООО "ЖКС №3 Московского района" | Отопление | Гкал | 1 | 1 | 57 | 6,6 / 3,0 | 120-70 0С | нет | нет | да | да | ЭЛЕВАТОР | нет | 0 | 894.82 | 888.68 | 133.4 | Д | 98.2 | Д | 139.7 | Д | 88 | Д | 16.3 | Д | 4.63 | [5 empty] | 0.08 |  | 95.8 | Д | 84.94 | Д | 109.6 | Д | 770.65 | 0.34 | 120-70 0С | зависимая | 1 | отсутствует
666 | 1203173 | ТГК | ИТП | открытая | ООО "ЖКС №3 Московского района" | Отопление | Гкал | 1 | 1 | 57 | 6,6 / 3,0 | 120-70 0С | нет | нет | да | да | ЭЛЕВАТОР | нет | 0 | 894.02 | 571.79 | 167 | Д | 82.2 | Д | 144.5 | Д | 90.8 | Д | 12.9 | Д | 2.54 | [7 empty] | 98.4 | Д | 88.16 | Д | 113.1 | Д | 799.6 | 0.34 | 120-70 0С | зависимая | 1 | отсутствует
667 | 1203174 | ТГК | ИТП | открытая | ООО "ЖКС №3 Московского района" | Отопление | Гкал | 1 | 1 | 57 | 6,6 / 3,0 | 120-70 0С | нет | нет | да | да | ЭЛЕВАТОР | нет | 0 | 902.63 | 612.56 | 129.2 | Д | 92.9 | Д | 134.9 | Д | 86.5 | Д | 14.8 | Д | [8 empty] | 87.4 | Д | 83.51 | Д | 101.7 | Д | 730.91 | 0.34 | 120-70 0С | зависимая | 1 | отсутствует
668 | 1203175 | ТГК | ИТП | открытая | ООО "ЖКС №3 Московского района" | горячая вода | куб.м | 1 | 1 | 89 | 6,6 / 3,0 | 120-70 0С | да | нет | да | да | ЭЛЕВАТОР | нет | 0 | 1236.52 | 1560.88 | 107.99 | Дср | 98.57 | Дср | 107.9 | Дср | 106.45 | Дср | 106.95 | Дср | 22.48 | Дср | 22.46 | Дср | 21.18 | Дср | 21.47 | Дср | 98.66 | Д | 132.68 | Д | 103.74 | Д | 950.53 | 0.67 | 120-70 0С | зависимая | 1 | отсутствует
669 | 1203176 | ТГК | ИТП | открытая | ООО "ЖКС №3 Московского района" | Отопление | Гкал | 0 | 1 | 89 | 6,6 / 3,0 | 120-70 0С | нет | нет | нет | нет | ЭЛЕВАТОР | нет | 0 | 876.4 | 884.62 | 105.58 | МР | 105.27 | МР | 105.58 | МР | 105.58 | МР | 3.84 | МР | [6 empty] | 7.1 |  | 100.99 | МР | 100.43 | МР | 99.5 | МР | 733.87 | 0.32 | 120-70 0С | зависимая | 1 | отсутствует
670 | 1203177 | ТГК | ИТП | открытая | ООО "ЖКС №3 Московского района" | Отопление | Гкал | 0 | 1 | 57 | 6,6 / 3,0 | 120-70 0С | нет | нет | нет | нет | ЭЛЕВАТОР | нет | 0 | 348.18 | 325.42 | 37.9 | МР | 37.85 | МР | 37.9 | МР | 37.48 | МР | 33.69 | МР | [8 empty] | 36.38 | МР | 35.57 | МР | 40.67 | МР | 297.44 | 0.15 | 120-70 0С | зависимая | 1 | отсутствует
671 | 1203178 | ТГК | ИТП | открытая | ООО "ЖКС №3 Московского района" | Отопление | Гкал | 1 | 1 | 57 | 6,6 / 3,0 | 120-70 0С | нет | нет | да | да | ЭЛЕВАТОР | нет | 0 | 928.87 | 885.42 | 103.4 | МР | 103.25 | МР | 103.4 | МР | 102.25 | МР | 91.91 | МР | [8 empty] | 99.97 | МР | 112.01 | МР | 122.29 | Д | 838.48 | 0.37 | 120-70 0С | зависимая | 1 | отсутствует
672 | 1203179 | ТГК | ИТП | открытая | ООО "ЖКС №3 Московского района" | Отопление | Гкал | 0 | 1 | 57 | 6,6 / 3,0 | 120-70 0С | нет | нет | нет | нет | ЭЛЕВАТОР | нет | 0 | 347.05 | 324.84 | 36.67 | МР | 37.62 | МР | 37.67 | МР | 37.25 | МР | 33.49 | МР | [8 empty] | 36.13 | МР | 35.33 | МР | 38.32 | МР | 292.48 | 0.15 | 120-70 0С | зависимая | 1 | отсутствует
673 | 1203180 | ТГК | ИТП | открытая | ООО "ЖКС №3 Московского района" | Отопление | Гкал | 0 | 1 | 89 | 6,6 / 3,0 | 120-70 0С | нет | нет | нет | нет | ЭЛЕВАТОР | нет | 0 | 862.48 | 892.66 | 106.8 | МР | 106.49 | МР | 106.8 | МР | 106.8 | МР | 94.93 | МР | [6 empty] | 7.1 |  | 102.25 | МР | 101.68 | МР | 100.74 | МР | 833.59 | 0.304 | 120-70 0С | зависимая | 1 | отсутствует
674 | 1203181 | ТГК | ИТП | открытая | ООО "ЖКС №3 Московского района" | Отопление | Гкал | 1 | 1 | 57 | 6,6 / 3,0 | 120-70 0С | нет | нет | да | да | ЭЛЕВАТОР | нет | 0 | 891.8 | 893.4 | 106.33 | МР | 106.17 | МР | 106.33 | МР | 105.15 | МР | 94.51 | МР | [8 empty] | 101.75 | МР | 99.79 | МР | 94.74 | МР | 814.77 | 0.34 | 120-70 0С | зависимая | 1 | отсутствует
675 | 1203182 | ТГК | ИТП | открытая | ООО "ЖКС №3 Московского района" | Отопление | Гкал | 1 | 1 | 57 | 6,6 / 3,0 | 120-70 0С | нет | нет | да | да | ЭЛЕВАТОР | нет | 0 | 890.72 | 890.1 | 106.14 | МР | 105.98 | МР | 106.14 | МР | 104.96 | МР | 94.35 | МР | [8 empty] | 101.53 | МР | 99.27 | МР | 210.69 | Д | 929.06 | 0.34 | 120-70 0С | зависимая | 1 | отсутствует
676 | 1203183 | ТГК | ИТП | открытая | ООО "ЖКС №3 Московского района" | Отопление | Гкал | 1 | 1 | 57 | 6,6 / 3,0 | 120-70 0С | нет | нет | да | да | ЭЛЕВАТОР | нет | 0 | 900.01 | 890.23 | 105.96 | МР | 105.8 | МР | 105.96 | МР | 104.78 | МР | 94.19 | МР | [8 empty] | 101.42 | МР | 99.17 | МР | 115.59 | Д | 832.87 | 0.34 | 120-70 0С | зависимая | 1 | отсутствует
677 | 1203184 | ТГК | ИТП | открытая | ООО "ЖКС №3 Московского района" | Отопление | Гкал | 1 | 1 | 57 | 6,6 / 3,0 | 120-70 0С | нет | нет | да | да | ЭЛЕВАТОР | нет | 0 | 892.46 | 894.33 | 106.49 | МР | 106.33 | МР | 106.49 | МР | 105.31 | МР | 94.66 | МР | [8 empty] | 101.89 | МР | 99.63 | МР | 104.53 | Д | 825.33 | 0.34 | 120-70 0С | зависимая | 1 | отсутствует
678 | 1203185 | ТГК | ИТП | открытая | ООО "ЖКС №3 Московского района" | Отопление | Гкал | 0 | 1 | 57 | 6,6 / 3,0 | 120-70 0С | нет | нет | нет | нет | ЭЛЕВАТОР | нет | 0 | 857.02 | 884.05 | 105.8 | МР | 105.49 | МР | 105.8 | МР | 105.8 | МР | 94.04 | МР | [6 empty] | 7.1 |  | 101.17 | МР | 100.61 | МР | 99.67 | МР | 825.48 | 0.304 | 120-70 0С | зависимая | 1 | отсутствует
679 | 1203186 | ТГК | ИТП | открытая | ООО "ЖКС №3 Московского района" | горячая вода | куб.м | 0 | 1 | 57 | 6,6 / 3,0 | 120-70 0С | да | нет | нет | нет | ЭЛЕВАТОР | нет | 0 | 1353.16 | 1469.23 | 136.61 | МР | 136.25 | МР | 136.54 | МР | 138.2 | МР | 122.63 | МР | 29.66 | МР | 30.05 | МР | 37.13 | МР | 28.66 | МР | 126.55 | МР | 126.28 | МР | 125.91 | МР | 1174.47 | 0.58 | 120-70 0С | зависимая | 1 | отсутствует
680 | 1203187 | ТГК | ИТП | открытая | ООО "ЖКС №3 Московского района" | горячая вода | куб.м | 1 | 1 | 89 | 6,6 / 3,0 | 120-70 0С | да | нет | да | да | ЭЛЕВАТОР | нет | 0 | 1160.79 | 1444.69 | 197.71 | Д | 154.73 | Д | 184.75 | Д | 129.47 | Д | 45.13 | Д | 26.05 | Д | 17.88 | Д | 19.13 | Д | 24.22 | Д | 129.71 | Д | 117.24 | Д | 148.52 | Д | 1194.54 | 0.65 | 120-70 0С | зависимая | 1 | отсутствует
681 | 1203188 | ТГК | ИТП | открытая | ООО "ЖКС №3 Московского района" | Отопление | Гкал | 0 | 1 | 57 | 6,6 / 3,0 | 120-70 0С | нет | нет | нет | нет | ЭЛЕВАТОР | нет | 0 | 345.225 | 325.755 | 37.84 | МР | 37.5 | МР | 37.84 | МР | 37.42 | МР | 33.635 | МР | [8 empty] | 21.255 | МР | 35.45 | МР | 38.955 | МР | 279.895 | 0.145 | 120-70 0С | зависимая | 1 | отсутствует
682 | 1203189 | ТГК | ИТП | открытая | ООО "ЖКС №3 Московского района" | Отопление | Гкал | 1 | 1 | 57 | 6,6 / 3,0 | 120-70 0С | нет | нет | да | да | ЭЛЕВАТОР | нет | 0 | 912.22 | 877.71 | 102.66 | МР | 101.75 | МР | 102.66 | МР | 101.52 | МР | 91.25 | МР | [8 empty] | 99.11 | МР | 96.91 | МР | 124.2 | Д | 820.06 | 0.37 | 120-70 0С | зависимая | 1 | отсутствует
683 | 1203190 | ТГК | ИТП | открытая | ООО "ЖКС №3 Московского района" | Отопление | Гкал | 0 | 1 | 57 | 6,6 / 3,0 | 120-70 0С | нет | нет | нет | нет | ЭЛЕВАТОР | нет | 0 | 345.225 | 325.755 | 37.84 | МР | 37.5 | МР | 37.84 | МР | 37.42 | МР | 33.635 | МР | [8 empty] | 21.255 | МР | 35.45 | МР | 38.955 | МР | 279.895 | 0.145 | 120-70 0С | зависимая | 1 | отсутствует
684 | 1203191 | ТГК | ИТП | открытая | ООО "ЖКС №3 Московского района" | Отопление | Гкал | 1 | 1 | 57 | 6,6 / 3,0 | 120-70 0С | нет | нет | да | да | без элеваторная | нет | АИТП | не обслуж | не обслуж | [22 empty] | 101.51 | Д | 101.51 | 0.34 | 120-70 0С | зависимая | 1 АУУ | отсутствует
685 | 1203192 | ТГК | ИТП | открытая | ООО "ЖКС №3 Московского района" | Отопление | Гкал | 1 | 1 | 57 | 6,6 / 3,0 | 120-70 0С | нет | нет | да | да | без элеваторная | нет | АИТП | не обслуж | не обслуж | [22 empty] | 102.85 | Д | 102.85 | 0.34 | 120-70 0С | зависимая | 1 АУУ | отсутствует
686 | 1203193 | ТГК | ИТП | открытая | ООО "ЖКС №3 Московского района" | Отопление | Гкал | 1 | 1 | 57 | 6,6 / 3,0 | 120-70 0С | нет | нет | да | да | ЭЛЕВАТОР | нет | 0 | не обслуж | не обслуж | [22 empty] | 138.8 | Д | 138.8 | 0.34 | 120-70 0С | зависимая | 1 | отсутствует
687 | 1203194 | ТГК | ИТП | открытая | ООО "ЖКС №3 Московского района" | Отопление | Гкал | 1 | 1 | 57 | 6,6 / 3,0 | 120-70 0С | нет | нет | да | да | ЭЛЕВАТОР | нет | 0 | 877.43 | 597.15 | 139.9 | Д | 107.6 | Д | 125.5 | Д | 90.1 | Д | 14.9 | Д | [8 empty] | 88.9 | Д | 88.76 | Д | 111.1 | Д | 766.76 | 0.34 | 120-70 0С | зависимая | 1 | отсутствует
688 | 1203195 | ТГК | ИТП | открытая | ООО "ЖКС №3 Московского района" | Отопление | Гкал | 0 | 1 | 89 | 6,6 / 3,0 | 120-70 0С | нет | нет | нет | нет | ЭЛЕВАТОР | нет | 0 | 856.6 | 887.16 | 104.6 | МР | 105.74 | МР | 105.74 | МР | 105.74 | МР | 93.99 | МР | [6 empty] | 7.1 |  | 101.09 | МР | 100.53 | МР | 99.6 | МР | 824.13 | 0.304 | 120-70 0С | зависимая | 1 | отсутствует
689 | 1203196 | ТГК | ИТП | открытая | ООО "ЖКС №3 Московского района" | горячая вода | куб.м | 0 | 1 | 89 | 6,6 / 3,0 | 120-70 0С | да | нет | нет | нет | ЭЛЕВАТОР | нет | 0 | 1162.94 | 1398.71 | 119.99 | МР | 119.16 | МР | 121.22 | МР | 118.28 | МР | 110.86 | МР | 23.8 | МР | 23.32 | МР | 25.16 | МР | 26.5 | МР | 100.43 | МР | 97.97 | МР | 99.25 | МР | 985.94 | 0.62 | 120-70 0С | зависимая | 1 | отсутствует
690 | 1203197 | ТГК | ИТП | открытая | ООО "ЖКС №3 Московского района" | Отопление | Гкал | 0 | 1 | 89 | 6,6 / 3,0 | 120-70 0С | нет | нет | нет | нет | ЭЛЕВАТОР | нет | 0 | 860.59 | 895.75 | 105.34 | МР | 106.18 | МР | 105.77 | МР | 106.49 | МР | 93.18 | МР | [6 empty] | 7.1 |  | 101.87 | МР | 101.3 | МР | 100.36 | МР | 827.59 | 0.304 | 120-70 0С | зависимая | 1 | отсутствует
691 | 1203198 | ТГК | ИТП | открытая | ООО "ЖКС №3 Московского района" | горячая вода | куб.м | 0 | 1 | 89 | 6,6 / 3,0 | 120-70 0С | да | нет | нет | нет | ЭЛЕВАТОР | нет | 0 | 1179.81 | 1502.16 | 118.44 | МР | 29.32 | МР | 119.44 | МР | 117.67 | МР | 109.56 | МР | 23.82 | МР | 23.97 | МР | 23.66 | МР | 23.7 | МР | 101.13 | МР | 99.58 | МР | 104.29 | МР | 894.58 | 0.65 | 120-70 0С | зависимая | 1 | отсутствует
692 | 1203199 | ТГК | ИТП | открытая | ООО "ЖКС №3 Московского района" | Отопление | Гкал | 0 | 1 | 89 | 6,6 / 3,0 | 120-70 0С | нет | нет | нет | нет | ЭЛЕВАТОР | нет | 0 | 875.25 | 896.17 | 106.58 | МР | 406.27 | МР | 106.58 | МР | 106.58 | МР | 94.74 | МР | 4.2 | [7 empty] | 101.96 | МР | 100.13 | МР | 101.42 | МР | 1128.46 | 0.32 | 120-70 0С | зависимая | 1 | отсутствует
693 | 1203200 | ТГК | ИТП | открытая | ООО "ЖКС №3 Московского района" | Отопление | Гкал | 0 | 1 | 89 | 6,6 / 3,0 | 120-70 0С | нет | нет | нет | нет | ЭЛЕВАТОР | нет | 0 | 861.15 | 895.98 | 106.6 | МР | 106.29 | МР | 106.6 | МР | 106.6 | МР | 94.76 | МР | 7.2 | [7 empty] | 101.99 | МР | 101.42 | МР | 100.48 | МР | 831.94 | 0.304 | 120-70 0С | зависимая | 1 | отсутствует
694 | 1203201 | ТГК | ИТП | открытая | ООО "ЖКС №3 Московского района" | Отопление | Гкал | 0 | 1 | 89 | 6,6 / 3,0 | 120-70 0С | нет | нет | нет | нет | ЭЛЕВАТОР | нет | 0 | 879.9 | 893.31 | 106.3 | МР | 105.99 | МР | 106.3 | МР | 106.3 | МР | 94.49 | МР | 4.2 | [7 empty] | 101.68 | МР | 101.12 | МР | 100.18 | МР | 826.56 | 0.32 | 120-70 0С | зависимая | 1 | отсутствует
695 | 1203202 | ТГК | ИТП | открытая | ООО "ЖКС №3 Московского района" | горячая вода | куб.м | 0 | 1 | 89 | 6,6 / 3,0 | 120-70 0С | да | нет | нет | нет | ЭЛЕВАТОР | нет | 0 | 1364.39 | 1668.82 | 141.13 | МР | 140.33 | МР | 139.87 | МР | 139.03 | МР | 127.17 | МР | 42.25 | МР | 34.02 | МР | 34.26 | МР | 31.92 | МР | 127.14 | МР | 128.43 | МР | 129.5 | МР | 1215.05 | 0.6 | 120-70 0С | зависимая | 1 | отсутствует
696 | 1203203 | ТГК | ИТП | открытая | ООО "ЖКС №3 Московского района" | Отопление | Гкал | 0 | 1 | 89 | 6,6 / 3,0 | 120-70 0С | нет | нет | нет | нет | ЭЛЕВАТОР | нет | 0 | 857.93 | 890.64 | 105.93 | МР | 105.62 | МР | 105.93 | МР | 105.93 | МР | 94.16 | МР | [8 empty] | 101.35 | МР | 99.52 | МР | 100.81 | МР | 819.25 | 0.304 | 120-70 0С | зависимая | 1 | отсутствует
697 | 1203204 | ТГК | ИТП | открытая | ООО "ЖКС №3 Московского района" | Отопление | Гкал | 0 | 1 | 89 | 6,6 / 3,0 | 120-70 0С | нет | нет | нет | нет | ЭЛЕВАТОР | нет | 0 | 859.75 | 890.94 | 106.31 | МР | 106 | МР | 106.31 | МР | 106.31 | МР | 94.5 | МР | 4.2 | [7 empty] | 101.71 | МР | 99.87 | МР | 101.16 | МР | 826.37 | 0.304 | 120-70 0С | зависимая | 1 | отсутствует
698 | 1203205 | ТГК | ИТП | открытая | ООО "ЖКС №3 Московского района" | Отопление | Гкал | 0 | 1 | 89 | 6,6 / 3,0 | 120-70 0С | нет | нет | нет | нет | ЭЛЕВАТОР | нет | 0 | 876.4 | 894.85 | 106.59 | МР | 106.59 | МР | 106.59 | МР | 106.59 | МР | 94.75 | МР | [8 empty] | 102 | МР | 105.65 | МР | 102 | МР | 830.76 | 0.32 | 120-70 0С | зависимая | 1 | отсутствует
699 | 1203206 | ТГК | ИТП | открытая | ООО "ЖКС №3 Московского района" | Отопление | Гкал | 0 | 1 | 89 | 6,6 / 3,0 | 120-70 0С | нет | нет | нет | нет | ЭЛЕВАТОР | нет | 0 | 853.65 | 897.12 | 106.06 | МР | 106.06 | МР | 106.06 | МР | 106.06 | МР | 94.28 | МР | 4.2 | [7 empty] | 101.52 | МР | 101.52 | МР | 101.52 | МР | 827.28 | 0.3 | 120-70 0С | зависимая | 1 | отсутствует
700 | 1203207 | ТГК | ИТП | открытая | ООО "ЖКС №3 Московского района" | Отопление | Гкал | 0 | 1 | 89 | 6,6 / 3,0 | 120-70 0С | нет | нет | нет | нет | ЭЛЕВАТОР | нет | 0 | 853.37 | 892.5 | 109.09 | МР | 106.09 | МР | 106.09 | МР | 106.09 | МР | 94.3 | МР | 7.6 | [7 empty] | 101.46 | МР | 101.46 | МР | 101.46 | МР | 833.64 | 0.3 | 120-70 0С | зависимая | 1 | отсутствует
701 | 1203208 | ТГК | ИТП | открытая | ООО "ЖКС №3 Московского района" | Отопление | Гкал | 0 | 1 | 89 | 6,6 / 3,0 | 120-70 0С | нет | нет | нет | нет | ЭЛЕВАТОР | нет | 0 | 874.04 | 894.97 | 106.11 | МР | 106.11 | МР | 106.11 | МР | 106.11 | МР | 94.3 | МР | 4.2 | [7 empty] | 101.52 | МР | 101.52 | МР | 101.52 | МР | 827.5 | 0.32 | 120-70 0С | зависимая | 1 | отсутствует
702 | 1203209 | ТГК | ИТП | открытая | ООО "ЖКС №3 Московского района" | Отопление | Гкал | 0 | 1 | 89 | 6,6 / 3,0 | 120-70 0С | нет | нет | нет | нет | ЭЛЕВАТОР | нет | 0 | 855.39 | 899.44 | 106.48 | МР | 106.48 | МР | 106.48 | МР | 106.48 | МР | 94.65 | МР | 4.2 | [7 empty] | 101.86 | МР | 101.52 | МР | 101.52 | МР | 829.67 | 0.3 | 120-70 0С | зависимая | 1 | отсутствует
703 | 1203210 | ТГК | ИТП | открытая | ООО "ЖКС №3 Московского района" | горячая вода | куб.м | 0 | 1 | 89 | 6,6 / 3,0 | 120-70 0С | да | нет | да | да | ЭЛЕВАТОР | нет | 0 | 1229.86 | 1524.74 | 118.22 | МР | 117.97 | МР | 117.88 | МР | 118.43 | МР | 107.31 | МР | 24.06 | МР | 25.25 | МР | 24.66 | МР | 26.98 | МР | 74.34 | МР | 98.86 | МР | 98.95 | МР | 952.91 | 0.66 | 120-70 0С | зависимая | 1 | отсутствует
704 | 1203211 | ТГК | ИТП | открытая | ООО "ЖКС №3 Московского района" | горячая вода | куб.м | 0 | 1 | 89 | 6,6 / 3,0 | 120-70 0С | да | нет | да | да | ЭЛЕВАТОР | нет | 0 | 1817.46 | 2543.12 | 224.49 | МР | 220.05 | МР | 228.64 | МР | 226.97 | МР | 179.55 | МР | 52.67 | МР | 50.57 | МР | 51.46 | МР | 50.08 | МР | 183.27 | МР | 177.98 | МР | 298.71 | МР | 1944.44 | 0.8 | 120-70 0С | зависимая | 2 | отсутствует
705 | 1203212 | ТГК | ИТП | открытая | ООО "ЖКС №3 Московского района" | Отопление | Гкал | 1 | 1 | 89 | 6,6 / 3,0 | 120-70 0С | нет | нет | да | да | ЭЛЕВАТОР | нет | 0 | 782.83 | 743.81 | 87.45 | МР | 87.45 | МР | 87.45 | МР | 87.45 | МР | 77.73 | МР |  |  | 1.83 | [5 empty] | 81.51 | МР | 83.76 | МР | 80.83 | МР | 675.46 | 0.31 | 120-70 0С | зависимая | 1 | отсутствует
706 | 1203213 | ТГК | ИТП | открытая | ООО "ЖКС №3 Московского района" | Отопление | Гкал | 1 | 1 | 89 | 6,6 / 3,0 | 120-70 0С | нет | нет | да | да | ЭЛЕВАТОР | нет | 0 | 830..34 | 996.44 | 189.65 | Д | 126.99 | Д | 171.27 | Д | 94.5 | Д | 21.66 | Д |  |  | 0.8 | [5 empty] | 107.74 | Д | 96.6 | Д | 141.41 | Д | 950.62 | 0.41 | 120-70 0С | зависимая | 1 | отсутствует
707 | 1203214 | ТГК | ИТП | открытая | ООО "ЖКС №3 Московского района" | Отопление | Гкал | 1 | 1 | 89 | 6,6 / 3,0 | 120-70 0С | нет | нет | да | да | ЭЛЕВАТОР | нет | 0 | 831.5 | 993.25 | 191.72 | Д | 142.13 | Д | 188.11 | Д | 109.03 | Д | 17.08 | Д | [8 empty] | 122.15 | Д | 119.54 | Д | 134.36 | Д | 1024.12 | 0.41 | 120-70 0С | зависимая | 1 | отсутствует
708 | 1203215 | ТГК | ИТП | открытая | ООО "ЖКС №3 Московского района" | Отопление | Гкал | 1 | 1 | 89 | 6,6 / 3,0 | 120-70 0С | нет | нет | да | да | ЭЛЕВАТОР | нет | 0 | 521.04 | 597.99 | 71.84 | МР | 71.84 | МР | 71.84 | МР | 72.37 | МР | 63.85 | МР |  |  | 2.12 | [5 empty] | 69.08 | МР | 69.93 | МР | 67.48 | МР | 560.35 | 0.24 | 120-70 0С | зависимая | 1 | отсутствует
709 | 1203216 | ТГК | ИТП | открытая | ООО "ЖКС №3 Московского района" | горячая вода | куб.м | 0 | 1 | 89 | 6,6 / 3,0 | 120-70 0С | да | нет | нет | нет | ЭЛЕВАТОР | нет | 0 | 1268.55 | 1516.51 | 144.96 | МР | 144.67 | МР | 144.91 | МР | 144.73 | МР | 132.96 | МР | 44.96 | МР | 47.75 | МР | 44.99 | МР | 45.68 | МР | 142.38 | МР | 142.99 | МР | 136.76 | МР | 1317.74 | 0.56 | 120-70 0С | зависимая | 1 | отсутствует
710 | 1203217 | ТГК | ИТП | открытая | ООО "ЖКС №3 Московского района" | Отопление | Гкал | 1 | 1 | 89 | 6,6 / 3,0 | 120-70 0С | нет | нет | да | да | ЭЛЕВАТОР | нет | 0 | 570.86 | 707.45 | 86.46 | МР | 89.46 | МР | 86.46 | МР | 86.46 | МР | 76.85 | МР |  |  | 2 | [5 empty] | 82.14 | МР | 83.16 | МР | 80.29 | Д | 673.28 | 0.23 | 120-70 0С | зависимая | 1 | отсутствует
711 | 1203218 | ТГК | ИТП | открытая | ООО "ЖКС №3 Московского района" | Отопление | Гкал | 1 | 1 | 89 | 6,6 / 3,0 | 120-70 0С | нет | нет | да | да | ЭЛЕВАТОР | нет | 0 | 1118.6 | 1128.46 | 135.68 | МР | 135.68 | МР | 135.68 | МР | 135.68 | МР | 120.6 | МР |  |  | 1.83 | [5 empty] | 131.24 | МР | 132.49 | МР | 128.21 | МР | 1057.09 | 0.43 | 120-70 0С | зависимая | 1 | отсутствует
712 | 1203219 | гуп тэк | ИТП | закрытая | ООО "ЖКС №3 Московского района" | горячая вода | куб.м | 3 | 1 | 89 | 6,6 / 3,0 | 120-70 0С | да | нет | да | да | без элеваторная | да | АИТП | не обслуж | [19 empty] | 689.78 | Д | 579.97 | Д | 655.28 | Д | 1925.03 | 6.58 | 120-70 0С | независимая | 3 АУУ | отсутствует
713 | 1203220 | гуп тэк | ИТП | открытая | ООО "ЖКС №3 Московского района" | горячая вода | куб.м | 1 | 1 | 89 | 6,6 / 3,0 | 120-70 0С | да | нет | да | да | ЭЛЕВАТОР | нет | 0 | 1731.01 | 1657.3 | 294.46 | Д | 267.91 | Д | 249.61 | Д | 191.67 | Д | 100.22 | Д | 29.94 | Д | 12.45 | Д | 17.82 | Д | 22.92 | Д | 156.23 | Д | 172.1 | Д | 204.5 | Д | 1719.83 | 0.82533 | 120-70 0С | зависимая | 1 | отсутствует
714 | 1203221 | гуп тэк | ИТП | закрытая | ООО "ЖКС №3 Московского района" | горячая вода | куб.м | 4 | 1 | 89 | 6,6 / 3,0 | 120-70 0С | да | нет | да | да | без элеваторная | да | АИТП | не обслуж | [19 empty] | 786.98 | Д | 670.17 | Д | 793.39 | Д | 2250.54 | 7.7 | 120-70 0С | независимая | 4 АУУ | отсутствует
715 | 1203222 | гуп тэк | ИТП | закрытая | ООО "ЖКС №3 Московского района" | горячая вода | куб.м | 3 | 1 | 89 | 6,6 / 3,0 | 120-70 0С | да | нет | да | да | без элеваторная | да | АИТП | не обслуж | [19 empty] | 671.39 | Д | 546.93 | Д | 623.74 | Д | 1842.06 | 6.68 | 120-70 0С | независимая | 3 АУУ | отсутствует
716 | 1203223 | гуп тэк | ИТП | открытая | ООО "ЖКС №3 Московского района" | горячая вода | куб.м | 1 | 1 | 89 | 6,6 / 3,0 | 120-70 0С | да | нет | да | да | ЭЛЕВАТОР | нет | 0 | 2854.98 | 2361.57 | 422.23 | Д | 389.59 | Д | 368.49 | Д | 285.01 | Д | 167.27 | Д | 64.23 | Д | 26.17 | Д | 41.67 | Д | 52.26 | Д | 251.76 | Д | 257.4 | Д | 299.12 | Д | 2625.2 | 0.92398 | 120-70 0С | зависимая | 1 | отсутствует
717 | 1203224 | гуп тэк | ИТП | открытая | ООО "ЖКС №3 Московского района" | горячая вода | куб.м | 4 | 1 | 89 | 6,6 / 3,0 | 120-70 0С | да | нет | да | да | ЭЛЕВАТОР | нет | 0 | 7654.64 | 6175.49 | 1109.6 | Д | 1024.5 | Д | 958.5 | Д | 725.12 | Д | 435.58 | Д | 225.64 | Д | 180.76 | Д | 74.32 | Д | 131.73 | Д | 589.53 | Д | 661.6 | Д | 762.5 | Д | 6879.38 | 2.5339 | 120-70 0С | зависимая | 4 | отсутствует
718 | 1203225 | гуп тэк | ИТП | открытая | ООО "ЖКС №3 Московского района" | горячая вода | куб.м | 4 | 1 | 89 | 6,6 / 3,0 | 120-70 0С | да | нет | да | да | ЭЛЕВАТОР | нет | 0 | 6829.36 | 4933.98 | 1107.61 | Д | 1012.1 | Д | 934.53 | Д | 747.16 | Д | 416.2 | Д | 148.55 | Д | 68.27 | Д | 102.69 | Д | 132.57 | Д | 282.52 | Д | 653.66 | Д | 725.02 | Д | 6330.88 | 2.5334 | 120-70 0С | зависимая | 4 | отсутствует
719 | 1203226 | ТГК | ИТП | открытая | ООО "ЖКС №3 Московского района" | Отопление | Гкал | 1 | 1 | 89 | 6,6 / 3,0 | 120-70 0С | нет | нет | да | да | ЭЛЕВАТОР | нет | 0 | 905.63 | 919.02 | 107.15 | МР | 107.15 | МР | 107.15 | МР | 107.15 | МР | 95.24 | МР |  |  | 2.21 | [5 empty] | 101.22 | МР | 102.46 | МР | 98.88 | МР | 828.61 | 0.39 | 120-70 0С | зависимая | 1 | отсутствует
720 | 1203227 | ТГК | ИТП | открытая | ООО "ЖКС №3 Московского района" | горячая вода | куб.м | 1 | 1 | 89 | 6,6 / 3,0 | 120-70 0С | да | нет | да | да | ЭЛЕВАТОР | нет | 0 | 772.71 | 861.92 | 82.3 | МР | 81.97 | МР | 82.41 | МР | 82.44 | МР | 75.17 | МР | 16.35 | МР | 15.96 | МР | 18.19 | МР | 15.9 | МР | 72.88 | МР | 76.41 | МР | 74.2 | МР | 694.18 | 0.38 | 120-70 0С | зависимая | 1 | отсутствует
721 | 1203228 | ТГК | ИТП | открытая | ООО "ЖКС №3 Московского района" | Отопление | Гкал | 1 | 1 | 89 | 6,6 / 3,0 | 120-70 0С | нет | нет | да | да | ЭЛЕВАТОР | нет | 0 | 769.08 | 800.42 | 99.65 | МР | 99.43 | МР | 99.43 | МР | 99.43 | МР | 88.38 | МР | 1.9 | [7 empty] | 94.51 | МР | 95.67 | МР | 92.32 | МР | 770.72 | 0.32 | 120-70 0С | зависимая | 1 | отсутствует
722 | 1203229 | ТГК | ИТП | открытая | ООО "ЖКС №3 Московского района" | Отопление | Гкал | 1 | 1 | 89 | 6,6 / 3,0 | 120-70 0С | нет | нет | да | да | ЭЛЕВАТОР | нет | 0 | 446.43 | 579.22 | 75.27 | МР | 75.27 | МР | 75.27 | МР | 75.27 | МР | 95.26 | МР | 1.8 | МР | 5.83 | МР | 1.83 | МР | 2.38 | МР | 74.02 | МР | 74.88 | МР | 73.46 | МР | 630.54 | 0.256 | 120-70 0С | зависимая | 1 | отсутствует
723 | 1203230 | ТГК | ИТП | открытая | ООО "ЖКС №3 Московского района" | Отопление | Гкал | 1 | 1 | 89 | 6,6 / 3,0 | 120-70 0С | нет | нет | да | да | без элеваторная | нет | АИТП | 605.2 | 7698.28 | 103.41 | Дср | 103.41 | Дср | 103.41 | Дср | 103.41 | Дср | 103.41 | Дср | [8 empty] | 98.61 | Дср | 98.61 | Дср | 100.15 | Д | 814.42 | 0.32 | 120-70 0С | зависимая | 1 АУУ | отсутствует
724 | 1203231 | ТГК | ИТП | открытая | ООО "ЖКС №3 Московского района" | Отопление | Гкал | 1 | 1 | 89 | 6,6 / 3,0 | 120-70 0С | нет | нет | да | да | ЭЛЕВАТОР | нет | 0 | 2328.53 | 2199.48 | 359.71 | Д | 173.54 | Д | 375.26 | Д | 203.25 | Д | 53.73 | Д | [8 empty] | 268.33 | Д | 278.69 | Д | 306.09 | Д | 2018.6 | 0.24 | 120-70 0С | зависимая | 1 | отсутствует
725 | 1203232 | ТГК | ИТП | открытая | ООО "ЖКС №3 Московского района" | Отопление | Гкал | 1 | 1 | 89 | 6,6 / 3,0 | 120-70 0С | нет | нет | да | да | ЭЛЕВАТОР | нет | 0 | [26 empty] | 0 | 0.24 | 120-70 0С | зависимая | 1 | отсутствует
726 | 1203233 | ТГК | ИТП | открытая | ООО "ЖКС №3 Московского района" | Отопление | Гкал | 1 | 1 | 89 | 6,6 / 3,0 | 120-70 0С | нет | нет | да | да | ЭЛЕВАТОР | нет | 0 | [26 empty] | 0 | 0.26 | 120-70 0С | зависимая | 1 | отсутствует
727 | 1203234 | ТГК | ИТП | открытая | ООО "ЖКС №3 Московского района" | горячая вода | куб.м | 1 | 1 | 89 | 6,6 / 3,0 | 120-70 0С | да | нет | да | да | ЭЛЕВАТОР | нет | 0 | 1350.67 | 1188.94 | 143.24 | Д | 157.67 | Д | 197.96 | Д | 121.91 | Д | 52.21 | Д | 17.06 | Д | 13.1 | Д | 11.2 | Д | 16.12 | Д | 124.18 | Д | 126.32 | Д | 163.49 | Д | 1144.46 | 0.34 | 120-70 0С | зависимая | 1 | отсутствует
728 | 1203235 | ТГК | ИТП | открытая | ООО "ЖКС №3 Московского района" | горячая вода | куб.м | 1 | 1 | 89 | 6,6 / 3,0 | 120-70 0С | да | нет | да | да | ЭЛЕВАТОР | нет | 0 | 1055.1 | 1238.81 | 176.59 | Д | 160.96 | Д | 212.56 | Д | 130.21 | Д | 43.28 | Д | 20.56 | Д | 15.2 | Д | 15.96 | Д | 16.06 | Д | 134.73 | Д | 139.38 | Д | 164.65 | Д | 1230.14 | 0.41 | 120-70 0С | зависимая | 1 | отсутствует
729 | 1203236 | ТГК | ИТП | открытая | ООО "ЖКС №3 Московского района" | Отопление | Гкал | 1 | 1 | 89 | 6,6 / 3,0 | 120-70 0С | нет | нет | да | да | ЭЛЕВАТОР | нет | 0 | 760.41 | 905.22 | 111.63 | МР | 115.7 | МР | 115.82 | МР | 115.82 | МР | 102.96 | МР | [6 empty] | 1.99 |  | 104.96 | МР | 108.96 | МР | 108.07 | МР | 885.91 | 0.32 | 120-70 0С | зависимая | 1 | отсутствует
730 | 1203237 | ТГК | ИТП | открытая | ООО "ЖКС №3 Московского района" | Отопление | Гкал | 1 | 1 | 89 | 6,6 / 3,0 | 120-70 0С | нет | нет | да | да | ЭЛЕВАТОР | нет | 0 | 765.86 | 862.95 | 105.32 | МР | 110.88 | МР | 106.91 | МР | 106.91 | МР | 84.38 | МР | [6 empty] | 3.91 |  | 101.29 | МР | 102.04 | МР | 100.54 | МР | 822.18 | 0.32 | 120-70 0С | зависимая | 1 | отсутствует
731 | 1203238 | ТГК | ИТП | открытая | ООО "ЖКС №3 Московского района" | Отопление | Гкал | 1 | 1 | 89 | 6,6 / 3,0 | 120-70 0С | нет | нет | да | да | ЭЛЕВАТОР | нет | 0 | 1007.99 | 1092.51 | 120.67 | МР | 127.6 | МР | 127.6 | МР | 127.6 | МР | 113.43 | МР | [6 empty] | 3.91 |  | 125.54 | МР | 132.49 | МР | 131.24 | МР | 1010.08 | 0.37 | 120-70 0С | зависимая | 1 | отсутствует
732 | 1203239 | ТГК | ИТП | открытая | ООО "ЖКС №3 Московского района" | Отопление | Гкал | 1 | 1 | 89 | 6,6 / 3,0 | 120-70 0С | нет | нет | да | да | ЭЛЕВАТОР | нет | 0 | 588.3 | 701.98 | 83.59 | МР | 80.86 | МР | 84.83 | МР | 84.83 | МР | 71.87 | МР | 4.8 | [7 empty] | 74.34 | МР | 82.31 | МР | 81.53 | МР | 648.96 | 0.25 | 120-70 0С | зависимая | 1 | отсутствует
733 | 1203240 | ТГК | ИТП | открытая | ООО "ЖКС №3 Московского района" | Отопление | Гкал | 2 | 1 | 89 | 6,6 / 3,0 | 120-70 0С | нет | нет | да | да | ЭЛЕВАТОР | нет | 0 | 1972.5 | 2290.18 | 276.74 | МР | 275.64 | МР | 276.74 | МР | 276.74 | МР | 246.51 | МР | 10.74 | МР | 5.58 | МР | 5.58 | МР | 5.4 | МР | 261.014 | МР | 275.11 | МР | 272.07 | МР | 2187.864 | 0.83 | 120-70 0С | зависимая | 2 | отсутствует
734 | 1204001
735 | 1204002
736 | 1204003
737 | 1204004
738 | 1204005
739 | 1204006
740 | 1204007
741 | 1204008
742 | 1204009
743 | 1205001
744 | 1205002
745 | 1205003
746 | 1205004
747 | 1205005
748 | 1205006
749 | 1205007
750 | 1205008
751 | 1205009
752 | 1205010
753 | 1205011
754 | 1205012
755 | 1205013
756 | 1205014
757 | 1205015
758 | 1205016
759 | 1205017
760 | 1205018
761 | 1205019
762 | 1205020
763 | 1205021
764 | 1205022
765 | 1205023
766 | 1205024
767 | 1205025
768 | 1205026
769 | 1205027
770 | 1205028
771 | 1205029
772 | 1205030
773 | 1205031
774 | 1205032
775 | 1205033
776 | 1205034
777 | 1205035
778 | 1205036
779 | 1205037
780 | 1205038
781 | 1205039
782 | 1205040
783 | 1205041
784 | 1205042
785 | 1205043
786 | 1205044
787 | 1205045
788 | 1205046
789 | 1205047
790 | 1205048
791 | 1205049
792 | 1205050
793 | 1205051
794 | 1205052
795 | 1205053
796 | 1205054
797 | 1205055
798 | 1205056
799 | 1205057
800 | 1205058
801 | 1205059
802 | 1205060
803 | 1205061
804 | 1205062
805 | 1205063
806 | 1205064
807 | 1205065
808 | 1205066
809 | 1205067
810 | 1205068
811 | 1205069
812 | 1205070
813 | 1205071
814 | 1205072
815 | 1205073
816 | 1205074
817 | 1205075
818 | 1205076
819 | 1205077
820 | 1205078
821 | 1205079
822 | 1205080
823 | 1205081
824 | 1205082
825 | 1205083
826 | 1205084
827 | 1205085
828 | 1205086
829 | 1205087
830 | 1205088
831 | 1205089
832 | 1205090
833 | 1205091
834 | 1205092
835 | 1205093
836 | 1205094
837 | 1205095
838 | 1205096
839 | 1205097
840 | 1205098
841 | 1205099
842 | 1205100
843 | 1205101
844 | 1205102
845 | 1205103
846 | 1205104
847 | 1205105
848 | 1205106
849 | 1205107
850 | 1205108
851 | 1205109
852 | 1205110
853 | 1205111
854 | 1205112
855 | 1205113
856 | 1205114
857 | 1205115
858 | 1205116
859 | 1205117
860 | 1205118
861 | 1205119
862 | 1205120
863 | 1205121
864 | 1205122
865 | 1206001
866 | 1206002
867 | 1206003
868 | 1206004
869 | 1206005
870 | 1206006
871 | 1206007
872 | 1206008
873 | 1206009
874 | 1206010
875 | 1206011
876 | 1206012
877 | 1206013
878 | 1206014
879 | 1206015
880 | 1206016
881 | 1206017
882 | 1206018
883 | 1206019
884 | 1206020
885 | 1206021
886 | 1206022
887 | 1206023
888 | 1206024
889 | 1206025
890 | 1206026
891 | 1206027
892 | 1206028
893 | 1206029
894 | 1206030
895 | 1206031
896 | 1206032
897 | 1206033
898 | 1206034
899 | 1206035
900 | 1206036
901 | 1206037
902 | 1206038
903 | 1206039
904 | 1206040
905 | 1206041
906 | 1206042
907 | 1206043
908 | 1206044
909 | 1206045
910 | 1206046
911 | 1207001
912 | 1207002
913 | 1207003
914 | 1207004
915 | 1207005
916 | 1207006
917 | 1207007
918 | 1207008
919 | 1207009
920 | 1207010
921 | 1207011
922 | 1207012
923 | 1207013
924 | 1207014
925 | 1207015
926 | 1207016
927 | 1207017
928 | 1207018
929 | 1207019
930 | 1207020
931 | 1207021
932 | 1207022
933 | 1207023
934 | 1207024
935 | 1207025
936 | 1207026
937 | 1207027
938 | 1207028
939 | 1207029
940 | 1207030
941 | 1207031
942 | 1207032
943 | 1207033
944 | 1207034
945 | 1207035
946 | 1207036
947 | 1207037
948 | 1207038
949 | 1207039
950 | 1207040
951 | 1207041
952 | 1207042
953 | 1207043
954 | 1207044
955 | 1207045
956 | 1207046
957 | 1207047
958 | 1207048
959 | 1207049
960 | 1207050
961 | 1207051
962 | 1207052
963 | 1207053
964 | 1207054
965 | 1207055
966 | 1207057
967 | 1207058
968 | 1207059
969 | 1207060
970 | 1207061
971 | 1207062
972 | 1207063
973 | 1207064
974 | 1207065
975 | 1207066
976 | 1207067
977 | 1207068
978 | 1207069
979 | 1207070
980 | 1207071
981 | 1207072
982 | 1207073
983 | 1207074
984 | 1207075
985 | 1207076
986 | 1207077
987 | 1207078
988 | 1207079
989 | 1207080
990 | 1207081
991 | 1207082
992 | 1207083
993 | 1207084
994 | 1207085
995 | 1207086
996 | 1207087
997 | 1207088
998 | 1207089
999 | 1207090
1000 | 1207091
1001 | 1207092
1002 | 1207093
1003 | 1207094
1004 | 1207095
1005 | 1207096
1006 | 1207097
1007 | 1207098
1008 | 1207099
1009 | 1207100
1010 | 1207101
1011 | 1207102
1012 | 1207103
1013 | 1207104
1014 | 1207105
1015 | 1207106
1016 | 1207107
1017 | 1207108
1018 | 1207109
1019 | 1207110
1020 | 1207111
1021 | 1207112
1022 | 1207113
1023 | 1207114
1024 | 1207115
1025 | 1207116
1026 | 1207117
1027 | 1207118
1028 | 1207119
1029 | 1207120
1030 | 1207121
1031 | 1207122
1032 | 1207123
1033 | 1208001
1034 | 1208002
1035 | 1208003
1036 | 1208004
1037 | 1208005
1038 | 1208006
1039 | 1208007
1040 | 1208008
1041 | 1208009
1042 | 1208010
1043 | 1208011
1044 | 1208012
1045 | 1208013
1046 | 1208014
1047 | 1208015
1048 | 1208016
1049 | 1208017
1050 | 1208018
1051 | 1208019
1052 | 1208020
1053 | 1208021
1054 | 1208022
1055 | 1208023
1056 | 1208024
1057 | 1208025
1058 | 1208026
1059 | 1208027
1060 | 1208028
1061 | 1208029
1062 | 1208030
1063 | 1208031
1064 | 1208032
1065 | 1208033
1066 | 1208034
1067 | 1208035
1068 | 1208036
1069 | 1208037
1070 | 1208038
1071 | 1208039
1072 | 1208040
1073 | 1208041
1074 | 1208042
1075 | 1208043
1076 | 1208044
1077 | 1208045
1078 | 1208046
1079 | 1208047
1080 | 1208048
1081 | 1208049
1082 | 1208050
1083 | 1208051
1084 | 1208052
1085 | 1208053
1086 | 1208054
1087 | 1208055
1088 | 1208056
1089 | 1208057
1090 | 1208058
1091 | 1208059
1092 | 1208060
1093 | 1208061
1094 | 1208062
1095 | 1208063
1096 | 1208064
1097 | 1208065
1098 | 1208066
1099 | 1208067
1100 | 1208068
1101 | 1208069
1102 | 1208070
1103 | 1208071
1104 | 1208072
1105 | 1208073
1106 | 1208074
1107 | 1208075
1108 | 1208076
1109 | 1208077
1110 | 1208078
1111 | 1208079
1112 | 1208080
1113 | 1208081
1114 | 1208082
1115 | 1208083
1116 | 1208084
1117 | 1208085
1118 | 1208086
1119 | 1208087
1120 | 1208088
1121 | 1208089
1122 | 1208090
1123 | 1208091
1124 | 1208092
1125 | 1208093
1126 | 1208094
1127 | 1208095
1128 | 1208096
1129 | 1208097
1130 | 1208098
1131 | 1208099
1132 | 1208100
1133 | 1208101
1134 | 1208102
1135 | 1208103
1136 | 1208104
1137 | 1208105
1138 | 1208106
1139 | 1208107
1140 | 1208108
1141 | 1208109
1142 | 1208110
1143 | 1208111
1144 | 1208112
1145 | 1208113
1146 | 1208114
1147 | 1208115
1148 | 1208116
1149 | 1208117
1150 | 1208118
1151 | 1208119
1152 | 1208120
1153 | 1208121
1154 | 1208122
1155 | 1208123
1156 | 1208124
1157 | 1208125
1158 | 1208126
1159 | 1208127
1160 | 1208128
1161 | 1208129
1162 | 1208130
1163 | 1208131
1164 | 1208132
1165 | 1208133
1166 | 1208134
1167 | 1208135
1168 | 1208136
1169 | 1208137
1170 | 1208138
1171 | 1208139
1172 | 1208140
1173 | 1208141
1174 | 1208142
1175 | 1208143
1176 | 1208144
1177 | 1208145
1178 | 1208146
1179 | 1208147
1180 | 1208148
1181 | 1208149
1182 | 1208150
1183 | 1208151
1184 | 1208152
1185 | 1208153
1186 | 1208154
1187 | 1208155
1188 | 1208156
1189 | 1208157
1190 | 1208158
1191 | 1208159
1192 | 1208160
1193 | 1209001
1194 | 1209002
1195 | 1209003
1196 | 1209004
1197 | 1209005
1198 | 1209006
1199 | 1209007
1200 | 1209008
1201 | 1209009
1202 | 1209010
1203 | 1209011
1204 | 1209012
1205 | 1209013
1206 | 1209014
1207 | 1209015
1208 | 1209016
1209 | 1209017
1210 | 1209018
1211 | 1209019
1212 | 1209020
1213 | 1209021
1214 | 1209022
1215 | 1209023
1216 | 1209024
1217 | 1209025
1218 | 1209026
1219 | 1209027
1220 | 1209028
1221 | 1209029
1222 | 1209030
1223 | 1209031
1224 | 1209032
1225 | 1209033
1226 | 1209034
1227 | 1209035
1228 | 1209036
1229 | 1209037
1230 | 1209038
1231 | 1209039
1232 | 1209040
1233 | 1209041
1234 | 1209042
1235 | 1209043
1236 | 1209044
1237 | 1209045
1238 | 1209046
1239 | 1209047
1240 | 1209048
1241 | 1209049
1242 | 1209050
1243 | 1209051
1244 | 1209052
1245 | 1209053
1246 | 1209054
1247 | 1209055
1248 | 1209056
1249 | 1209057
1250 | 1209058
1251 | 1209059
1252 | 1209060
1253 | 1209061
Примечания:
*- в столбце «МР» (метод расчета): Д – расчет по общедомовым узлам учета (ОДУУ) Дср - при выходе из строя ОДУУ по среднесуточному расходу, предшествующих выходу прибора учета из строя, с учетом изменения температуры наружного воздуха Р – по расчету (по нормативам, по нагрузкам)
** : график бывает 120-70 или 105-70 или 95-70 градусов по Цельсию
.

## ЭЭ (прил.2.2.)
Приложение № 2.2.
Фактическое потребление электрической энергии в местах общего пользования (МОП) многоквартирных домов (МКД).
№ п/п | Код дома БТИ | Поставщик ресурсов | Потребитель ресурса (с кем у РСО заключен договор) | Электроэнергия МОП | Ед. изм. | Внутридомовое освещение |  | Наружнее освещение |  | Наличие прибора электроэнергии (да/нет) | Использование для расчетов приборов учета электроэнергии (да/нет) | Суммарное фактическое потребление МКД по всем вводам
[12 empty] | 2011 год | 2012 год | 2013 год
[6 empty] | тип светильника | количество светильников | тип светильника | количество светильников |  |  |  |  | январь |  | февраль |  | март |  | апрель |  | май |  | июнь |  | июль |  | август |  | сентябрь |  | октябрь |  | ноябрь |  | декабрь |  | Итого
[12 empty] | Суммарный объем ТЭР | Суммарный объем ТЭР | объем ТЭР | МР* | объем ТЭР | МР* | объем ТЭР | МР* | объем ТЭР | МР* | объем ТЭР | МР* | объем ТЭР | МР* | объем ТЭР | МР* | объем ТЭР | МР* | объем ТЭР | МР* | объем ТЭР | МР* | объем ТЭР | МР* | объем ТЭР | МР* | Суммарный объем ТЭР
1 | 2 | 3 | 4 | 5 | 6 | 3 | 4 | 5 | 6 | 7 | 8 | 9 | 10 | 11 | 12 | 13 | 14 | 15 | 16 | 17 | 18 | 19 | 20 | 21 | 22 | 23 | 24 | 25 | 26 | 27 | 28 | 29 | 30 | 31 | 32 | 33 | 34 | 35
1 | 1201001 | пск |  | Освещение МОП | кВт.ч. |  |  |  |  | да | да | 54401 | 46341 | 3482 |  | 3728 |  | 3427 |  | 4134 |  | 3394 |  | 3116 |  | 3203 |  | 3235 |  | 3292 |  | 3769 |  | 3487 |  | 3053 |  | 41320
| 11_000001 | пск |  | Силовая нагрузка** | кВт.ч. |  |  |  |  | да | да
2 | 1201002 | пск |  | Освещение МОП | кВт.ч. |  |  |  |  | да | да | 80343 | 41336 | 3050 |  | 3048 |  | 3118 |  | 3430 |  | 2804 |  | 2769 |  | 2908 |  | 3241 |  | 2598 |  | 3032 |  | 3003 |  | 3011 |  | 36012
| 11_000002 | пск |  | Силовая нагрузка** | кВт.ч. |  |  |  |  | да | да
3 | 1201003 | пск |  | Освещение МОП | кВт.ч. |  |  |  |  | да | да | 9675 | 8391 | 931 |  | 752 |  | 640 |  | 705 |  | 601 |  | 590 |  | 591 |  | 583 |  | 562 |  | 593 |  | 627 |  | 639 |  | 7814
| 11_000003 | пск |  | Силовая нагрузка** | кВт.ч. |  |  |  |  | да | да
4 | 1201004 | пск |  | Освещение МОП | кВт.ч. |  |  |  |  | да | да | 7874 | 6736 | 393 |  | 400 |  | 408 |  | 446 |  | 340 |  | 339 |  | 491 |  | 362 |  | 373 |  | 423 |  | 405 |  | 416 |  | 4796
| 11_000004 | пск |  | Силовая нагрузка** | кВт.ч. |  |  |  |  | да | да
5 | 1201005 | пск |  | Освещение МОП | кВт.ч. |  |  |  |  | да | да | 22836 | 22601 | 1596 |  | 1870 |  | 1601 |  | 1921 |  | 1708 |  | 1735 |  | 1158 |  | 2552 |  | 1793 |  | 1833 |  | 1740 |  | 1757 |  | 21264
| 11_000005 | пск |  | Силовая нагрузка** | кВт.ч. |  |  |  |  | да | да
6 | 1201006 | пск |  | Освещение МОП | кВт.ч. |  |  |  |  | да | да | 16467 | 16674 | 1268 |  | 1332 |  | 1062 |  | 1429 |  | 918 |  | 1047 |  | 779 |  | 856 |  | 1134 |  | 1147 |  | 1067 |  | 1446 |  | 13485
| 11_000006 | пск |  | Силовая нагрузка** | кВт.ч. |  |  |  |  | да | да
7 | 1201002 | пск |  | Освещение МОП | кВт.ч. |  |  |  |  | да | да | 7439 | 5297 | 401 |  | 354 |  | 386 |  | 541 |  | 310 |  | 187 |  | 178 |  | 334 |  | 285 |  | 439 |  | 373 |  | 483 |  | 4271
| 11_000002 | пск |  | Силовая нагрузка** | кВт.ч. |  |  |  |  | да | да
8 | 1201003 | пск |  | Освещение МОП | кВт.ч. |  |  |  |  | да | да | 467690 | 428580 | 63900 |  | 37860 |  | 36080 |  | 38940 |  | 30360 |  | 24880 |  | 21560 |  | 27920 |  | 26780 |  | 37180 |  | 34760 |  | 40120 |  | 420340
| 11_000003 | пск |  | Силовая нагрузка** | кВт.ч. |  |  |  |  | да | да
9 | 1201004 | пск |  | Освещение МОП | кВт.ч. |  |  |  |  | да | да | 5871 | 5154 | 449 |  | 387 |  | 336 |  | 350 |  | 265 |  | 240 |  | 321 |  | 287 |  | 311 |  | 397 |  | 391 |  | 423 |  | 4157
| 11_000004 | пск |  | Силовая нагрузка** | кВт.ч. |  |  |  |  | да | да
10 | 1201005 | пск |  | Освещение МОП | кВт.ч. |  |  |  |  | да | да | 3791 | 3350 | 376 |  | 345 |  | 515 |  | 373 |  | 209 |  | 154 |  | 221 |  | 250 |  | 234 |  | 281 |  | 344 |  | 339 |  | 3641
| 11_000005 | пск |  | Силовая нагрузка** | кВт.ч. |  |  |  |  | да | да
11 | 1201006 | пск |  | Освещение МОП | кВт.ч. |  |  |  |  | да | да | 7737 | 4562 | 316 |  | 310 |  | 390 |  | 170 |  | 209 |  | 181 |  | 259 |  | 289 |  | 302 |  | 324 |  | 358 |  | 379 |  | 3487
| 11_000006 | пск |  | Силовая нагрузка** | кВт.ч. |  |  |  |  | да | да
12 | 1201007 | пск |  | Освещение МОП | кВт.ч. |  |  |  |  | да | да | 6278 | 5549 | 521 |  | 569 |  | 493 |  | 437 |  | 284 |  | 231 |  | 217 |  | 298 |  | 296 |  | 391 |  | 439 |  | 475 |  | 4651
| 11_000007 | пск |  | Силовая нагрузка** | кВт.ч. |  |  |  |  | да | да
13 | 1201003 | пск |  | Освещение МОП | кВт.ч. |  |  |  |  | да | да | 2944 | 1981 | 243 |  | 201 |  | 171 |  | 151 |  | 77 |  | 57 |  | 60 |  | 89 |  | 99 |  | 139 |  | 184 |  | 206 |  | 1677
| 11_000003 | пск |  | Силовая нагрузка** | кВт.ч. |  |  |  |  | да | да
14 | 1201004 | пск |  | Освещение МОП | кВт.ч. |  |  |  |  | да | да | 3852 | 3736 | 305 |  | 276 |  | 187 |  | 371 |  | 263 |  | 234 |  | 261 |  | 273 |  | 277 |  | 335 |  | 324 |  | 519 |  | 3625
| 11_000004 | пск |  | Силовая нагрузка** | кВт.ч. |  |  |  |  | да | да
15 | 1201005 | пск |  | Освещение МОП | кВт.ч. |  |  |  |  | да | да | 25739 | 25914 | 2215 |  | 2258 |  | 2077 |  | 2414 |  | 1949 |  | 1788 |  | 1787 |  | 1780 |  | 1726 |  | 3911 |  | 1328 |  | 245 |  | 23478
| 11_000005 | пск |  | Силовая нагрузка** | кВт.ч. |  |  |  |  | да | да
16 | 1201006 | пск |  | Освещение МОП | кВт.ч. |  |  |  |  | да | да | 16421 | 14223 | 1163 |  | 1008 |  | 971 |  | 1148 |  | 868 |  | 830 |  | 917 |  | 885 |  | 935 |  | 844 |  | 1068 |  | 888 |  | 11525
| 11_000006 | пск |  | Силовая нагрузка** | кВт.ч. |  |  |  |  | да | да
17 | 1201007 | пск |  | Освещение МОП | кВт.ч. |  |  |  |  | да | да | 9919 | 9428 | 877 |  | 641 |  | 662 |  | 778 |  | 670 |  | 717 |  | 614 |  | 706 |  | 779 |  | 716 |  | 699 |  | 672 |  | 8531
| 11_000007 | пск |  | Силовая нагрузка** | кВт.ч. |  |  |  |  | да | да
18 | 1201008 | пск |  | Освещение МОП | кВт.ч. |  |  |  |  | да | да | 2871 | 3903 | 465 |  | 316 |  | 352 |  | 110 |  | 164 |  | 173 |  | 165 |  | 234 |  | 183 |  | 204 |  | 246 |  | 283 |  | 2895
| 11_000008 | пск |  | Силовая нагрузка** | кВт.ч. |  |  |  |  | да | да
19 | 1201004 | пск |  | Освещение МОП | кВт.ч. |  |  |  |  | да | да | 21402 | 24065 | 1884 |  | 1640 |  | 1351 |  | 903 |  | 934 |  | 1017 |  | 1038 |  | 492 |  | 1492 |  | 1139 |  | 1073 |  | 967 |  | 13930
| 11_000004 | пск |  | Силовая нагрузка** | кВт.ч. |  |  |  |  | да | да
20 | 1201005 | пск |  | Освещение МОП | кВт.ч. |  |  |  |  | да | да | 11151 | 8628 | 440 |  | 441 |  | 436 |  | 884 |  | 866 |  | 945 |  | 771 |  | 800 |  | 854 |  | 735 |  | 734 |  | 703 |  | 8609
| 11_000005 | пск |  | Силовая нагрузка** | кВт.ч. |  |  |  |  | да | да
21 | 1201006 | пск |  | Освещение МОП | кВт.ч. |  |  |  |  | да | да | 1092 | 1399 | 112 |  | 108 |  | 66 |  | 72 |  | 54 |  | 38 |  | 51 |  | 34 |  | 122 |  | 104 |  | 96 |  | 77 |  | 934
| 11_000006 | пск |  | Силовая нагрузка** | кВт.ч. |  |  |  |  | да | да
22 | 1201007 | пск |  | Освещение МОП | кВт.ч. |  |  |  |  | да | да | 5999 | 8121 | 758 |  | 694 |  | 596 |  | 686 |  | 413 |  | 470 |  | 342 |  | 140 |  | 663 |  | 707 |  | 686 |  | 785 |  | 6940
| 11_000007 | пск |  | Силовая нагрузка** | кВт.ч. |  |  |  |  | да | да
23 | 1201008 | пск |  | Освещение МОП | кВт.ч. |  |  |  |  | да | да | 7066 | 6441 | 409 |  | 372 |  | 345 |  | 325 |  | 297 |  | 140 |  | 735 |  | 385 |  | 467 |  | 446 |  | 440 |  | 429 |  | 4790
| 11_000008 | пск |  | Силовая нагрузка** | кВт.ч. |  |  |  |  | да | да
24 | 1201009 | пск |  | Освещение МОП | кВт.ч. |  |  |  |  | да | да | 5211 | 5664 | 443 |  | 463 |  | 439 |  | 450 |  | 405 |  | 455 |  | 371 |  | 202 |  | 776 |  | 416 |  | 373 |  | 352 |  | 5145
| 11_000009 | пск |  | Силовая нагрузка** | кВт.ч. |  |  |  |  | да | да
25 | 1201005 | пск |  | Освещение МОП | кВт.ч. |  |  |  |  | да | да | 3294 | 3406 | 285 |  | 272 |  | 225 |  | 265 |  | 185 |  | 195 |  | 161 |  | 154 |  | 191 |  | 186 |  | 177 |  | 167 |  | 2463
| 11_000005 | пск |  | Силовая нагрузка** | кВт.ч. |  |  |  |  | да | да
26 | 1201006 | пск |  | Освещение МОП | кВт.ч. |  |  |  |  | да | да | 4727 | 3777 | 360 |  | 261 |  | 240 |  | 237 |  | 164 |  | 137 |  | 129 |  | 202 |  | 200 |  | 280 |  | 307 |  | 335 |  | 2852
| 11_000006 | пск |  | Силовая нагрузка** | кВт.ч. |  |  |  |  | да | да
27 | 1201007 | пск |  | Освещение МОП | кВт.ч. |  |  |  |  | да | да | 11057 | 12369 | 934 |  | 911 |  | 890 |  | 1068 |  | 915 |  | 868 |  | 1059 |  | 426 |  | 1174 |  | 781 |  | 841 |  | 612 |  | 10479
| 11_000007 | пск |  | Силовая нагрузка** | кВт.ч. |  |  |  |  | да | да
28 | 1201008 | пск |  | Освещение МОП | кВт.ч. |  |  |  |  | да | да | 14685 | 14420 | 1059 |  | 1025 |  | 1001 |  | 1203 |  | 1031 |  | 1060 |  | 917 |  | 1178 |  | 1040 |  | 1109 |  | 1106 |  | 1187 |  | 12916
| 11_000008 | пск |  | Силовая нагрузка** | кВт.ч. |  |  |  |  | да | да
29 | 1201009 | пск |  | Освещение МОП | кВт.ч. |  |  |  |  | да | да | 10223 | 10234 | 814 |  | 870 |  | 544 |  | 801 |  | 729 |  | 809 |  | 804 |  | 424 |  | 1211 |  | 722 |  | 698 |  | 648 |  | 9074
| 11_000009 | пск |  | Силовая нагрузка** | кВт.ч. |  |  |  |  | да | да
30 | 1201010 | пск |  | Освещение МОП | кВт.ч. |  |  |  |  | да | да | 11601 | 11455 | 872 |  | 833 |  | 831 |  | 427 |  | 189 |  | 188 |  | 181 |  | 234 |  | 198 |  | 211 |  | 239 |  | 223 |  | 4626
| 11_000010 | пск |  | Силовая нагрузка** | кВт.ч. |  |  |  |  | да | да
31 | 1201006 | пск |  | Освещение МОП | кВт.ч. |  |  |  |  | да | да | 6038 | 5556 | 342 |  | 318 |  | 307 |  | 278 |  | 142 |  | 154 |  | 157 |  | 140 |  | 181 |  | 166 |  | 241 |  | 253 |  | 2679
| 11_000006 | пск |  | Силовая нагрузка** | кВт.ч. |  |  |  |  | да | да
32 | 1201007 | пск |  | Освещение МОП | кВт.ч. |  |  |  |  | да | да | 10516 | 8925 | 979 |  | 1135 |  | 659 |  | 585 |  | 882 |  | 274 |  | 314 |  | 457 |  | 463 |  | 478 |  | 471 |  | 0 |  | 6697
| 11_000007 | пск |  | Силовая нагрузка** | кВт.ч. |  |  |  |  | да | да
33 | 1201008 | пск |  | Освещение МОП | кВт.ч. |  |  |  |  | да | да | 11420 | 7483 | 640 |  | 665 |  | 536 |  | 547 |  | 452 |  | 602 |  | 502 |  | 410 |  | 704 |  | 647 |  | 633 |  | 703 |  | 7041
| 11_000008 | пск |  | Силовая нагрузка** | кВт.ч. |  |  |  |  | да | да
34 | 1201009 | пск |  | Освещение МОП | кВт.ч. |  |  |  |  | да | да | 9306 | 8850 | 806 |  | 1065 |  | 397 |  | 608 |  | 574 |  | 555 |  | 731 |  | 753 |  | 933 |  | 885 |  | 507 |  | 337 |  | 8151
| 11_000009 | пск |  | Силовая нагрузка** | кВт.ч. |  |  |  |  | да | да
35 | 1201010 | пск |  | Освещение МОП | кВт.ч. |  |  |  |  | да | да | 10100 | 8317 | 622 |  | 553 |  | 406 |  | 341 |  | 266 |  | 222 |  | 264 |  | 277 |  | 378 |  | 443 |  | 498 |  | 367 |  | 4637
| 11_000010 | пск |  | Силовая нагрузка** | кВт.ч. |  |  |  |  | да | да
36 | 1201011 | пск |  | Освещение МОП | кВт.ч. |  |  |  |  | да | да | 6220 | 6065 | 522 |  | 519 |  | 410 |  | 465 |  | 312 |  | 280 |  | 336 |  | 361 |  | 454 |  | 490 |  | 604 |  | 471 |  | 5224
| 11_000011 | пск |  | Силовая нагрузка** | кВт.ч. |  |  |  |  | да | да
37 | 1201007 | пск |  | Освещение МОП | кВт.ч. |  |  |  |  | да | да | 4922 | 5382 | 426 |  | 394 |  | 388 |  | 439 |  | 370 |  | 331 |  | 330 |  | 297 |  | 369 |  | 366 |  | 404 |  | 263 |  | 4377
| 11_000007 | пск |  | Силовая нагрузка** | кВт.ч. |  |  |  |  | да | да
38 | 1201008 | пск |  | Освещение МОП | кВт.ч. |  |  |  |  | да | да | 6223 | 4720 | 373 |  | 420 |  | 341 |  | 182 |  | 273 |  | 248 |  | 187 |  | 57 |  | 178 |  | 245 |  | 196 |  | 300 |  | 3000
| 11_000008 | пск |  | Силовая нагрузка** | кВт.ч. |  |  |  |  | да | да
39 | 1201009 | пск |  | Освещение МОП | кВт.ч. |  |  |  |  | да | да | 2084 | 1845 | 119 |  | 71 |  | 95 |  | 114 |  | 159 |  | 120 |  | 64 |  | 91 |  | 172 |  | 109 |  | 220 |  | 155 |  | 1489
| 11_000009 | пск |  | Силовая нагрузка** | кВт.ч. |  |  |  |  | да | да
40 | 1201010 | пск |  | Освещение МОП | кВт.ч. |  |  |  |  | да | да | 11691 | 9443 | 908 |  | 5 |  | 9 |  | 12 |  | 126 |  | 10 |  | 10 |  | 10 |  | 10 |  | 82 |  | 296 |  | 377 |  | 1855
| 11_000010 | пск |  | Силовая нагрузка** | кВт.ч. |  |  |  |  | да | да
41 | 1201011 | пск |  | Освещение МОП | кВт.ч. |  |  |  |  | да | да | 12710 | 10674 | 1258 |  | 1183 |  | 714 |  | 411 |  | 713 |  | 1183 |  | 325 |  | 181 |  | 254 |  | 362 |  | 629 |  | 652 |  | 7865
| 11_000011 | пск |  | Силовая нагрузка** | кВт.ч. |  |  |  |  | да | да
42 | 1201012 | пск |  | Освещение МОП | кВт.ч. |  |  |  |  | да | да | 12095 | 9628 | 1489 |  | 1259 |  | 642 |  | 622 |  | 575 |  | 680 |  | 320 |  | 741 |  | 737 |  | 899 |  | 768 |  | 739 |  | 9471
| 11_000012 | пск |  | Силовая нагрузка** | кВт.ч. |  |  |  |  | да | да
43 | 1201008 | пск |  | Освещение МОП | кВт.ч. |  |  |  |  | да | да | 9748 | 9537 | 1419 |  | 1123 |  | 700 |  | 1175 |  | 554 |  | 548 |  | 344 |  | 532 |  | 993 |  | 1006 |  | 1033 |  | 874 |  | 10301
| 11_000008 | пск |  | Силовая нагрузка** | кВт.ч. |  |  |  |  | да | да
44 | 1201009 | пск |  | Освещение МОП | кВт.ч. |  |  |  |  | да | да | 32440 | 25586 | 2206 |  | 2068 |  | 2274 |  | 2566 |  | 1885 |  | 2181 |  | 2142 |  | 2022 |  | 2879 |  | 2036 |  | 2143 |  | 1279 |  | 25681
| 11_000009 | пск |  | Силовая нагрузка** | кВт.ч. |  |  |  |  | да | да
45 | 1201010 | пск |  | Освещение МОП | кВт.ч. |  |  |  |  | да | да | 10882 | 9671 | 607 |  | 617 |  | 432 |  | 324 |  | 191 |  | 244 |  | 235 |  | 332 |  | 298 |  | 342 |  | 499 |  | 517 |  | 4638
| 11_000010 | пск |  | Силовая нагрузка** | кВт.ч. |  |  |  |  | да | да
46 | 1201011 | пск |  | Освещение МОП | кВт.ч. |  |  |  |  | да | да | 9746 | 4275 | 616 |  | 644 |  | 630 |  | 688 |  | 287 |  | 284 |  | 228 |  | 325 |  | 253 |  | 258 |  | 242 |  | 270 |  | 4725
| 11_000011 | пск |  | Силовая нагрузка** | кВт.ч. |  |  |  |  | да | да
47 | 1201012 | пск |  | Освещение МОП | кВт.ч. |  |  |  |  | да | да | 65882 | 62890 | 5913 |  | 5188 |  | 5050 |  | 6689 |  | 4776 |  | 4267 |  | 3974 |  | 3968 |  | 5380 |  | 3662 |  | 3768 |  | 3269 |  | 55904
| 11_000012 | пск |  | Силовая нагрузка** | кВт.ч. |  |  |  |  | да | да
48 | 1201013 | пск |  | Освещение МОП | кВт.ч. |  |  |  |  | да | да | 14939 | 14506 | 1686 |  | 1373 |  | 1256 |  | 960 |  | 484 |  | 782 |  | 696 |  | 709 |  | 1097 |  | 810 |  | 851 |  | 851 |  | 11555
| 11_000013 | пск |  | Силовая нагрузка** | кВт.ч. |  |  |  |  | да | да
49 | 1201009 | пск |  | Освещение МОП | кВт.ч. |  |  |  |  | да | да | 2711 | 2214 | 273 |  | 278 |  | 223 |  | 155 |  | 265 |  | 139 |  | 117 |  | 209 |  | 135 |  | 189 |  | 216 |  | 187 |  | 2386
| 11_000009 | пск |  | Силовая нагрузка** | кВт.ч. |  |  |  |  | да | да
50 | 1201010 | пск |  | Освещение МОП | кВт.ч. |  |  |  |  | да | да | 6252 | 5158 | 404 |  | 410 |  | 273 |  | 242 |  | 132 |  | 114 |  | 102 |  | 223 |  | 94 |  | 162 |  | 259 |  | 235 |  | 2650
| 11_000010 | пск |  | Силовая нагрузка** | кВт.ч. |  |  |  |  | да | да
51 | 1201011 | пск |  | Освещение МОП | кВт.ч. |  |  |  |  | да | да | 8923 | 6680 | 866 |  | 754 |  | 389 |  | 673 |  | 474 |  | 638 |  | 825 |  | 618 |  | 398 |  | 452 |  | 548 |  | 548 |  | 7183
| 11_000011 | пск |  | Силовая нагрузка** | кВт.ч. |  |  |  |  | да | да
52 | 1201012 | пск |  | Освещение МОП | кВт.ч. |  |  |  |  | да | да | 10451 | 6253 | 467 |  | 356 |  | 357 |  | 277 |  | 205 |  | 242 |  | 185 |  | 307 |  | 255 |  | 258 |  | 355 |  | 334 |  | 3598
| 11_000012 | пск |  | Силовая нагрузка** | кВт.ч. |  |  |  |  | да | да
53 | 1201013 | пск |  | Освещение МОП | кВт.ч. |  |  |  |  | да | да | 10821 | 7980 | 740 |  | 760 |  | 542 |  | 471 |  | 197 |  | 127 |  | 193 |  | 318 |  | 328 |  | 250 |  | 435 |  | 380 |  | 4741
| 11_000013 | пск |  | Силовая нагрузка** | кВт.ч. |  |  |  |  | да | да
54 | 1201014 | пск |  | Освещение МОП | кВт.ч. |  |  |  |  | да | да | 10636 | 11192 | 1104 |  | 1019 |  | 840 |  | 788 |  | 533 |  | 520 |  | 467 |  | 552 |  | 589 |  | 491 |  | 668 |  | 657 |  | 8228
| 11_000014 | пск |  | Силовая нагрузка** | кВт.ч. |  |  |  |  | да | да
55 | 1201010 | пск |  | Освещение МОП | кВт.ч. |  |  |  |  | да | да | 11485 | 7871 | 861 |  | 830 |  | 701 |  | 722 |  | 477 |  | 443 |  | 494 |  | 400 |  | 493 |  | 354 |  | 673 |  | 641 |  | 7089
| 11_000010 | пск |  | Силовая нагрузка** | кВт.ч. |  |  |  |  | да | да
56 | 1201011 | пск |  | Освещение МОП | кВт.ч. |  |  |  |  | да | да | 10556 | 9861 | 1035 |  | 1043 |  | 754 |  | 708 |  | 380 |  | 328 |  | 375 |  | 481 |  | 786 |  | 685 |  | 1036 |  | 886 |  | 8497
| 11_000011 | пск |  | Силовая нагрузка** | кВт.ч. |  |  |  |  | да | да
57 | 1201012 | пск |  | Освещение МОП | кВт.ч. |  |  |  |  | да | да | 26103 | 28143 | 0 |  | 2432 |  | 2300 |  | 2783 |  | 2125 |  | 2128 |  | 2260 |  | 2040 |  | 1981 |  | 1506 |  | 1946 |  | 1774 |  | 23275
| 11_000012 | пск |  | Силовая нагрузка** | кВт.ч. |  |  |  |  | да | да
58 | 1201013 | пск |  | Освещение МОП | кВт.ч. |  |  |  |  | да | да | 6028 | 8315 | 846 |  | 879 |  | 662 |  | 643 |  | 321 |  | 459 |  | 321 |  | 489 |  | 691 |  | 613 |  | 1038 |  | 1008 |  | 7970
| 11_000013 | пск |  | Силовая нагрузка** | кВт.ч. |  |  |  |  | да | да
59 | 1201014 | пск |  | Освещение МОП | кВт.ч. |  |  |  |  | да | да | 14311 | 13708 | 1129 |  | 1055 |  | 794 |  | 1039 |  | 668 |  | 742 |  | 691 |  | 759 |  | 740 |  | 610 |  | 894 |  | 870 |  | 9991
| 11_000014 | пск |  | Силовая нагрузка** | кВт.ч. |  |  |  |  | да | да
60 | 1201015 | пск |  | Освещение МОП | кВт.ч. |  |  |  |  | да | да | 13344 | 12149 | 1023 |  | 1088 |  | 911 |  | 955 |  | 507 |  | 350 |  | 317 |  | 548 |  | 655 |  | 600 |  | 889 |  | 806 |  | 8649
| 11_000015 | пск |  | Силовая нагрузка** | кВт.ч. |  |  |  |  | да | да
61 | 1201011 | пск |  | Освещение МОП | кВт.ч. |  |  |  |  | да | да
| 11_000011 | пск |  | Силовая нагрузка** | кВт.ч. |  |  |  |  | да | да
62 | 1201012 | пск |  | Освещение МОП | кВт.ч. |  |  |  |  | да | да | 18425 | 17228 | 1500 |  | 1685 |  | 1280 |  | 1512 |  | 902 |  | 774 |  | 634 |  | 614 |  | 858 |  | 605 |  | 939 |  | 921 |  | 12224
| 11_000012 | пск |  | Силовая нагрузка** | кВт.ч. |  |  |  |  | да | да
63 | 1201013 | пск |  | Освещение МОП | кВт.ч. |  |  |  |  | да | да | 9109 | 8469 | 710 |  | 671 |  | 507 |  | 399 |  | 361 |  | 348 |  | 308 |  | 335 |  | 547 |  | 433 |  | 568 |  | 430 |  | 5617
| 11_000013 | пск |  | Силовая нагрузка** | кВт.ч. |  |  |  |  | да | да
64 | 1201014 | пск |  | Освещение МОП | кВт.ч. |  |  |  |  | да | да | 22908 | 26668 | 2164 |  | 2498 |  | 2162 |  | 2918 |  | 2178 |  | 2152 |  | 1728 |  | 1887 |  | 2183 |  | 1497 |  | 1980 |  | 1469 |  | 24816
| 11_000014 | пск |  | Силовая нагрузка** | кВт.ч. |  |  |  |  | да | да
65 | 1201015 | пск |  | Освещение МОП | кВт.ч. |  |  |  |  | да | да | 11848 | 19131 | 1228 |  | 1079 |  | 828 |  | 783 |  | 487 |  | 651 |  | 541 |  | 705 |  | 660 |  | 841 |  | 642 |  | 806 |  | 9251
| 11_000015 | пск |  | Силовая нагрузка** | кВт.ч. |  |  |  |  | да | да
66 | 1201016 | пск |  | Освещение МОП | кВт.ч. |  |  |  |  | да | да | 10246 | 9950 | 909 |  | 800 |  | 582 |  | 656 |  | 533 |  | 420 |  | 392 |  | 435 |  | 476 |  | 715 |  | 734 |  | 925 |  | 7577
| 11_000016 | пск |  | Силовая нагрузка** | кВт.ч. |  |  |  |  | да | да
67 | 1201012 | пск |  | Освещение МОП | кВт.ч. |  |  |  |  | да | да | 31089 | 27187 | 2518 |  | 2793 |  | 2829 |  | 2901 |  | 2267 |  | 1952 |  | 1169 |  | 1223 |  | 1531 |  | 2656 |  | 2385 |  | 2978 |  | 27202
| 11_000012 | пск |  | Силовая нагрузка** | кВт.ч. |  |  |  |  | да | да
68 | 1201013 | пск |  | Освещение МОП | кВт.ч. |  |  |  |  | да | да | 38412 | 37915 | 3039 |  | 4006 |  | 2663 |  | 5170 |  | 3902 |  | 2868 |  | 2062 |  | 1631 |  | 3136 |  | 3897 |  | 3489 |  | 4780 |  | 40643
| 11_000013 | пск |  | Силовая нагрузка** | кВт.ч. |  |  |  |  | да | да
69 | 1201014 | пск |  | Освещение МОП | кВт.ч. |  |  |  |  | да | да | 15238 | 13226 | 1355 |  | 1144 |  | 846 |  | 992 |  | 876 |  | 1036 |  | 710 |  | 1077 |  | 1173 |  | 1525 |  | 1033 |  | 1418 |  | 13185
| 11_000014 | пск |  | Силовая нагрузка** | кВт.ч. |  |  |  |  | да | да
70 | 1201015 | пск |  | Освещение МОП | кВт.ч. |  |  |  |  | да | да | 6912 | 5424 | 352 |  | 456 |  | 316 |  | 311 |  | 317 |  | 447 |  | 198 |  | 218 |  | 277 |  | 453 |  | 377 |  | 599 |  | 4321
| 11_000015 | пск |  | Силовая нагрузка** | кВт.ч. |  |  |  |  | да | да
71 | 1201016 | пск |  | Освещение МОП | кВт.ч. |  |  |  |  | да | да | 32345 | 31198 | 2981 |  | 3997 |  | 2217 |  | 3162 |  | 2655 |  | 2405 |  | 1415 |  | 1353 |  | 1817 |  | 1892 |  | 2950 |  | 3101 |  | 29945
| 11_000016 | пск |  | Силовая нагрузка** | кВт.ч. |  |  |  |  | да | да
72 | 1201017 | пск |  | Освещение МОП | кВт.ч. |  |  |  |  | да | да | 35689 | 34534 | 2629 |  | 4481 |  | 2349 |  | 3246 |  | 2547 |  | 1983 |  | 2345 |  | 1702 |  | 1941 |  | 2651 |  | 2167 |  | 3204 |  | 31245
| 11_000017 | пск |  | Силовая нагрузка** | кВт.ч. |  |  |  |  | да | да
73 | 1201013 | пск |  | Освещение МОП | кВт.ч. |  |  |  |  | да | да | 5767 | 12075 | 1056 |  | 1260 |  | 903 |  | 751 |  | 645 |  | 720 |  | 550 |  | 724 |  | 559 |  | 1006 |  | 916 |  | 960 |  | 10050
| 11_000013 | пск |  | Силовая нагрузка** | кВт.ч. |  |  |  |  | да | да
74 | 1201014 | пск |  | Освещение МОП | кВт.ч. |  |  |  |  | да | да | 29554 | 29091 | 2200 |  | 2350 |  | 2239 |  | 3241 |  | 2786 |  | 2619 |  | 2452 |  | 2193 |  | 2306 |  | 2345 |  | 2299 |  | 2106 |  | 29136
| 11_000014 | пск |  | Силовая нагрузка** | кВт.ч. |  |  |  |  | да | да
75 | 1201015 | пск |  | Освещение МОП | кВт.ч. |  |  |  |  | да | да | 15291 | 11294 | 740 |  | 830 |  | 729 |  | 827 |  | 793 |  | 721 |  | 679 |  | 674 |  | 715 |  | 866 |  | 858 |  | 903 |  | 9335
| 11_000015 | пск |  | Силовая нагрузка** | кВт.ч. |  |  |  |  | да | да
76 | 1201016 | пск |  | Освещение МОП | кВт.ч. |  |  |  |  | да | да | 4123 | 4113 | 116 |  | 111 |  | 96 |  | 133 |  | 85 |  | 83 |  | 92 |  | 105 |  | 112 |  | 171 |  | 150 |  | 181 |  | 1435
| 11_000016 | пск |  | Силовая нагрузка** | кВт.ч. |  |  |  |  | да | да
77 | 1201017 | пск |  | Освещение МОП | кВт.ч. |  |  |  |  | да | да | 52984 | 52760 | 4712 |  | 5011 |  | 4778 |  | 8524 |  | 2224 |  | 2338 |  | 3234 |  | 3660 |  | 3799 |  | 4732 |  | 4373 |  | 4791 |  | 52176
| 11_000017 | пск |  | Силовая нагрузка** | кВт.ч. |  |  |  |  | да | да
78 | 1201018 | пск |  | Освещение МОП | кВт.ч. |  |  |  |  | да | да | 51932 | 49802 | 4406 |  | 4075 |  | 3452 |  | 4776 |  | 3282 |  | 3515 |  | 2743 |  | 3097 |  | 3965 |  | 3565 |  | 3772 |  | 3968 |  | 44616
| 11_000018 | пск |  | Силовая нагрузка** | кВт.ч. |  |  |  |  | да | да
79 | 1201014 | пск |  | Освещение МОП | кВт.ч. |  |  |  |  | да | да | 84828 | 88231 | 9788 |  | 7567 |  | 6358 |  | 7068 |  | 5122 |  | 5565 |  | 4373 |  | 4832 |  | 5298 |  | 6209 |  | 5893 |  | 6628 |  | 74701
| 11_000014 | пск |  | Силовая нагрузка** | кВт.ч. |  |  |  |  | да | да
80 | 1201015 | пск |  | Освещение МОП | кВт.ч. |  |  |  |  | да | да | 270965 | 261551 | 22871 |  | 22926 |  | 20547 |  | 24388 |  | 18712 |  | 20201 |  | 13584 |  | 20303 |  | 19301 |  | 20127 |  | 19970 |  | 25307 |  | 248237
| 11_000015 | пск |  | Силовая нагрузка** | кВт.ч. |  |  |  |  | да | да
81 | 1201016 | пск |  | Освещение МОП | кВт.ч. |  |  |  |  | да | да | 60569 | 58801 | 4892 |  | 5042 |  | 4327 |  | 5225 |  | 4199 |  | 4368 |  | 2980 |  | 3690 |  | 3794 |  | 4043 |  | 3918 |  | 4772 |  | 51250
| 11_000016 | пск |  | Силовая нагрузка** | кВт.ч. |  |  |  |  | да | да
82 | 1201017 | пск |  | Освещение МОП | кВт.ч. |  |  |  |  | да | да | 15444 | 14215 | 798 |  | 204 |  | 3039 |  | 442 |  | 1550 |  | 847 |  | 896 |  | 798 |  | 690 |  | 768 |  | 853 |  | 63 |  | 10948
| 11_000017 | пск |  | Силовая нагрузка** | кВт.ч. |  |  |  |  | да | да
83 | 1201018 | пск |  | Освещение МОП | кВт.ч. |  |  |  |  | да | да | 5318 | 4482 | 51 |  | 497 |  | 260 |  | 393 |  | 504 |  | 504 |  | 247 |  | 255 |  | 445 |  | 1239 |  | 742 |  | 445 |  | 5582
| 11_000018 | пск |  | Силовая нагрузка** | кВт.ч. |  |  |  |  | да | да
84 | 1201019 | пск |  | Освещение МОП | кВт.ч. |  |  |  |  | да | да | 17356 | 20472 | 1640 |  | 275 |  | 3122 |  | 898 |  | 1999 |  | 1571 |  | 671 |  | 1273 |  | 1504 |  | 1428 |  | 1369 |  | 2135 |  | 17885
| 11_000019 | пск |  | Силовая нагрузка** | кВт.ч. |  |  |  |  | да | да
85 | 1201015 | пск |  | Освещение МОП | кВт.ч. |  |  |  |  | да | да | 0 | 141790 | 12920 |  | 2420 |  | 27370 |  | 7550 |  | 38430 |  | 26030 |  | 6900 |  | 9590 |  | 10990 |  | 10040 |  | 8800 |  | 18920 |  | 179960
| 11_000015 | пск |  | Силовая нагрузка** | кВт.ч. |  |  |  |  | да | да
86 | 1201016 | пск |  | Освещение МОП | кВт.ч. |  |  |  |  | да | да | 3528 | 5119 | 298 |  | 119 |  | 247 |  | 76 |  | 2817 |  | 857 |  | 372 |  | 646 |  | 350 |  | 378 |  | 229 |  | 742 |  | 7131
| 11_000016 | пск |  | Силовая нагрузка** | кВт.ч. |  |  |  |  | да | да
87 | 1201017 | пск |  | Освещение МОП | кВт.ч. |  |  |  |  | да | да | 55087 | 51536 | 4487 |  | 3848 |  | 3930 |  | 4484 |  | 3501 |  | 4051 |  | 3698 |  | 4312 |  | 4796 |  | 3886 |  | 3925 |  | 4186 |  | 49104
| 11_000017 | пск |  | Силовая нагрузка** | кВт.ч. |  |  |  |  | да | да
88 | 1201018 | пск |  | Освещение МОП | кВт.ч. |  |  |  |  | да | да | 276589 | 257500 | 19007 |  | 20363 |  | 18724 |  | 20761 |  | 17946 |  | 17263 |  | 11390 |  | 19191 |  | 18284 |  | 19664 |  | 19187 |  | 20564 |  | 222344
| 11_000018 | пск |  | Силовая нагрузка** | кВт.ч. |  |  |  |  | да | да
89 | 1201019 | пск |  | Освещение МОП | кВт.ч. |  |  |  |  | да | да | 71963 | 64183 | 4042 |  | 6608 |  | 4562 |  | 4691 |  | 4365 |  | 4985 |  | 3989 |  | 3900 |  | 4722 |  | 6575 |  | 5841 |  | 4748 |  | 59028
| 11_000019 | пск |  | Силовая нагрузка** | кВт.ч. |  |  |  |  | да | да
90 | 1201020 | пск |  | Освещение МОП | кВт.ч. |  |  |  |  | да | да | 53051 | 41518 | 3114 |  | 5254 |  | 3620 |  | 2693 |  | 4357 |  | 1923 |  | 3221 |  | 2442 |  | 2814 |  | 3537 |  | 2973 |  | 2481 |  | 38429
| 11_000020 | пск |  | Силовая нагрузка** | кВт.ч. |  |  |  |  | да | да
91 | 1201016 | пск |  | Освещение МОП | кВт.ч. |  |  |  |  | да | да | 50000 | 48044 | 3196 |  | 6037 |  | 4429 |  | 3230 |  | 5209 |  | 3069 |  | 3721 |  | 3271 |  | 4280 |  | 5577 |  | 3295 |  | 4228 |  | 49542
| 11_000016 | пск |  | Силовая нагрузка** | кВт.ч. |  |  |  |  | да | да
92 | 1201017 | пск |  | Освещение МОП | кВт.ч. |  |  |  |  | да | да | 7097 | 7040 | 483 |  | 1310 |  | 251 |  | 192 |  | 434 |  | 453 |  | 404 |  | 516 |  | 428 |  | 440 |  | 444 |  | 1275 |  | 6630
| 11_000017 | пск |  | Силовая нагрузка** | кВт.ч. |  |  |  |  | да | да
93 | 1201018 | пск |  | Освещение МОП | кВт.ч. |  |  |  |  | да | да
| 11_000018 | пск |  | Силовая нагрузка** | кВт.ч. |  |  |  |  | да | да
94 | 1201019 | пск |  | Освещение МОП | кВт.ч. |  |  |  |  | да | да | 6757 | 4724 | 367 |  | 276 |  | 434 |  | 602 |  | 246 |  | 333 |  | 231 |  | 562 |  | 404 |  | 379 |  | 543 |  | 421 |  | 4798
| 11_000019 | пск |  | Силовая нагрузка** | кВт.ч. |  |  |  |  | да | да
95 | 1201020 | пск |  | Освещение МОП | кВт.ч. |  |  |  |  | да | да | 2448 | 2788 | 266 |  | 217 |  | 204 |  | 121 |  | 348 |  | 194 |  | 259 |  | 275 |  | 244 |  | 223 |  | 228 |  | 71 |  | 2650
| 11_000020 | пск |  | Силовая нагрузка** | кВт.ч. |  |  |  |  | да | да
96 | 1201021 | пск |  | Освещение МОП | кВт.ч. |  |  |  |  | да | да
| 11_000021 | пск |  | Силовая нагрузка** | кВт.ч. |  |  |  |  | да | да
97 | 1201017 | пск |  | Освещение МОП | кВт.ч. |  |  |  |  | да | да | 4485 | 12661 | 1082 |  | 997 |  | 1245 |  | 1245 |  | 718 |  | 830 |  | 754 |  | 675 |  | 1261 |  | 1248 |  | 1247 |  | 1537 |  | 12839
| 11_000017 | пск |  | Силовая нагрузка** | кВт.ч. |  |  |  |  | да | да
98 | 1201018 | пск |  | Освещение МОП | кВт.ч. |  |  |  |  | да | да | 237002 | 194899 | 12411 |  | 4034 |  | 17472 |  | 17472 |  | 15418 |  | 19170 |  | 20413 |  | 19448 |  | 25576 |  | 15906 |  | 15706 |  | 3314 |  | 186340
| 11_000018 | пск |  | Силовая нагрузка** | кВт.ч. |  |  |  |  | да | да
99 | 1201019 | пск |  | Освещение МОП | кВт.ч. |  |  |  |  | да | да
| 11_000019 | пск |  | Силовая нагрузка** | кВт.ч. |  |  |  |  | да | да
100 | 1201020 | пск |  | Освещение МОП | кВт.ч. |  |  |  |  | да | да | 13919 | 13138 | 1134 |  | 4447 |  | 1393 |  | 1070 |  | 41 |  | 12 |  | 210 |  | 261 |  | 400 |  | 358 |  | 392 |  | 369 |  | 10087
| 11_000020 | пск |  | Силовая нагрузка** | кВт.ч. |  |  |  |  | да | да
101 | 1201021 | пск |  | Освещение МОП | кВт.ч. |  |  |  |  | да | да | 7215 | 7260 | 573 |  | 1901 |  | 1161 |  | 808 |  | 767 |  | 420 |  | 419 |  | 470 |  | 607 |  | 486 |  | 635 |  | 605 |  | 8852
| 11_000021 | пск |  | Силовая нагрузка** | кВт.ч. |  |  |  |  | да | да
102 | 1201022 | пск |  | Освещение МОП | кВт.ч. |  |  |  |  | да | да | 7138 | 7942 | 1011 |  | 469 |  | 653 |  | 608 |  | 355 |  | 288 |  | 224 |  | 307 |  | 495 |  | 471 |  | 496 |  | 491 |  | 5868
| 11_000022 | пск |  | Силовая нагрузка** | кВт.ч. |  |  |  |  | да | да
103 | 1201018 | пск |  | Освещение МОП | кВт.ч. |  |  |  |  | да | да | 30529 | 35707 | 2952 |  | 2669 |  | 2711 |  | 3143 |  | 2300 |  | 2127 |  | 1936 |  | 2265 |  | 2306 |  | 2014 |  | 1883 |  | 1870 |  | 28176
| 11_000018 | пск |  | Силовая нагрузка** | кВт.ч. |  |  |  |  | да | да
104 | 1201019 | пск |  | Освещение МОП | кВт.ч. |  |  |  |  | да | да | 52901 | 83795 | 10440 |  | 0 |  | 1976 |  | 1653 |  | 2363 |  | 1977 |  | 1937 |  | 2203 |  | 1646 |  | 3192 |  | 3248 |  | 3707 |  | 34342
| 11_000019 | пск |  | Силовая нагрузка** | кВт.ч. |  |  |  |  | да | да
105 | 1201020 | пск |  | Освещение МОП | кВт.ч. |  |  |  |  | да | да | 12815 | 12860 | 1174 |  | 619 |  | 1424 |  | 1313 |  | 193 |  | 219 |  | 349 |  | 521 |  | 655 |  | 486 |  | 591 |  | 386 |  | 7930
| 11_000020 | пск |  | Силовая нагрузка** | кВт.ч. |  |  |  |  | да | да
106 | 1201021 | пск |  | Освещение МОП | кВт.ч. |  |  |  |  | да | да | 12415 | 10581 | 749 |  | 1612 |  | 847 |  | 1333 |  | 166 |  | 461 |  | 204 |  | 587 |  | 1088 |  | 10 |  | 1757 |  | 631 |  | 9445
| 11_000021 | пск |  | Силовая нагрузка** | кВт.ч. |  |  |  |  | да | да
107 | 1201022 | пск |  | Освещение МОП | кВт.ч. |  |  |  |  | да | да | 9124 | 10930 | 927 |  | 755 |  | 462 |  | 499 |  | 419 |  | 331 |  | 419 |  | 364 |  | 893 |  | 1050 |  | 328 |  | 537 |  | 6984
| 11_000022 | пск |  | Силовая нагрузка** | кВт.ч. |  |  |  |  | да | да
108 | 1201023 | пск |  | Освещение МОП | кВт.ч. |  |  |  |  | да | да | 12097 | 12622 | 1215 |  | 1075 |  | 948 |  | 589 |  | 362 |  | 345 |  | 349 |  | 283 |  | 794 |  | 505 |  | 715 |  | 437 |  | 7617
| 11_000023 | пск |  | Силовая нагрузка** | кВт.ч. |  |  |  |  | да | да
109 | 1201019 | пск |  | Освещение МОП | кВт.ч. |  |  |  |  | да | да | 5254 | 7093 | 888 |  | 489 |  | 435 |  | 423 |  | 298 |  | 318 |  | 261 |  | 341 |  | 472 |  | 506 |  | 693 |  | 693 |  | 5817
| 11_000019 | пск |  | Силовая нагрузка** | кВт.ч. |  |  |  |  | да | да
110 | 1201020 | пск |  | Освещение МОП | кВт.ч. |  |  |  |  | да | да | 3153 | 3980 | 57 |  | 13 |  | 54 |  | 173 |  | 152 |  | 99 |  | 86 |  | 187 |  | 92 |  | 121 |  | 129 |  | 129 |  | 1292
| 11_000020 | пск |  | Силовая нагрузка** | кВт.ч. |  |  |  |  | да | да
111 | 1201021 | пск |  | Освещение МОП | кВт.ч. |  |  |  |  | да | да | 59583 | 63947 | 4970 |  | 5184 |  | 4993 |  | 6320 |  | 4915 |  | 4982 |  | 4978 |  | 5469 |  | 6036 |  | 4395 |  | 5731 |  | 4729 |  | 62702
| 11_000021 | пск |  | Силовая нагрузка** | кВт.ч. |  |  |  |  | да | да
112 | 1201022 | пск |  | Освещение МОП | кВт.ч. |  |  |  |  | да | да | 42770 | 59596 | 4699 |  | 5087 |  | 4637 |  | 5726 |  | 3920 |  | 3991 |  | 3957 |  | 4204 |  | 4976 |  | 3929 |  | 4713 |  | 3473 |  | 53312
| 11_000022 | пск |  | Силовая нагрузка** | кВт.ч. |  |  |  |  | да | да
113 | 1201023 | пск |  | Освещение МОП | кВт.ч. |  |  |  |  | да | да | 15537 | 14672 | 1041 |  | 1171 |  | 1058 |  | 1271 |  | 872 |  | 380 |  | 367 |  | 473 |  | 757 |  | 523 |  | 940 |  | 875 |  | 9728
| 11_000023 | пск |  | Силовая нагрузка** | кВт.ч. |  |  |  |  | да | да
114 | 1201024 | пск |  | Освещение МОП | кВт.ч. |  |  |  |  | да | да | 34549 | 29836 | 1898 |  | 2033 |  | 1766 |  | 2330 |  | 1810 |  | 1960 |  | 1808 |  | 1946 |  | 2374 |  | 1697 |  | 2060 |  | 1171 |  | 22853
| 11_000024 | пск |  | Силовая нагрузка** | кВт.ч. |  |  |  |  | да | да
115 | 1201020 | пск |  | Освещение МОП | кВт.ч. |  |  |  |  | да | да | 12135 | 9558 | 1068 |  | 1167 |  | 642 |  | 633 |  | 416 |  | 444 |  | 399 |  | 431 |  | 531 |  | 393 |  | 689 |  | 534 |  | 7347
| 11_000020 | пск |  | Силовая нагрузка** | кВт.ч. |  |  |  |  | да | да
116 | 1201021 | пск |  | Освещение МОП | кВт.ч. |  |  |  |  | да | да | 19624 | 14029 | 951 |  | 1274 |  | 1426 |  | 975 |  | 453 |  | 678 |  | 705 |  | 741 |  | 829 |  | 1292 |  | 1541 |  | 1379 |  | 12244
| 11_000021 | пск |  | Силовая нагрузка** | кВт.ч. |  |  |  |  | да | да
117 | 1201022 | пск |  | Освещение МОП | кВт.ч. |  |  |  |  | да | да | 68001 | 73204 | 4627 |  | 4590 |  | 5353 |  | 4998 |  | 2945 |  | 3224 |  | 4565 |  | 3510 |  | 2966 |  | 3749 |  | 3235 |  | 4327 |  | 48089
| 11_000022 | пск |  | Силовая нагрузка** | кВт.ч. |  |  |  |  | да | да
118 | 1201023 | пск |  | Освещение МОП | кВт.ч. |  |  |  |  | да | да | 4110 | 4504 | 357 |  | 401 |  | 426 |  | 437 |  | 361 |  | 308 |  | 200 |  | 178 |  | 586 |  | 970 |  | 869 |  | 911 |  | 6004
| 11_000023 | пск |  | Силовая нагрузка** | кВт.ч. |  |  |  |  | да | да
119 | 1201024 | пск |  | Освещение МОП | кВт.ч. |  |  |  |  | да | да | 1890 | 2586 | 172 |  | 1041 |  | 869 |  | 628 |  | 1130 |  | 648 |  | 395 |  | 393 |  | 463 |  | 471 |  | 638 |  | 692 |  | 7540
| 11_000024 | пск |  | Силовая нагрузка** | кВт.ч. |  |  |  |  | да | да
120 | 1201025 | пск |  | Освещение МОП | кВт.ч. |  |  |  |  | да | да | 18732 | 17539 | 1897 |  | 1521 |  | 1531 |  | 1597 |  | 561 |  | 899 |  | 809 |  | 963 |  | 1203 |  | 1601 |  | 1505 |  | 1326 |  | 15413
| 11_000025 | пск |  | Силовая нагрузка** | кВт.ч. |  |  |  |  | да | да
121 | 1201021 | пск |  | Освещение МОП | кВт.ч. |  |  |  |  | да | да | 66763 | 67360 | 6696 |  | 7035 |  | 5893 |  | 7056 |  | 6861 |  | 7004 |  | 4893 |  | 6330 |  | 6817 |  | 6530 |  | 6901 |  | 6722 |  | 78738
| 11_000021 | пск |  | Силовая нагрузка** | кВт.ч. |  |  |  |  | да | да
122 | 1201022 | пск |  | Освещение МОП | кВт.ч. |  |  |  |  | да | да | 54001 | 65453 | 3811 |  | 7832 |  | 5028 |  | 6403 |  | 4568 |  | 4151 |  | 6158 |  | 5400 |  | 4369 |  | 6161 |  | 5697 |  | 4393 |  | 63971
| 11_000022 | пск |  | Силовая нагрузка** | кВт.ч. |  |  |  |  | да | да
123 | 1201023 | пск |  | Освещение МОП | кВт.ч. |  |  |  |  | да | да | 7691 | 6436 | 767 |  | 792 |  | 519 |  | 509 |  | 390 |  | 303 |  | 243 |  | 228 |  | 255 |  | 593 |  | 378 |  | 707 |  | 5684
| 11_000023 | пск |  | Силовая нагрузка** | кВт.ч. |  |  |  |  | да | да
124 | 1201024 | пск |  | Освещение МОП | кВт.ч. |  |  |  |  | да | да | 55178 | 51516 | 3723 |  | 3927 |  | 5155 |  | 5925 |  | 4366 |  | 3746 |  | 3709 |  | 3299 |  | 3904 |  | 5232 |  | 5327 |  | 4291 |  | 52604
| 11_000024 | пск |  | Силовая нагрузка** | кВт.ч. |  |  |  |  | да | да
125 | 1201025 | пск |  | Освещение МОП | кВт.ч. |  |  |  |  | да | да | 6386 | 5972 | 774 |  | 604 |  | 328 |  | 436 |  | 569 |  | 429 |  | 117 |  | 307 |  | 338 |  | 650 |  | 646 |  | 621 |  | 5819
| 11_000025 | пск |  | Силовая нагрузка** | кВт.ч. |  |  |  |  | да | да
126 | 1201026 | пск |  | Освещение МОП | кВт.ч. |  |  |  |  | да | да | 4123 | 3596 | 318 |  | 338 |  | 265 |  | 299 |  | 322 |  | 205 |  | 208 |  | 257 |  | 250 |  | 242 |  | 239 |  | 220 |  | 3163
| 11_000026 | пск |  | Силовая нагрузка** | кВт.ч. |  |  |  |  | да | да
127 | 1201022 | пск |  | Освещение МОП | кВт.ч. |  |  |  |  | да | да | 4807 | 4143 | 472 |  | 527 |  | 424 |  | 422 |  | 253 |  | 122 |  | 107 |  | 104 |  | 83 |  | 172 |  | 215 |  | 202 |  | 3103
| 11_000022 | пск |  | Силовая нагрузка** | кВт.ч. |  |  |  |  | да | да
128 | 1201023 | пск |  | Освещение МОП | кВт.ч. |  |  |  |  | да | да | 9374 | 7504 | 606 |  | 497 |  | 464 |  | 406 |  | 329 |  | 295 |  | 443 |  | 585 |  | 447 |  | 489 |  | 544 |  | 572 |  | 5677
| 11_000023 | пск |  | Силовая нагрузка** | кВт.ч. |  |  |  |  | да | да
129 | 1201024 | пск |  | Освещение МОП | кВт.ч. |  |  |  |  | да | да | 2600 | 3620 | 225 |  | 291 |  | 254 |  | 269 |  | 175 |  | 193 |  | 116 |  | 44 |  | 149 |  | 167 |  | 171 |  | 197 |  | 2251
| 11_000024 | пск |  | Силовая нагрузка** | кВт.ч. |  |  |  |  | да | да
130 | 1201025 | пск |  | Освещение МОП | кВт.ч. |  |  |  |  | да | да | 31679 | 29396 | 2396 |  | 2429 |  | 2410 |  | 3030 |  | 2261 |  | 2176 |  | 1955 |  | 2373 |  | 2101 |  | 2362 |  | 1945 |  | 2491 |  | 27929
| 11_000025 | пск |  | Силовая нагрузка** | кВт.ч. |  |  |  |  | да | да
131 | 1201026 | пск |  | Освещение МОП | кВт.ч. |  |  |  |  | да | да | 9921 | 9586 | 801 |  | 1173 |  | 933 |  | 690 |  | 455 |  | 381 |  | 487 |  | 210 |  | 563 |  | 451 |  | 472 |  | 454 |  | 7070
| 11_000026 | пск |  | Силовая нагрузка** | кВт.ч. |  |  |  |  | да | да
132 | 1201027 | пск |  | Освещение МОП | кВт.ч. |  |  |  |  | да | да | 25306 | 25925 | 2341 |  | 1930 |  | 1832 |  | 2383 |  | 1494 |  | 1578 |  | 1410 |  | 1821 |  | 1591 |  | 1660 |  | 1674 |  | 1757 |  | 21471
| 11_000027 | пск |  | Силовая нагрузка** | кВт.ч. |  |  |  |  | да | да
133 | 1201023 | пск |  | Освещение МОП | кВт.ч. |  |  |  |  | да | да | 5223 | 4923 | 454 |  | 452 |  | 501 |  | 355 |  | 252 |  | 290 |  | 267 |  | 381 |  | 341 |  | 397 |  | 406 |  | 406 |  | 4502
| 11_000023 | пск |  | Силовая нагрузка** | кВт.ч. |  |  |  |  | да | да
134 | 1201024 | пск |  | Освещение МОП | кВт.ч. |  |  |  |  | да | да | 7845 | 8092 | 846 |  | 663 |  | 585 |  | 535 |  | 492 |  | 490 |  | 372 |  | 462 |  | 468 |  | 279 |  | 319 |  | 298 |  | 5809
| 11_000024 | пск |  | Силовая нагрузка** | кВт.ч. |  |  |  |  | да | да
135 | 1201025 | пск |  | Освещение МОП | кВт.ч. |  |  |  |  | да | да | 3036 | 3561 | 232 |  | 199 |  | 172 |  | 198 |  | 113 |  | 121 |  | 128 |  | 98 |  | 140 |  | 124 |  | 100 |  | 105 |  | 1730
| 11_000025 | пск |  | Силовая нагрузка** | кВт.ч. |  |  |  |  | да | да
136 | 1201026 | пск |  | Освещение МОП | кВт.ч. |  |  |  |  | да | да | 18386 | 19195 | 1717 |  | 1776 |  | 1505 |  | 1484 |  | 1008 |  | 1114 |  | 578 |  | 696 |  | 797 |  | 916 |  | 1090 |  | 1164 |  | 13845
| 11_000026 | пск |  | Силовая нагрузка** | кВт.ч. |  |  |  |  | да | да
137 | 1201027 | пск |  | Освещение МОП | кВт.ч. |  |  |  |  | да | да | 3841 | 3149 | 347 |  | 188 |  | 155 |  | 178 |  | 253 |  | 167 |  | 185 |  | 163 |  | 199 |  | 138 |  | 173 |  | 245 |  | 2391
| 11_000027 | пск |  | Силовая нагрузка** | кВт.ч. |  |  |  |  | да | да
138 | 1201028 | пск |  | Освещение МОП | кВт.ч. |  |  |  |  | да | да | 11182 | 11205 | 943 |  | 1240 |  | 867 |  | 834 |  | 774 |  | 809 |  | 0 |  | 0 |  | 727 |  | 759 |  | 840 |  | 776 |  | 8569
| 11_000028 | пск |  | Силовая нагрузка** | кВт.ч. |  |  |  |  | да | да
139 | 1201029 | пск |  | Освещение МОП | кВт.ч. |  |  |  |  | да | да | 6354 | 5151 | 492 |  | 473 |  | 440 |  | 328 |  | 233 |  | 90 |  | 110 |  | 15 |  | 30 |  | 27 |  | 8 |  | 28 |  | 2274
| 11_000029 | пск |  | Силовая нагрузка** | кВт.ч. |  |  |  |  | да | да
140 | 1201030 | пск |  | Освещение МОП | кВт.ч. |  |  |  |  | да | да | 14204 | 12043 | 1247 |  | 1047 |  | 876 |  | 710 |  | 762 |  | 586 |  | 562 |  | 545 |  | 732 |  | 722 |  | 659 |  | 672 |  | 9120
| 11_000030 | пск |  | Силовая нагрузка** | кВт.ч. |  |  |  |  | да | да
141 | 1201031 | пск |  | Освещение МОП | кВт.ч. |  |  |  |  | да | да | 17128 | 15863 | 1308 |  | 1190 |  | 1020 |  | 893 |  | 1098 |  | 959 |  | 951 |  | 812 |  | 1080 |  | 1091 |  | 1064 |  | 1137 |  | 12603
| 11_000031 | пск |  | Силовая нагрузка** | кВт.ч. |  |  |  |  | да | да
142 | 1201032 | пск |  | Освещение МОП | кВт.ч. |  |  |  |  | да | да | 38674 | 41077 | 3081 |  | 3341 |  | 3248 |  | 4217 |  | 3682 |  | 3661 |  | 3538 |  | 2325 |  | 1141 |  | 1316 |  | 1322 |  | 1260 |  | 32132
| 11_000032 | пск |  | Силовая нагрузка** | кВт.ч. |  |  |  |  | да | да
143 | 1201033 | пск |  | Освещение МОП | кВт.ч. |  |  |  |  | да | да | 4558 | 2232 | 183 |  | 391 |  | 236 |  | 179 |  | 162 |  | 213 |  | 122 |  | 73 |  | 189 |  | 194 |  | 212 |  | 222 |  | 2376
| 11_000033 | пск |  | Силовая нагрузка** | кВт.ч. |  |  |  |  | да | да
144 | 1201034 | пск |  | Освещение МОП | кВт.ч. |  |  |  |  | да | да | 7053 | 3520 | 315 |  | 302 |  | 262 |  | 229 |  | 175 |  | 251 |  | 221 |  | 298 |  | 1319 |  | 158 |  | 171 |  | 247 |  | 3948
| 11_000034 | пск |  | Силовая нагрузка** | кВт.ч. |  |  |  |  | да | да
145 | 1201035 | пск |  | Освещение МОП | кВт.ч. |  |  |  |  | да | да | 1434 | 1600 | 182 |  | 176 |  | 176 |  | 139 |  | 116 |  | 128 |  | 120 |  | 151 |  | 155 |  | 186 |  | 174 |  | 194 |  | 1897
| 11_000035 | пск |  | Силовая нагрузка** | кВт.ч. |  |  |  |  | да | да
146 | 1201036 | пск |  | Освещение МОП | кВт.ч. |  |  |  |  | да | да | 5288 | 2968 | 349 |  | 432 |  | 402 |  | 362 |  | 317 |  | 318 |  | 370 |  | 635 |  | 431 |  | 574 |  | 580 |  | 494 |  | 5264
| 11_000036 | пск |  | Силовая нагрузка** | кВт.ч. |  |  |  |  | да | да
147 | 1201037 | пск |  | Освещение МОП | кВт.ч. |  |  |  |  | да | да | 5968 | 5062 | 335 |  | 219 |  | 137 |  | 128 |  | 173 |  | 112 |  | 86 |  | 192 |  | 193 |  | 218 |  | 210 |  | 255 |  | 2258
| 11_000037 | пск |  | Силовая нагрузка** | кВт.ч. |  |  |  |  | да | да
148 | 1201038 | пск |  | Освещение МОП | кВт.ч. |  |  |  |  | да | да | 4148 | 4054 | 421 |  | 383 |  | 300 |  | 232 |  | 186 |  | 355 |  | 171 |  | 151 |  | 148 |  | 189 |  | 178 |  | 237 |  | 2951
| 11_000038 | пск |  | Силовая нагрузка** | кВт.ч. |  |  |  |  | да | да
149 | 1201039 | пск |  | Освещение МОП | кВт.ч. |  |  |  |  | да | да | 5755 | 5238 | 578 |  | 479 |  | 405 |  | 424 |  | 304 |  | 275 |  | 341 |  | 442 |  | 435 |  | 415 |  | 417 |  | 410 |  | 4925
| 11_000039 | пск |  | Силовая нагрузка** | кВт.ч. |  |  |  |  | да | да
150 | 1201040 | пск |  | Освещение МОП | кВт.ч. |  |  |  |  | да | да | 7862 | 6483 | 683 |  | 623 |  | 498 |  | 508 |  | 402 |  | 362 |  | 432 |  | 348 |  | 404 |  | 509 |  | 519 |  | 487 |  | 5775
| 11_000040 | пск |  | Силовая нагрузка** | кВт.ч. |  |  |  |  | да | да
151 | 1201041 | пск |  | Освещение МОП | кВт.ч. |  |  |  |  | да | да | 7792 | 4691 | 389 |  | 351 |  | 246 |  | 254 |  | 178 |  | 129 |  | 107 |  | 208 |  | 221 |  | 277 |  | 290 |  | 363 |  | 3013
| 11_000041 | пск |  | Силовая нагрузка** | кВт.ч. |  |  |  |  | да | да
152 | 1201042 | пск |  | Освещение МОП | кВт.ч. |  |  |  |  | да | да | 3622 | 3376 | 349 |  | 392 |  | 290 |  | 300 |  | 192 |  | 269 |  | 239 |  | 268 |  | 303 |  | 295 |  | 329 |  | 390 |  | 3616
| 11_000042 | пск |  | Силовая нагрузка** | кВт.ч. |  |  |  |  | да | да
153 | 1201043 | пск |  | Освещение МОП | кВт.ч. |  |  |  |  | да | да | 6163 | 5439 | 946 |  | 432 |  | 338 |  | 411 |  | 367 |  | 370 |  | 287 |  | 323 |  | 396 |  | 462 |  | 622 |  | 858 |  | 5812
| 11_000043 | пск |  | Силовая нагрузка** | кВт.ч. |  |  |  |  | да | да
154 | 1201044 | пск |  | Освещение МОП | кВт.ч. |  |  |  |  | да | да | 4984 | 1799 | 215 |  | 222 |  | 168 |  | 133 |  | 103 |  | 97 |  | 103 |  | 188 |  | 169 |  | 272 |  | 259 |  | 302 |  | 2231
| 11_000044 | пск |  | Силовая нагрузка** | кВт.ч. |  |  |  |  | да | да
155 | 1201045 | пск |  | Освещение МОП | кВт.ч. |  |  |  |  | да | да | 5392 | 5736 | 520 |  | 486 |  | 417 |  | 462 |  | 325 |  | 323 |  | 296 |  | 320 |  | 362 |  | 400 |  | 425 |  | 466 |  | 4802
| 11_000045 | пск |  | Силовая нагрузка** | кВт.ч. |  |  |  |  | да | да
156 | 1201046 | пск |  | Освещение МОП | кВт.ч. |  |  |  |  | да | да | 3775 | 3172 | 378 |  | 305 |  | 203 |  | 192 |  | 197 |  | 167 |  | 123 |  | 146 |  | 273 |  | 374 |  | 356 |  | 346 |  | 3060
| 11_000046 | пск |  | Силовая нагрузка** | кВт.ч. |  |  |  |  | да | да
157 | 1201047 | пск |  | Освещение МОП | кВт.ч. |  |  |  |  | да | да | 8924 | 5807 | 442 |  | 449 |  | 342 |  | 335 |  | 234 |  | 209 |  | 166 |  | 307 |  | 494 |  | 528 |  | 424 |  | 504 |  | 4434
| 11_000047 | пск |  | Силовая нагрузка** | кВт.ч. |  |  |  |  | да | да
158 | 1201048 | пск |  | Освещение МОП | кВт.ч. |  |  |  |  | да | да | 4944 | 4480 | 607 |  | 589 |  | 381 |  | 377 |  | 206 |  | 147 |  | 100 |  | 287 |  | 288 |  | 384 |  | 400 |  | 473 |  | 4239
| 11_000048 | пск |  | Силовая нагрузка** | кВт.ч. |  |  |  |  | да | да
159 | 1201049 | пск |  | Освещение МОП | кВт.ч. |  |  |  |  | да | да | 5317 | 5496 | 599 |  | 470 |  | 323 |  | 441 |  | 445 |  | 255 |  | 365 |  | 342 |  | 401 |  | 427 |  | 489 |  | 440 |  | 4997
| 11_000049 | пск |  | Силовая нагрузка** | кВт.ч. |  |  |  |  | да | да
160 | 1201050 | пск |  | Освещение МОП | кВт.ч. |  |  |  |  | да | да | 6600 | 3911 | 605 |  | 471 |  | 281 |  | 292 |  | 262 |  | 223 |  | 291 |  | 384 |  | 375 |  | 320 |  | 384 |  | 368 |  | 4256
| 11_000050 | пск |  | Силовая нагрузка** | кВт.ч. |  |  |  |  | да | да
161 | 1201051 | пск |  | Освещение МОП | кВт.ч. |  |  |  |  | да | да | 25802 | 22127 | 1887 |  | 1994 |  | 1728 |  | 1750 |  | 1667 |  | 1969 |  | 1368 |  | 1289 |  | 1855 |  | 1638 |  | 1764 |  | 2234 |  | 21143
| 11_000051 | пск |  | Силовая нагрузка** | кВт.ч. |  |  |  |  | да | да
162 | 1201052 | пск |  | Освещение МОП | кВт.ч. |  |  |  |  | да | да | 21272 | 19418 | 1935 |  | 1923 |  | 1587 |  | 1470 |  | 1413 |  | 1177 |  | 901 |  | 1238 |  | 1481 |  | 1342 |  | 1655 |  | 1870 |  | 17992
| 11_000052 | пск |  | Силовая нагрузка** | кВт.ч. |  |  |  |  | да | да
163 | 1201053 | пск |  | Освещение МОП | кВт.ч. |  |  |  |  | да | да | 6060 | 5669 | 573 |  | 520 |  | 384 |  | 416 |  | 320 |  | 253 |  | 290 |  | 502 |  | 550 |  | 453 |  | 542 |  | 512 |  | 5315
| 11_000053 | пск |  | Силовая нагрузка** | кВт.ч. |  |  |  |  | да | да
164 | 1201054 | пск |  | Освещение МОП | кВт.ч. |  |  |  |  | да | да | 7185 | 6350 | 686 |  | 573 |  | 385 |  | 400 |  | 252 |  | 443 |  | 102 |  | 151 |  | 165 |  | 174 |  | 264 |  | 167 |  | 3762
| 11_000054 | пск |  | Силовая нагрузка** | кВт.ч. |  |  |  |  | да | да
165 | 1201055 | пск |  | Освещение МОП | кВт.ч. |  |  |  |  | да | да | 7952 | 7402 | 621 |  | 727 |  | 556 |  | 590 |  | 1044 |  | 168 |  | 200 |  | 361 |  | 599 |  | 543 |  | 628 |  | 562 |  | 6599
| 11_000055 | пск |  | Силовая нагрузка** | кВт.ч. |  |  |  |  | да | да
166 | 1201056 | пск |  | Освещение МОП | кВт.ч. |  |  |  |  | да | да | 10899 | 5967 | 1143 |  | 272 |  | 620 |  | 662 |  | 582 |  | 735 |  | 696 |  | 766 |  | 873 |  | 651 |  | 683 |  | 631 |  | 8314
| 11_000056 | пск |  | Силовая нагрузка** | кВт.ч. |  |  |  |  | да | да
167 | 1201057 | пск |  | Освещение МОП | кВт.ч. |  |  |  |  | да | да | 8450 | 6301 | 744 |  | 683 |  | 650 |  | 576 |  | 335 |  | 290 |  | 264 |  | 390 |  | 473 |  | 459 |  | 455 |  | 364 |  | 5683
| 11_000057 | пск |  | Силовая нагрузка** | кВт.ч. |  |  |  |  | да | да
168 | 1201058 | пск |  | Освещение МОП | кВт.ч. |  |  |  |  | да | да | 10601 | 10511 | 1005 |  | 956 |  | 804 |  | 719 |  | 594 |  | 574 |  | 540 |  | 592 |  | 964 |  | 608 |  | 696 |  | 701 |  | 8753
| 11_000058 | пск |  | Силовая нагрузка** | кВт.ч. |  |  |  |  | да | да
169 | 1201059 | пск |  | Освещение МОП | кВт.ч. |  |  |  |  | да | да | 13488 | 12349 | 1080 |  | 961 |  | 941 |  | 1016 |  | 1026 |  | 1014 |  | 933 |  | 1055 |  | 1316 |  | 963 |  | 1005 |  | 994 |  | 12304
| 11_000059 | пск |  | Силовая нагрузка** | кВт.ч. |  |  |  |  | да | да
170 | 1201060 | пск |  | Освещение МОП | кВт.ч. |  |  |  |  | да | да | 8644 | 7731 | 845 |  | 775 |  | 558 |  | 517 |  | 556 |  | 604 |  | 612 |  | 655 |  | 788 |  | 654 |  | 866 |  | 882 |  | 8312
| 11_000060 | пск |  | Силовая нагрузка** | кВт.ч. |  |  |  |  | да | да
171 | 1201061 | пск |  | Освещение МОП | кВт.ч. |  |  |  |  | да | да | 4962 | 5817 | 527 |  | 457 |  | 321 |  | 363 |  | 329 |  | 270 |  | 211 |  | 274 |  | 399 |  | 394 |  | 402 |  | 411 |  | 4358
| 11_000061 | пск |  | Силовая нагрузка** | кВт.ч. |  |  |  |  | да | да
172 | 1201062 | пск |  | Освещение МОП | кВт.ч. |  |  |  |  | да | да | 8978 | 8737 | 996 |  | 704 |  | 441 |  | 486 |  | 422 |  | 418 |  | 288 |  | 356 |  | 443 |  | 411 |  | 458 |  | 439 |  | 5862
| 11_000062 | пск |  | Силовая нагрузка** | кВт.ч. |  |  |  |  | да | да
173 | 1201063 | пск |  | Освещение МОП | кВт.ч. |  |  |  |  | да | да | 11653 | 10821 | 1173 |  | 235 |  | 1886 |  | 418 |  | 1203 |  | 1074 |  | 464 |  | 621 |  | 1219 |  | 843 |  | 850 |  | 1655 |  | 11641
| 11_000063 | пск |  | Силовая нагрузка** | кВт.ч. |  |  |  |  | да | да
174 | 1201064 | пск |  | Освещение МОП | кВт.ч. |  |  |  |  | да | да | 12438 | 20099 | 2310 |  | 376 |  | 5105 |  | 743 |  | 907 |  | 754 |  | 440 |  | 877 |  | 1028 |  | 1226 |  | 778 |  | 945 |  | 15489
| 11_000064 | пск |  | Силовая нагрузка** | кВт.ч. |  |  |  |  | да | да
175 | 1201065 | пск |  | Освещение МОП | кВт.ч. |  |  |  |  | да | да | 12298 | 11572 | 1088 |  | 185 |  | 2312 |  | 235 |  | 1277 |  | 645 |  | 704 |  | 962 |  | 1048 |  | 675 |  | 722 |  | 1144 |  | 10997
| 11_000065 | пск |  | Силовая нагрузка** | кВт.ч. |  |  |  |  | да | да
176 | 1201066 | пск |  | Освещение МОП | кВт.ч. |  |  |  |  | да | да
| 11_000066 | пск |  | Силовая нагрузка** | кВт.ч. |  |  |  |  | да | да
177 | 1201067 | пск |  | Освещение МОП | кВт.ч. |  |  |  |  | да | да | 1996 | 1141 | 69 |  | 183 |  | 113 |  | 30 |  | 108 |  | 108 |  | 57 |  | 320 |  | 80 |  | 59 |  | 73 |  | 95 |  | 1295
| 11_000067 | пск |  | Силовая нагрузка** | кВт.ч. |  |  |  |  | да | да
178 | 1201068 | пск |  | Освещение МОП | кВт.ч. |  |  |  |  | да | да | 6087 | 2997 | 666 |  | 257 |  | 253 |  | 281 |  | 176 |  | 164 |  | 139 |  | 195 |  | 175 |  | 799 |  | 264 |  | 292 |  | 3661
| 11_000068 | пск |  | Силовая нагрузка** | кВт.ч. |  |  |  |  | да | да
179 | 1201069 | пск |  | Освещение МОП | кВт.ч. |  |  |  |  | да | да
| 11_000069 | пск |  | Силовая нагрузка** | кВт.ч. |  |  |  |  | да | да
180 | 1201070 | пск |  | Освещение МОП | кВт.ч. |  |  |  |  | да | да
| 11_000070 | пск |  | Силовая нагрузка** | кВт.ч. |  |  |  |  | да | да
181 | 1201071 | пск |  | Освещение МОП | кВт.ч. |  |  |  |  | да | да | 16058 | 9547 | 658 |  | 126 |  | 1292 |  | 416 |  | 1166 |  | 535 |  | 506 |  | 477 |  | 738 |  | 742 |  | 744 |  | 511 |  | 7911
| 11_000071 | пск |  | Силовая нагрузка** | кВт.ч. |  |  |  |  | да | да
182 | 1201072 | пск |  | Освещение МОП | кВт.ч. |  |  |  |  | да | да | 6432 | 7277 | 441 |  | 390 |  | 463 |  | 600 |  | 414 |  | 422 |  | 17 |  | 416 |  | 488 |  | 495 |  | 452 |  | 474 |  | 5072
| 11_000072 | пск |  | Силовая нагрузка** | кВт.ч. |  |  |  |  | да | да
183 | 1201073 | пск |  | Освещение МОП | кВт.ч. |  |  |  |  | да | да | 1581 | 746 | 19 |  | 64 |  | 44 |  | 29 |  | 199 |  | 194 |  | 175 |  | 153 |  | 102 |  | 97 |  | 97 |  | 37 |  | 1210
| 11_000073 | пск |  | Силовая нагрузка** | кВт.ч. |  |  |  |  | да | да
184 | 1201074 | пск |  | Освещение МОП | кВт.ч. |  |  |  |  | да | да | 0 | 0 | [14 empty] | 0 |  | 0 |  | 0 |  | 0 |  |  |  | 0
| 11_000074 | пск |  | Силовая нагрузка** | кВт.ч. |  |  |  |  | да | да
185 | 1201075 | пск |  | Освещение МОП | кВт.ч. |  |  |  |  | да | да | 5107 | 5357 | 439 |  | 188 |  | 889 |  | 92 |  | 647 |  | 164 |  | 394 |  | 228 |  | 309 |  | 408 |  | 334 |  | 601 |  | 4693
| 11_000075 | пск |  | Силовая нагрузка** | кВт.ч. |  |  |  |  | да | да
186 | 1201076 | пск |  | Освещение МОП | кВт.ч. |  |  |  |  | да | да
| 11_000076 | пск |  | Силовая нагрузка** | кВт.ч. |  |  |  |  | да | да
187 | 1201077 | пск |  | Освещение МОП | кВт.ч. |  |  |  |  | да | да
| 11_000077 | пск |  | Силовая нагрузка** | кВт.ч. |  |  |  |  | да | да
188 | 1201078 | пск |  | Освещение МОП | кВт.ч. |  |  |  |  | да | да | 86610 | 81974 | 5532 |  | 6541 |  | 7744 |  | 7744 |  | 7872 |  | 5204 |  | 5888 |  | 9133 |  | 6300 |  | 8837 |  | 7769 |  | 8185 |  | 86749
| 11_000078 | пск |  | Силовая нагрузка** | кВт.ч. |  |  |  |  | да | да
189 | 1201079 | пск |  | Освещение МОП | кВт.ч. |  |  |  |  | да | да | 3914 | 1523 | 103 |  | 92 |  | 88 |  | 85 |  | 67 |  | 67 |  | 28 |  | 116 |  | 31 |  | 66 |  | 55 |  | 52 |  | 850
| 11_000079 | пск |  | Силовая нагрузка** | кВт.ч. |  |  |  |  | да | да
190 | 1201080 | пск |  | Освещение МОП | кВт.ч. |  |  |  |  | да | да | 45606 | 39585 | 4011 |  | 4332 |  | 4088 |  | 4264 |  | 2574 |  | 2324 |  | 2402 |  | 2400 |  | 2331 |  | 2730 |  | 3006 |  | 3106 |  | 37568
| 11_000080 | пск |  | Силовая нагрузка** | кВт.ч. |  |  |  |  | да | да
191 | 1201081 | пск |  | Освещение МОП | кВт.ч. |  |  |  |  | да | да | 5154 | 7397 | 479 |  | 597 |  | 535 |  | 466 |  | 370 |  | 347 |  | 183 |  | 142 |  | 154 |  | 332 |  | 313 |  | 286 |  | 4204
| 11_000081 | пск |  | Силовая нагрузка** | кВт.ч. |  |  |  |  | да | да
192 | 1201082 | пск |  | Освещение МОП | кВт.ч. |  |  |  |  | да | да | 43017 | 42888 | 2814 |  | 2662 |  | 2796 |  | 3800 |  | 2902 |  | 2888 |  | 4471 |  | 2722 |  | 2320 |  | 3293 |  | 2993 |  | 3449 |  | 37110
| 11_000082 | пск |  | Силовая нагрузка** | кВт.ч. |  |  |  |  | да | да
193 | 1201083 | пск |  | Освещение МОП | кВт.ч. |  |  |  |  | да | да | 2170 | 1659 | 147 |  | 139 |  | 129 |  | 155 |  | 166 |  | 71 |  | 36 |  | 217 |  | 218 |  | 181 |  | 101 |  | 229 |  | 1789
| 11_000083 | пск |  | Силовая нагрузка** | кВт.ч. |  |  |  |  | да | да
194 | 1201084 | пск |  | Освещение МОП | кВт.ч. |  |  |  |  | да | да | 114257 | 100996 | 9809 |  | 8541 |  | 9732 |  | 9473 |  | 10569 |  | 10719 |  | 8959 |  | 9271 |  | 11323 |  | 9695 |  | 9256 |  | 11025 |  | 118372
| 11_000084 | пск |  | Силовая нагрузка** | кВт.ч. |  |  |  |  | да | да
195 | 1201085 | пск |  | Освещение МОП | кВт.ч. |  |  |  |  | да | да | 14760 | 14996 | 1633 |  | 1244 |  | 1022 |  | 973 |  | 1165 |  | 1143 |  | 945 |  | 1023 |  | 1116 |  | 1006 |  | 1102 |  | 897 |  | 13269
| 11_000085 | пск |  | Силовая нагрузка** | кВт.ч. |  |  |  |  | да | да
196 | 1201086 | пск |  | Освещение МОП | кВт.ч. |  |  |  |  | да | да | 56159 | 56534 | 4941 |  | 5166 |  | 4295 |  | 5392 |  | 4359 |  | 4007 |  | 3885 |  | 4724 |  | 4036 |  | 5162 |  | 4334 |  | 3897 |  | 54198
| 11_000086 | пск |  | Силовая нагрузка** | кВт.ч. |  |  |  |  | да | да
197 | 1201087 | пск |  | Освещение МОП | кВт.ч. |  |  |  |  | да | да | 14330 | 14209 | 1354 |  | 1240 |  | 1291 |  | 1319 |  | 1036 |  | 896 |  | 713 |  | 851 |  | 976 |  | 1289 |  | 1271 |  | 1314 |  | 13550
| 11_000087 | пск |  | Силовая нагрузка** | кВт.ч. |  |  |  |  | да | да
198 | 1201088 | пск |  | Освещение МОП | кВт.ч. |  |  |  |  | да | да | 57490 | 54905 | 4819 |  | 4725 |  | 4412 |  | 5033 |  | 4336 |  | 4105 |  | 4019 |  | 4038 |  | 4756 |  | 4956 |  | 4217 |  | 4104 |  | 53520
| 11_000088 | пск |  | Силовая нагрузка** | кВт.ч. |  |  |  |  | да | да
199 | 1201089 | пск |  | Освещение МОП | кВт.ч. |  |  |  |  | да | да | 81645 | 75005 | 9770 |  | 8358 |  | 8414 |  | 8227 |  | 5640 |  | 6067 |  | 9639 |  | 11534 |  | 10023 |  | 8975 |  | 9683 |  | 1303 |  | 97633
| 11_000089 | пск |  | Силовая нагрузка** | кВт.ч. |  |  |  |  | да | да
200 | 1201090 | пск |  | Освещение МОП | кВт.ч. |  |  |  |  | да | да | 5992 | 5857 | 464 |  | 692 |  | 479 |  | 537 |  | 323 |  | 427 |  | 516 |  | 461 |  | 449 |  | 405 |  | 405 |  | 20 |  | 5178
| 11_000090 | пск |  | Силовая нагрузка** | кВт.ч. |  |  |  |  | да | да
201 | 1201091 | пск |  | Освещение МОП | кВт.ч. |  |  |  |  | да | да | 18167 | 18188 | 1831 |  | 1633 |  | 1264 |  | 1489 |  | 1184 |  | 1205 |  | 1057 |  | 1217 |  | 1443 |  | 1155 |  | 1144 |  | 1287 |  | 15909
| 11_000091 | пск |  | Силовая нагрузка** | кВт.ч. |  |  |  |  | да | да
202 | 1201092 | пск |  | Освещение МОП | кВт.ч. |  |  |  |  | да | да | 101991 | 93938 | 7642 |  | 6731 |  | 6857 |  | 7610 |  | 6513 |  | 6929 |  | 6376 |  | 6614 |  | 8125 |  | 6152 |  | 7023 |  | 6578 |  | 83150
| 11_000092 | пск |  | Силовая нагрузка** | кВт.ч. |  |  |  |  | да | да
203 | 1201093 | пск |  | Освещение МОП | кВт.ч. |  |  |  |  | да | да | 13334 | 6360 | 443 |  | 300 |  | 498 |  | 652 |  | 563 |  | 499 |  | 422 |  | 345 |  | 419 |  | 548 |  | 498 |  | 554 |  | 5741
| 11_000093 | пск |  | Силовая нагрузка** | кВт.ч. |  |  |  |  | да | да
204 | 1201094 | пск |  | Освещение МОП | кВт.ч. |  |  |  |  | да | да | 8439 | 8924 | 1111 |  | 862 |  | 899 |  | 839 |  | 565 |  | 716 |  | 542 |  | 805 |  | 1011 |  | 1043 |  | 1081 |  | 1128 |  | 10602
| 11_000094 | пск |  | Силовая нагрузка** | кВт.ч. |  |  |  |  | да | да
205 | 1201095 | пск |  | Освещение МОП | кВт.ч. |  |  |  |  | да | да | 5674 | 5083 | 569 |  | 455 |  | 377 |  | 381 |  | 491 |  | 369 |  | 401 |  | 456 |  | 246 |  | 576 |  | 444 |  | 444 |  | 5209
| 11_000095 | пск |  | Силовая нагрузка** | кВт.ч. |  |  |  |  | да | да
206 | 1201096 | пск |  | Освещение МОП | кВт.ч. |  |  |  |  | да | да | 8094 | 5861 | 475 |  | 485 |  | 405 |  | 440 |  | 376 |  | 391 |  | 326 |  | 495 |  | 549 |  | 447 |  | 435 |  | 438 |  | 5262
| 11_000096 | пск |  | Силовая нагрузка** | кВт.ч. |  |  |  |  | да | да
207 | 1201097 | пск |  | Освещение МОП | кВт.ч. |  |  |  |  | да | да | 7821 | 7431 | 711 |  | 610 |  | 480 |  | 569 |  | 499 |  | 638 |  | 514 |  | 546 |  | 692 |  | 563 |  | 562 |  | 577 |  | 6961
| 11_000097 | пск |  | Силовая нагрузка** | кВт.ч. |  |  |  |  | да | да
208 | 1201098 | пск |  | Освещение МОП | кВт.ч. |  |  |  |  | да | да | 4013 | 4858 | 592 |  | 565 |  | 369 |  | 336 |  | 239 |  | 223 |  | 266 |  | 280 |  | 441 |  | 450 |  | 414 |  | 363 |  | 4538
| 11_000098 | пск |  | Силовая нагрузка** | кВт.ч. |  |  |  |  | да | да
209 | 1201099 | пск |  | Освещение МОП | кВт.ч. |  |  |  |  | да | да | 7533 | 6474 | 625 |  | 510 |  | 429 |  | 480 |  | 302 |  | 493 |  | 327 |  | 487 |  | 599 |  | 550 |  | 432 |  | 511 |  | 5745
| 11_000099 | пск |  | Силовая нагрузка** | кВт.ч. |  |  |  |  | да | да
210 | 1201100 | пск |  | Освещение МОП | кВт.ч. |  |  |  |  | да | да | 5580 | 4124 | 450 |  | 309 |  | 361 |  | 338 |  | 228 |  | 232 |  | 260 |  | 237 |  | 556 |  | 565 |  | 313 |  | 302 |  | 4151
| 11_000100 | пск |  | Силовая нагрузка** | кВт.ч. |  |  |  |  | да | да
211 | 1201101 | пск |  | Освещение МОП | кВт.ч. |  |  |  |  | да | да | 3884 | 2367 | 316 |  | 250 |  | 180 |  | 184 |  | 110 |  | 144 |  | 137 |  | 108 |  | 350 |  | 310 |  | 259 |  | 272 |  | 2620
| 11_000101 | пск |  | Силовая нагрузка** | кВт.ч. |  |  |  |  | да | да
212 | 1201102 | пск |  | Освещение МОП | кВт.ч. |  |  |  |  | да | да | 8822 | 9164 | 997 |  | 681 |  | 582 |  | 625 |  | 388 |  | 484 |  | 347 |  | 521 |  | 715 |  | 731 |  | 656 |  | 787 |  | 7514
| 11_000102 | пск |  | Силовая нагрузка** | кВт.ч. |  |  |  |  | да | да
213 | 1201103 | пск |  | Освещение МОП | кВт.ч. |  |  |  |  | да | да | 3971 | 4790 | 1379 |  | 83 |  | 940 |  | 68 |  | 566 |  | 249 |  | 236 |  | 305 |  | 530 |  | 330 |  | 484 |  | 619 |  | 5789
| 11_000103 | пск |  | Силовая нагрузка** | кВт.ч. |  |  |  |  | да | да
214 | 1201104 | пск |  | Освещение МОП | кВт.ч. |  |  |  |  | да | да | 4231 | 3338 | 299 |  | 176 |  | 737 |  | 100 |  | 322 |  | 236 |  | 221 |  | 172 |  | 266 |  | 319 |  | 325 |  | 339 |  | 3512
| 11_000104 | пск |  | Силовая нагрузка** | кВт.ч. |  |  |  |  | да | да
215 | 1201105 | пск |  | Освещение МОП | кВт.ч. |  |  |  |  | да | да | 9246 | 7501 | 450 |  | 189 |  | 841 |  | 159 |  | 953 |  | 474 |  | 436 |  | 453 |  | 660 |  | 621 |  | 614 |  | 742 |  | 6592
| 11_000105 | пск |  | Силовая нагрузка** | кВт.ч. |  |  |  |  | да | да
216 | 1201106 | пск |  | Освещение МОП | кВт.ч. |  |  |  |  | да | да
| 11_000106 | пск |  | Силовая нагрузка** | кВт.ч. |  |  |  |  | да | да
217 | 1201107 | пск |  | Освещение МОП | кВт.ч. |  |  |  |  | да | да | 3578 | 5684 | 648 |  | 163 |  | 973 |  | 150 |  | 668 |  | 396 |  | 371 |  | 253 |  | 440 |  | 1105 |  | 553 |  | 309 |  | 6029
| 11_000107 | пск |  | Силовая нагрузка** | кВт.ч. |  |  |  |  | да | да
218 | 1201108 | пск |  | Освещение МОП | кВт.ч. |  |  |  |  | да | да | 1371 | 1041 | 330 |  | 56 |  | 326 |  | 37 |  | 290 |  | 115 |  | 104 |  | 95 |  | 138 |  | 179 |  | 180 |  | 131 |  | 1981
| 11_000108 | пск |  | Силовая нагрузка** | кВт.ч. |  |  |  |  | да | да
219 | 1201109 | пск |  | Освещение МОП | кВт.ч. |  |  |  |  | да | да | 27291 | 18742 | 1419 |  | 611 |  | 2532 |  | 434 |  | 2443 |  | 1255 |  | 1112 |  | 1496 |  | 1954 |  | 1381 |  | 1424 |  | 2477 |  | 18538
| 11_000109 | пск |  | Силовая нагрузка** | кВт.ч. |  |  |  |  | да | да
220 | 1201110 | пск |  | Освещение МОП | кВт.ч. |  |  |  |  | да | да | 8611 | 8546 | 817 |  | 796 |  | 766 |  | 869 |  | 547 |  | 559 |  | 778 |  | 733 |  | 579 |  | 746 |  | 679 |  | 669 |  | 8538
| 11_000110 | пск |  | Силовая нагрузка** | кВт.ч. |  |  |  |  | да | да
221 | 1201111 | пск |  | Освещение МОП | кВт.ч. |  |  |  |  | да | да | 4965 | 5193 | 475 |  | 448 |  | 477 |  | 348 |  | 369 |  | 350 |  | 298 |  | 287 |  | 416 |  | 430 |  | 369 |  | 358 |  | 4625
| 11_000111 | пск |  | Силовая нагрузка** | кВт.ч. |  |  |  |  | да | да
222 | 1201112 | пск |  | Освещение МОП | кВт.ч. |  |  |  |  | да | да | 5754 | 6554 | 661 |  | 553 |  | 555 |  | 512 |  | 478 |  | 253 |  | 380 |  | 266 |  | 671 |  | 314 |  | 329 |  | 366 |  | 5338
| 11_000112 | пск |  | Силовая нагрузка** | кВт.ч. |  |  |  |  | да | да
223 | 1201113 | пск |  | Освещение МОП | кВт.ч. |  |  |  |  | да | да | 8730 | 9030 | 789 |  | 703 |  | 583 |  | 625 |  | 412 |  | 340 |  | 354 |  | 394 |  | 322 |  | 595 |  | 619 |  | 446 |  | 6182
| 11_000113 | пск |  | Силовая нагрузка** | кВт.ч. |  |  |  |  | да | да
224 | 1201114 | пск |  | Освещение МОП | кВт.ч. |  |  |  |  | да | да | 9877 | 9132 | 907 |  | 789 |  | 677 |  | 602 |  | 762 |  | 663 |  | 576 |  | 600 |  | 702 |  | 612 |  | 657 |  | 711 |  | 8258
| 11_000114 | пск |  | Силовая нагрузка** | кВт.ч. |  |  |  |  | да | да
225 | 1201115 | пск |  | Освещение МОП | кВт.ч. |  |  |  |  | да | да | 7705 | 33850 | 707 |  | 562 |  | 531 |  | 418 |  | 245 |  | 184 |  | 196 |  | 245 |  | 190 |  | 251 |  | 210 |  | 204 |  | 3943
| 11_000115 | пск |  | Силовая нагрузка** | кВт.ч. |  |  |  |  | да | да
226 | 1201116 | пск |  | Освещение МОП | кВт.ч. |  |  |  |  | да | да | 2497 | 2864 | 276 |  | 251 |  | 170 |  | 79 |  | 51 |  | 47 |  | 71 |  | 199 |  | 146 |  | 72 |  | 105 |  | 113 |  | 1580
| 11_000116 | пск |  | Силовая нагрузка** | кВт.ч. |  |  |  |  | да | да
227 | 1201117 | пск |  | Освещение МОП | кВт.ч. |  |  |  |  | да | да | 10162 | 8181 | 591 |  | 467 |  | 400 |  | 442 |  | 326 |  | 378 |  | 642 |  | 368 |  | 371 |  | 622 |  | 460 |  | 475 |  | 5542
| 11_000117 | пск |  | Силовая нагрузка** | кВт.ч. |  |  |  |  | да | да
228 | 1201118 | пск |  | Освещение МОП | кВт.ч. |  |  |  |  | да | да | 5572 | 4827 | 449 |  | 412 |  | 248 |  | 365 |  | 316 |  | 0 |  | 47 |  | 373 |  | 141 |  | 337 |  | 371 |  | 303 |  | 3362
| 11_000118 | пск |  | Силовая нагрузка** | кВт.ч. |  |  |  |  | да | да
229 | 1201119 | пск |  | Освещение МОП | кВт.ч. |  |  |  |  | да | да | 6834 | 7442 | 828 |  | 781 |  | 817 |  | 730 |  | 595 |  | 569 |  | 438 |  | 523 |  | 445 |  | 719 |  | 616 |  | 846 |  | 7907
| 11_000119 | пск |  | Силовая нагрузка** | кВт.ч. |  |  |  |  | да | да
230 | 1201120 | пск |  | Освещение МОП | кВт.ч. |  |  |  |  | да | да | 2000 | 1912 | 235 |  | 208 |  | 170 |  | 55 |  | 66 |  | 87 |  | 202 |  | 30 |  | 34 |  | 31 |  | 72 |  | 121 |  | 1311
| 11_000120 | пск |  | Силовая нагрузка** | кВт.ч. |  |  |  |  | да | да
231 | 1201121 | пск |  | Освещение МОП | кВт.ч. |  |  |  |  | да | да | 7531 | 8220 | 651 |  | 681 |  | 602 |  | 603 |  | 466 |  | 413 |  | 378 |  | 578 |  | 454 |  | 558 |  | 547 |  | 614 |  | 6545
| 11_000121 | пск |  | Силовая нагрузка** | кВт.ч. |  |  |  |  | да | да
232 | 1201122 | пск |  | Освещение МОП | кВт.ч. |  |  |  |  | да | да | 4671 | 3670 | 356 |  | 422 |  | 269 |  | 161 |  | 102 |  | 82 |  | 89 |  | 120 |  | 176 |  | 335 |  | 318 |  | 248 |  | 2678
| 11_000122 | пск |  | Силовая нагрузка** | кВт.ч. |  |  |  |  | да | да
233 | 1201123 | пск |  | Освещение МОП | кВт.ч. |  |  |  |  | да | да | 4615 | 5073 | 533 |  | 511 |  | 402 |  | 484 |  | 310 |  | 348 |  | 162 |  | 189 |  | 229 |  | 400 |  | 333 |  | 292 |  | 4193
| 11_000123 | пск |  | Силовая нагрузка** | кВт.ч. |  |  |  |  | да | да
234 | 1201124 | пск |  | Освещение МОП | кВт.ч. |  |  |  |  | да | да | 8892 | 8023 | 633 |  | 686 |  | 711 |  | 624 |  | 420 |  | 369 |  | 477 |  | 730 |  | 703 |  | 953 |  | 927 |  | 978 |  | 8211
| 11_000124 | пск |  | Силовая нагрузка** | кВт.ч. |  |  |  |  | да | да
235 | 1201125 | пск |  | Освещение МОП | кВт.ч. |  |  |  |  | да | да | 6023 | 6839 | 882 |  | 620 |  | 255 |  | 187 |  | 155 |  | 113 |  | 244 |  | 166 |  | 182 |  | 234 |  | 265 |  | 311 |  | 3614
| 11_000125 | пск |  | Силовая нагрузка** | кВт.ч. |  |  |  |  | да | да
236 | 1201126 | пск |  | Освещение МОП | кВт.ч. |  |  |  |  | да | да | 2838 | 2434 | 289 |  | 208 |  | 247 |  | 195 |  | 153 |  | 128 |  | 149 |  | 115 |  | 180 |  | 180 |  | 185 |  | 175 |  | 2204
| 11_000126 | пск |  | Силовая нагрузка** | кВт.ч. |  |  |  |  | да | да
237 | 1201127 | пск |  | Освещение МОП | кВт.ч. |  |  |  |  | да | да | 5813 | 5932 | 503 |  | 516 |  | 514 |  | 559 |  | 390 |  | 390 |  | 377 |  | 490 |  | 363 |  | 585 |  | 588 |  | 515 |  | 5790
| 11_000127 | пск |  | Силовая нагрузка** | кВт.ч. |  |  |  |  | да | да
238 | 1201128 | пск |  | Освещение МОП | кВт.ч. |  |  |  |  | да | да | 5224 | 5867 | 455 |  | 410 |  | 592 |  | 527 |  | 418 |  | 373 |  | 451 |  | 456 |  | 261 |  | 366 |  | 326 |  | 362 |  | 4997
| 11_000128 | пск |  | Силовая нагрузка** | кВт.ч. |  |  |  |  | да | да
239 | 1201129 | пск |  | Освещение МОП | кВт.ч. |  |  |  |  | да | да | 11485 | 11416 | 972 |  | 945 |  | 864 |  | 697 |  | 703 |  | 540 |  | 612 |  | 596 |  | 766 |  | 702 |  | 779 |  | 975 |  | 9151
| 11_000129 | пск |  | Силовая нагрузка** | кВт.ч. |  |  |  |  | да | да
240 | 1201130 | пск |  | Освещение МОП | кВт.ч. |  |  |  |  | да | да | 5068 | 4764 | 464 |  | 449 |  | 393 |  | 466 |  | 340 |  | 267 |  | 247 |  | 362 |  | 294 |  | 424 |  | 361 |  | 393 |  | 4460
| 11_000130 | пск |  | Силовая нагрузка** | кВт.ч. |  |  |  |  | да | да
241 | 1201131 | пск |  | Освещение МОП | кВт.ч. |  |  |  |  | да | да | 6064 | 7520 | 541 |  | 619 |  | 520 |  | 493 |  | 377 |  | 364 |  | 332 |  | 414 |  | 371 |  | 551 |  | 521 |  | 439 |  | 5542
| 11_000131 | пск |  | Силовая нагрузка** | кВт.ч. |  |  |  |  | да | да
242 | 1201132 | пск |  | Освещение МОП | кВт.ч. |  |  |  |  | да | да | 7187 | 8609 | 1416 |  | 965 |  | 748 |  | 454 |  | 457 |  | 420 |  | 654 |  | 311 |  | 419 |  | 468 |  | 445 |  | 477 |  | 7234
| 11_000132 | пск |  | Силовая нагрузка** | кВт.ч. |  |  |  |  | да | да
243 | 1201133 | пск |  | Освещение МОП | кВт.ч. |  |  |  |  | да | да | 8048 | 7639 | 846 |  | 792 |  | 600 |  | 454 |  | 560 |  | 478 |  | 558 |  | 469 |  | 540 |  | 554 |  | 585 |  | 599 |  | 7035
| 11_000133 | пск |  | Силовая нагрузка** | кВт.ч. |  |  |  |  | да | да
244 | 1201134 | пск |  | Освещение МОП | кВт.ч. |  |  |  |  | да | да | 10891 | 10354 | 1254 |  | 1047 |  | 900 |  | 709 |  | 896 |  | 558 |  | 582 |  | 431 |  | 841 |  | 882 |  | 804 |  | 976 |  | 9880
| 11_000134 | пск |  | Силовая нагрузка** | кВт.ч. |  |  |  |  | да | да
245 | 1201135 | пск |  | Освещение МОП | кВт.ч. |  |  |  |  | да | да | 14008 | 15341 | 1357 |  | 1144 |  | 1082 |  | 926 |  | 1172 |  | 1218 |  | 1102 |  | 1074 |  | 1136 |  | 1006 |  | 956 |  | 1003 |  | 13176
| 11_000135 | пск |  | Силовая нагрузка** | кВт.ч. |  |  |  |  | да | да
246 | 1201136 | пск |  | Освещение МОП | кВт.ч. |  |  |  |  | да | да | 62839 | 49466 | 3167 |  | 2186 |  | 5334 |  | 19 |  | 359 |  | 215 |  | 1150 |  | 960 |  | 3682 |  | 3886 |  | 3874 |  | 3602 |  | 28434
| 11_000136 | пск |  | Силовая нагрузка** | кВт.ч. |  |  |  |  | да | да
247 | 1201137 | пск |  | Освещение МОП | кВт.ч. |  |  |  |  | да | да | 20011 | 20967 | 64 |  | 3041 |  | 2212 |  | 2105 |  | 1692 |  | 1831 |  | 1031 |  | 1590 |  | 1512 |  | 2221 |  | 1898 |  | 1679 |  | 20876
| 11_000137 | пск |  | Силовая нагрузка** | кВт.ч. |  |  |  |  | да | да
248 | 1201138 | пск |  | Освещение МОП | кВт.ч. |  |  |  |  | да | да | 17559 | 19920 | 1007 |  | 1045 |  | 449 |  | 467 |  | 286 |  | 271 |  | 226 |  | 444 |  | 429 |  | 467 |  | 527 |  | 695 |  | 6313
| 11_000138 | пск |  | Силовая нагрузка** | кВт.ч. |  |  |  |  | да | да
249 | 1201139 | пск |  | Освещение МОП | кВт.ч. |  |  |  |  | да | да | 28889 | 29142 | 2252 |  | 2435 |  | 3190 |  | 4069 |  | 1270 |  | 700 |  | 1191 |  | 2256 |  | 3203 |  | 3952 |  | 4558 |  | 3157 |  | 32233
| 11_000139 | пск |  | Силовая нагрузка** | кВт.ч. |  |  |  |  | да | да
250 | 1201140 | пск |  | Освещение МОП | кВт.ч. |  |  |  |  | да | да | 53902 | 29453 | 4472 |  | 4991 |  | 4392 |  | 5622 |  | 4101 |  | 4758 |  | 4217 |  | 4649 |  | 4241 |  | 4796 |  | 4613 |  | 4529 |  | 55381
| 11_000140 | пск |  | Силовая нагрузка** | кВт.ч. |  |  |  |  | да | да
251 | 1201141 | пск |  | Освещение МОП | кВт.ч. |  |  |  |  | да | да | 11153 | 8041 | 803 |  | 742 |  | 572 |  | 544 |  | 380 |  | 328 |  | 223 |  | 388 |  | 490 |  | 559 |  | 797 |  | 776 |  | 6602
| 11_000141 | пск |  | Силовая нагрузка** | кВт.ч. |  |  |  |  | да | да
252 | 1201142 | пск |  | Освещение МОП | кВт.ч. |  |  |  |  | да | да | 10657 | 10909 | 480 |  | 496 |  | 346 |  | 307 |  | 262 |  | 238 |  | 145 |  | 306 |  | 393 |  | 436 |  | 463 |  | 425 |  | 4297
| 11_000142 | пск |  | Силовая нагрузка** | кВт.ч. |  |  |  |  | да | да
253 | 1201143 | пск |  | Освещение МОП | кВт.ч. |  |  |  |  | да | да | 34148 | 38218 | 0 |  | 2379 |  | 2153 |  | 2875 |  | 2128 |  | 2372 |  | 1963 |  | 2110 |  | 1768 |  | 2009 |  | 1810 |  | 1981 |  | 23548
| 11_000143 | пск |  | Силовая нагрузка** | кВт.ч. |  |  |  |  | да | да
254 | 1201144 | пск |  | Освещение МОП | кВт.ч. |  |  |  |  | да | да | 41868 | 36877 | 0 |  | 2896 |  | 2555 |  | 3740 |  | 2433 |  | 2502 |  | 1998 |  | 2050 |  | 1701 |  | 1905 |  | 2112 |  | 1707 |  | 25599
| 11_000144 | пск |  | Силовая нагрузка** | кВт.ч. |  |  |  |  | да | да
255 | 1201145 | пск |  | Освещение МОП | кВт.ч. |  |  |  |  | да | да | 29186 | 28470 | 0 |  | 3421 |  | 3091 |  | 3701 |  | 2624 |  | 2772 |  | 2869 |  | 3133 |  | 2676 |  | 3458 |  | 2906 |  | 4488 |  | 35139
| 11_000145 | пск |  | Силовая нагрузка** | кВт.ч. |  |  |  |  | да | да
256 | 1201146 | пск |  | Освещение МОП | кВт.ч. |  |  |  |  | да | да | 30501 | 15154 | 0 |  | 1939 |  | 1808 |  | 2292 |  | 1540 |  | 2398 |  | 2064 |  | 1910 |  | 1819 |  | 2379 |  | 2310 |  | 2548 |  | 23007
| 11_000146 | пск |  | Силовая нагрузка** | кВт.ч. |  |  |  |  | да | да
257 | 1201147 | пск |  | Освещение МОП | кВт.ч. |  |  |  |  | да | да | 23475 | 22774 | 1885 |  | 1626 |  | 2106 |  | 2041 |  | 1418 |  | 1813 |  | 1353 |  | 1568 |  | 2046 |  | 1626 |  | 1665 |  | 2205 |  | 21352
| 11_000147 | пск |  | Силовая нагрузка** | кВт.ч. |  |  |  |  | да | да
258 | 1201148 | пск |  | Освещение МОП | кВт.ч. |  |  |  |  | да | да | 17348 | 17306 | 3064 |  | 1216 |  | 2082 |  | 1231 |  | 1867 |  | 2099 |  | 3918 |  | 951 |  | 4747 |  | 733 |  | 738 |  | 1010 |  | 23656
| 11_000148 | пск |  | Силовая нагрузка** | кВт.ч. |  |  |  |  | да | да
259 | 1201149 | пск |  | Освещение МОП | кВт.ч. |  |  |  |  | да | да | 6540 | 6515 | 552 |  | 101 |  | 904 |  | 143 |  | 622 |  | 365 |  | 362 |  | 538 |  | 289 |  | 338 |  | 344 |  | 462 |  | 5020
| 11_000149 | пск |  | Силовая нагрузка** | кВт.ч. |  |  |  |  | да | да
260 | 1201150 | пск |  | Освещение МОП | кВт.ч. |  |  |  |  | да | да | 2888 | 3434 | 209 |  | 687 |  | 128 |  | 56 |  | 312 |  | 312 |  | 23 |  | 82 |  | 213 |  | 75 |  | 104 |  | 77 |  | 2278
| 11_000150 | пск |  | Силовая нагрузка** | кВт.ч. |  |  |  |  | да | да
261 | 1201151 | пск |  | Освещение МОП | кВт.ч. |  |  |  |  | да | да | 26156 | 21332 | 569 |  | 1655 |  | 1750 |  | 1650 |  | 2000 |  | 1348 |  | 1251 |  | 1372 |  | 831 |  | 2015 |  | 1668 |  | 2386 |  | 18495
| 11_000151 | пск |  | Силовая нагрузка** | кВт.ч. |  |  |  |  | да | да
262 | 1201152 | пск |  | Освещение МОП | кВт.ч. |  |  |  |  | да | да
| 11_000152 | пск |  | Силовая нагрузка** | кВт.ч. |  |  |  |  | да | да
263 | 1201153 | пск |  | Освещение МОП | кВт.ч. |  |  |  |  | да | да | 1674 | 1302 | 41 |  | 32 |  | 53 |  | 35 |  | 41 |  | 41 |  | 32 |  | 42 |  | 7 |  | 53 |  | 52 |  | 32 |  | 461
| 11_000153 | пск |  | Силовая нагрузка** | кВт.ч. |  |  |  |  | да | да
264 | 1201154 | пск |  | Освещение МОП | кВт.ч. |  |  |  |  | нет | нет |  | 0 | [6 empty] | 0 |  | 0 | [9 empty] | 0 |  | 0 |  |  |  | 0
| 11_000154 | пск |  | Силовая нагрузка** | кВт.ч. |  |  |  |  | нет | нет
265 | 1201155 | пск |  | Освещение МОП | кВт.ч. |  |  |  |  | да | да | 7366 | 8686 | 1146 |  | 844 |  | 698 |  | 665 |  | 552 |  | 525 |  | 481 |  | 603 |  | 582 |  | 628 |  | 480 |  | 511 |  | 7715
| 11_000155 | пск |  | Силовая нагрузка** | кВт.ч. |  |  |  |  | да | да
266 | 1201156 | пск |  | Освещение МОП | кВт.ч. |  |  |  |  | да | да | 44066 | 50307 | 4378 |  | 4483 |  | 4043 |  | 4824 |  | 4254 |  | 4052 |  | 4857 |  | 4441 |  | 3979 |  | 4176 |  | 4299 |  | 4440 |  | 52226
| 11_000156 | пск |  | Силовая нагрузка** | кВт.ч. |  |  |  |  | да | да
267 | 1201157 | пск |  | Освещение МОП | кВт.ч. |  |  |  |  | да | да | 44582 | 44390 | 3455 |  | 3932 |  | 3412 |  | 4127 |  | 3237 |  | 3379 |  | 2803 |  | 1541 |  | 3992 |  | 2964 |  | 2795 |  | 2761 |  | 38398
| 11_000157 | пск |  | Силовая нагрузка** | кВт.ч. |  |  |  |  | да | да
268 | 1201158 | пск |  | Освещение МОП | кВт.ч. |  |  |  |  | да | да | 36657 | 34409 | 2563 |  | 2763 |  | 2754 |  | 3307 |  | 2805 |  | 2739 |  | 2921 |  | 2984 |  | 2710 |  | 2973 |  | 2914 |  | 2938 |  | 34371
| 11_000158 | пск |  | Силовая нагрузка** | кВт.ч. |  |  |  |  | да | да
269 | 1201159 | пск |  | Освещение МОП | кВт.ч. |  |  |  |  | да | да | 10195 | 11048 | 995 |  | 894 |  | 791 |  | 823 |  | 995 |  | 973 |  | 827 |  | 442 |  | 1161 |  | 959 |  | 960 |  | 899 |  | 10719
| 11_000159 | пск |  | Силовая нагрузка** | кВт.ч. |  |  |  |  | да | да
270 | 1201160 | пск |  | Освещение МОП | кВт.ч. |  |  |  |  | да | да | 13534 | 14246 | 1336 |  | 1290 |  | 1283 |  | 1574 |  | 1387 |  | 1285 |  | 1182 |  | 1417 |  | 1212 |  | 1444 |  | 1426 |  | 1347 |  | 16183
| 11_000160 | пск |  | Силовая нагрузка** | кВт.ч. |  |  |  |  | да | да
271 | 1201161 | пск |  | Освещение МОП | кВт.ч. |  |  |  |  | да | да | 30815 | 22861 | 1802 |  | 1468 |  | 1472 |  | 1759 |  | 1611 |  | 1576 |  | 1481 |  | 1714 |  | 1524 |  | 1653 |  | 1648 |  | 1522 |  | 19230
| 11_000161 | пск |  | Силовая нагрузка** | кВт.ч. |  |  |  |  | да | да
272 | 1201162 | пск |  | Освещение МОП | кВт.ч. |  |  |  |  | да | да | 9399 | 7295 | 381 |  | 332 |  | 303 |  | 358 |  | 297 |  | 285 |  | 394 |  | 429 |  | 306 |  | 402 |  | 500 |  | 410 |  | 4397
| 11_000162 | пск |  | Силовая нагрузка** | кВт.ч. |  |  |  |  | да | да
273 | 1201163 | пск |  | Освещение МОП | кВт.ч. |  |  |  |  | да | да | 9019 | 6797 | 528 |  | 421 |  | 413 |  | 397 |  | 305 |  | 304 |  | 320 |  | 400 |  | 371 |  | 455 |  | 463 |  | 482 |  | 4859
| 11_000163 | пск |  | Силовая нагрузка** | кВт.ч. |  |  |  |  | да | да
274 | 1201164 | пск |  | Освещение МОП | кВт.ч. |  |  |  |  | да | да | 5060 | 5312 | 363 |  | 334 |  | 267 |  | 327 |  | 300 |  | 307 |  | 190 |  | 367 |  | 270 |  | 313 |  | 355 |  | 390 |  | 3783
| 11_000164 | пск |  | Силовая нагрузка** | кВт.ч. |  |  |  |  | да | да
275 | 1201165 | пск |  | Освещение МОП | кВт.ч. |  |  |  |  | да | да | 6122 | 5529 | 368 |  | 364 |  | 348 |  | 394 |  | 228 |  | 214 |  | 184 |  | 317 |  | 301 |  | 311 |  | 326 |  | 352 |  | 3707
| 11_000165 | пск |  | Силовая нагрузка** | кВт.ч. |  |  |  |  | да | да
276 | 1201166 | пск |  | Освещение МОП | кВт.ч. |  |  |  |  | да | да | 7358 | 6152 | 402 |  | 380 |  | 333 |  | 389 |  | 281 |  | 256 |  | 217 |  | 281 |  | 302 |  | 356 |  | 385 |  | 421 |  | 4003
| 11_000166 | пск |  | Силовая нагрузка** | кВт.ч. |  |  |  |  | да | да
277 | 1201167 | пск |  | Освещение МОП | кВт.ч. |  |  |  |  | да | да | 2390 | 1442 | 94 |  | 76 |  | 69 |  | 92 |  | 74 |  | 82 |  | 102 |  | 96 |  | 64 |  | 59 |  | 76 |  | 90 |  | 974
| 11_000167 | пск |  | Силовая нагрузка** | кВт.ч. |  |  |  |  | да | да
278 | 1201168 | пск |  | Освещение МОП | кВт.ч. |  |  |  |  | да | да | 5860 | 5854 | 485 |  | 483 |  | 425 |  | 360 |  | 250 |  | 249 |  | 362 |  | 501 |  | 352 |  | 497 |  | 613 |  | 561 |  | 5138
| 11_000168 | пск |  | Силовая нагрузка** | кВт.ч. |  |  |  |  | да | да
279 | 1201169 | пск |  | Освещение МОП | кВт.ч. |  |  |  |  | да | да | 41210 | 40443 | 2395 |  | 2316 |  | 2180 |  | 2635 |  | 2208 |  | 2031 |  | 1556 |  | 1788 |  | 1878 |  | 2426 |  | 2968 |  | 2895 |  | 27276
| 11_000169 | пск |  | Силовая нагрузка** | кВт.ч. |  |  |  |  | да | да
280 | 1201170 | пск |  | Освещение МОП | кВт.ч. |  |  |  |  | да | да | 16579 | 15429 | 1453 |  | 1426 |  | 1453 |  | 1857 |  | 1640 |  | 1957 |  | 1387 |  | 1843 |  | 1664 |  | 1808 |  | 1784 |  | 1734 |  | 20006
| 11_000170 | пск |  | Силовая нагрузка** | кВт.ч. |  |  |  |  | да | да
281 | 1201171 | пск |  | Освещение МОП | кВт.ч. |  |  |  |  | да | да | 10353 | 8402 | 1472 |  | 802 |  | 763 |  | 654 |  | 243 |  | 522 |  | 191 |  | 327 |  | 623 |  | 593 |  | 927 |  | 559 |  | 7676
| 11_000171 | пск |  | Силовая нагрузка** | кВт.ч. |  |  |  |  | да | да
282 | 1201172 | пск |  | Освещение МОП | кВт.ч. |  |  |  |  | да | да | 10711 | 9184 | 975 |  | 994 |  | 689 |  | 556 |  | 513 |  | 639 |  | 268 |  | 287 |  | 515 |  | 673 |  | 799 |  | 621 |  | 7529
| 11_000172 | пск |  | Силовая нагрузка** | кВт.ч. |  |  |  |  | да | да
283 | 1201173 | пск |  | Освещение МОП | кВт.ч. |  |  |  |  | да | да | 6415 | 7266 | 971 |  | 1141 |  | 885 |  | 885 |  | 448 |  | 340 |  | 614 |  | 276 |  | 634 |  | 446 |  | 1183 |  | 678 |  | 8501
| 11_000173 | пск |  | Силовая нагрузка** | кВт.ч. |  |  |  |  | да | да
284 | 1201174 | пск |  | Освещение МОП | кВт.ч. |  |  |  |  | да | да | 7479 | 6944 | 582 |  | 1151 |  | 868 |  | 658 |  | 263 |  | 299 |  | 214 |  | 342 |  | 450 |  | 710 |  | 706 |  | 737 |  | 6980
| 11_000174 | пск |  | Силовая нагрузка** | кВт.ч. |  |  |  |  | да | да
285 | 1201175 | пск |  | Освещение МОП | кВт.ч. |  |  |  |  | да | да | 6688 | 6498 | 813 |  | 763 |  | 813 |  | 271 |  | 447 |  | 530 |  | 480 |  | 238 |  | 670 |  | 904 |  | 709 |  | 1040 |  | 7678
| 11_000175 | пск |  | Силовая нагрузка** | кВт.ч. |  |  |  |  | да | да
286 | 1201176 | пск |  | Освещение МОП | кВт.ч. |  |  |  |  | да | да | 5361 | 4565 | 620 |  | 402 |  | 283 |  | 161 |  | 141 |  | 344 |  | 159 |  | 252 |  | 318 |  | 243 |  | 297 |  | 230 |  | 3450
| 11_000176 | пск |  | Силовая нагрузка** | кВт.ч. |  |  |  |  | да | да
287 | 1201177 | пск |  | Освещение МОП | кВт.ч. |  |  |  |  | да | да | 4822 | 4076 | 295 |  | 591 |  | 525 |  | 417 |  | 308 |  | 315 |  | 212 |  | 112 |  | 407 |  | 416 |  | 792 |  | 560 |  | 4950
| 11_000177 | пск |  | Силовая нагрузка** | кВт.ч. |  |  |  |  | да | да
288 | 1201178 | пск |  | Освещение МОП | кВт.ч. |  |  |  |  | да | да | 45636 | 50361 | 6243 |  | 4214 |  | 6415 |  | 4794 |  | 3853 |  | 5406 |  | 3749 |  | 2895 |  | 5588 |  | 4200 |  | 1979 |  | 5221 |  | 54557
| 11_000178 | пск |  | Силовая нагрузка** | кВт.ч. |  |  |  |  | да | да
289 | 1201179 | пск |  | Освещение МОП | кВт.ч. |  |  |  |  | да | да | 9576 | 10441 | 898 |  | 832 |  | 671 |  | 745 |  | 230 |  | 490 |  | 385 |  | 236 |  | 686 |  | 632 |  | 777 |  | 434 |  | 7016
| 11_000179 | пск |  | Силовая нагрузка** | кВт.ч. |  |  |  |  | да | да
290 | 1201180 | пск |  | Освещение МОП | кВт.ч. |  |  |  |  | да | да | 9535 | 7980 | 1142 |  | 1170 |  | 759 |  | 945 |  | 837 |  | 590 |  | 606 |  | 420 |  | 1163 |  | 876 |  | 711 |  | 1504 |  | 10723
| 11_000180 | пск |  | Силовая нагрузка** | кВт.ч. |  |  |  |  | да | да
291 | 1201181 | пск |  | Освещение МОП | кВт.ч. |  |  |  |  | да | да | 15155 | 14200 | 515 |  | 1022 |  | 1203 |  | 1032 |  | 380 |  | 700 |  | 1022 |  | 395 |  | 1171 |  | 1054 |  | 1365 |  | 795 |  | 10654
| 11_000181 | пск |  | Силовая нагрузка** | кВт.ч. |  |  |  |  | да | да
292 | 1201182 | пск |  | Освещение МОП | кВт.ч. |  |  |  |  | да | да | 7429 | 5135 | 471 |  | 814 |  | 655 |  | 695 |  | 524 |  | 482 |  | 275 |  | 534 |  | 1025 |  | 716 |  | 1339 |  | 351 |  | 7881
| 11_000182 | пск |  | Силовая нагрузка** | кВт.ч. |  |  |  |  | да | да
293 | 1201183 | пск |  | Освещение МОП | кВт.ч. |  |  |  |  | да | да | 10020 | 7064 | 503 |  | 947 |  | 469 |  | 506 |  | 473 |  | 550 |  | 454 |  | 536 |  | 627 |  | 373 |  | 836 |  | 548 |  | 6822
| 11_000183 | пск |  | Силовая нагрузка** | кВт.ч. |  |  |  |  | да | да
294 | 1201184 | пск |  | Освещение МОП | кВт.ч. |  |  |  |  | да | да | 7589 | 9319 | 1197 |  | 957 |  | 318 |  | 1071 |  | 230 |  | 301 |  | 122 |  | 296 |  | 506 |  | 416 |  | 603 |  | 443 |  | 6460
| 11_000184 | пск |  | Силовая нагрузка** | кВт.ч. |  |  |  |  | да | да
295 | 1201185 | пск |  | Освещение МОП | кВт.ч. |  |  |  |  | да | да | 8209 | 7096 | 938 |  | 791 |  | 776 |  | 626 |  | 370 |  | 1108 |  | 237 |  | 150 |  | 620 |  | 296 |  | 420 |  | 468 |  | 6800
| 11_000185 | пск |  | Силовая нагрузка** | кВт.ч. |  |  |  |  | да | да
296 | 1201186 | пск |  | Освещение МОП | кВт.ч. |  |  |  |  | да | да | 10520 | 8454 | 675 |  | 882 |  | 629 |  | 760 |  | 491 |  | 364 |  | 458 |  | 231 |  | 785 |  | 630 |  | 582 |  | 1041 |  | 7528
| 11_000186 | пск |  | Силовая нагрузка** | кВт.ч. |  |  |  |  | да | да
297 | 1201187 | пск |  | Освещение МОП | кВт.ч. |  |  |  |  | да | да | 9453 | 7918 | 839 |  | 1202 |  | 400 |  | 955 |  | 253 |  | 660 |  | 270 |  | 411 |  | 635 |  | 780 |  | 1088 |  | 698 |  | 8191
| 11_000187 | пск |  | Силовая нагрузка** | кВт.ч. |  |  |  |  | да | да
298 | 1201188 | пск |  | Освещение МОП | кВт.ч. |  |  |  |  | да | да | 10723 | 8565 | 981 |  | 894 |  | 595 |  | 873 |  | 421 |  | 315 |  | 216 |  | 184 |  | 461 |  | 541 |  | 1074 |  | 690 |  | 7245
| 11_000188 | пск |  | Силовая нагрузка** | кВт.ч. |  |  |  |  | да | да
299 | 1201189 | пск |  | Освещение МОП | кВт.ч. |  |  |  |  | да | да | 11121 | 11118 | 1268 |  | 1005 |  | 973 |  | 718 |  | 404 |  | 977 |  | 692 |  | 395 |  | 1156 |  | 758 |  | 939 |  | 631 |  | 9916
| 11_000189 | пск |  | Силовая нагрузка** | кВт.ч. |  |  |  |  | да | да
300 | 1201190 | пск |  | Освещение МОП | кВт.ч. |  |  |  |  | да | да | 12862 | 14284 | 1374 |  | 1271 |  | 871 |  | 1504 |  | 604 |  | 843 |  | 830 |  | 297 |  | 610 |  | 456 |  | 1179 |  | 583 |  | 10422
| 11_000190 | пск |  | Силовая нагрузка** | кВт.ч. |  |  |  |  | да | да
301 | 1201191 | пск |  | Освещение МОП | кВт.ч. |  |  |  |  | да | да | 3294 | 7490 | 145 |  | 36 |  | 14 |  | 17 |  | 19 |  | 129 |  | 147 |  | 167 |  | 763 |  | 297 |  | 270 |  | 287 |  | 2291
| 11_000191 | пск |  | Силовая нагрузка** | кВт.ч. |  |  |  |  | да | да
302 | 1201192 | пск |  | Освещение МОП | кВт.ч. |  |  |  |  | да | да | 5947 | 5132 | 334 |  | 279 |  | 230 |  | 256 |  | 198 |  | 255 |  | 279 |  | 208 |  | 252 |  | 324 |  | 389 |  | 394 |  | 3398
| 11_000192 | пск |  | Силовая нагрузка** | кВт.ч. |  |  |  |  | да | да
303 | 1201193 | пск |  | Освещение МОП | кВт.ч. |  |  |  |  | да | да | 34748 | 33139 | 2713 |  | 2901 |  | 2619 |  | 2905 |  | 2822 |  | 2329 |  | 2224 |  | 2615 |  | 2415 |  | 2737 |  | 2678 |  | 2558 |  | 31516
| 11_000193 | пск |  | Силовая нагрузка** | кВт.ч. |  |  |  |  | да | да
304 | 1201194 | пск |  | Освещение МОП | кВт.ч. |  |  |  |  | да | да | 35424 | 34377 | 2678 |  | 2706 |  | 2450 |  | 2867 |  | 2753 |  | 2670 |  | 1673 |  | 2967 |  | 2789 |  | 3261 |  | 3355 |  | 2999 |  | 33168
| 11_000194 | пск |  | Силовая нагрузка** | кВт.ч. |  |  |  |  | да | да
305 | 1201195 | пск |  | Освещение МОП | кВт.ч. |  |  |  |  | да | да | 31542 | 28091 | 2367 |  | 2148 |  | 2225 |  | 2650 |  | 2357 |  | 2239 |  | 1947 |  | 2397 |  | 2169 |  | 2307 |  | 2228 |  | 2340 |  | 27374
| 11_000195 | пск |  | Силовая нагрузка** | кВт.ч. |  |  |  |  | да | да
306 | 1201196 | пск |  | Освещение МОП | кВт.ч. |  |  |  |  | да | да | 10891 | 10257 | 814 |  | 813 |  | 665 |  | 632 |  | 503 |  | 561 |  | 429 |  | 751 |  | 761 |  | 1017 |  | 1032 |  | 1037 |  | 9015
| 11_000196 | пск |  | Силовая нагрузка** | кВт.ч. |  |  |  |  | да | да
307 | 1201197 | пск |  | Освещение МОП | кВт.ч. |  |  |  |  | да | да | 943 | 2164 | 211 |  | 191 |  | 131 |  | 132 |  | 127 |  | 86 |  | 80 |  | 119 |  | 109 |  | 136 |  | 171 |  | 189 |  | 1682
| 11_000197 | пск |  | Силовая нагрузка** | кВт.ч. |  |  |  |  | да | да
308 | 1201198 | пск |  | Освещение МОП | кВт.ч. |  |  |  |  | да | да | 10389 | 9127 | 676 |  | 661 |  | 634 |  | 796 |  | 1115 |  | 1260 |  | 903 |  | 1010 |  | 725 |  | 909 |  | 643 |  | 638 |  | 9970
| 11_000198 | пск |  | Силовая нагрузка** | кВт.ч. |  |  |  |  | да | да
309 | 1201199 | пск |  | Освещение МОП | кВт.ч. |  |  |  |  | да | да | 57108 | 53246 | 4281 |  | 5066 |  | 4093 |  | 4971 |  | 3747 |  | 3073 |  | 2474 |  | 3641 |  | 4321 |  | 4449 |  | 4813 |  | 6165 |  | 51094
| 11_000199 | пск |  | Силовая нагрузка** | кВт.ч. |  |  |  |  | да | да
310 | 1201200 | пск |  | Освещение МОП | кВт.ч. |  |  |  |  | да | да | 9388 | 8898 | 990 |  | 767 |  | 628 |  | 569 |  | 1119 |  | 593 |  | 572 |  | 561 |  | 658 |  | 549 |  | 644 |  | 631 |  | 8281
| 11_000200 | пск |  | Силовая нагрузка** | кВт.ч. |  |  |  |  | да | да
311 | 1201201 | пск |  | Освещение МОП | кВт.ч. |  |  |  |  | да | да | 11007 | 9936 | 732 |  | 679 |  | 514 |  | 521 |  | 399 |  | 440 |  | 295 |  | 495 |  | 655 |  | 921 |  | 788 |  | 886 |  | 7325
| 11_000201 | пск |  | Силовая нагрузка** | кВт.ч. |  |  |  |  | да | да
312 | 1201202 | пск |  | Освещение МОП | кВт.ч. |  |  |  |  | да | да | 1502 | 1578 | 178 |  | 179 |  | 152 |  | 189 |  | 194 |  | 147 |  | 133 |  | 116 |  | 144 |  | 141 |  | 184 |  | 189 |  | 1946
| 11_000202 | пск |  | Силовая нагрузка** | кВт.ч. |  |  |  |  | да | да
313 | 1201203 | пск |  | Освещение МОП | кВт.ч. |  |  |  |  | да | да | 9244 | 9259 | 957 |  | 758 |  | 677 |  | 486 |  | 724 |  | 639 |  | 525 |  | 627 |  | 773 |  | 847 |  | 737 |  | 815 |  | 8565
| 11_000203 | пск |  | Силовая нагрузка** | кВт.ч. |  |  |  |  | да | да
314 | 1201204 | пск |  | Освещение МОП | кВт.ч. |  |  |  |  | да | да | 8107 | 7864 | 604 |  | 854 |  | 431 |  | 386 |  | 496 |  | 1226 |  | 184 |  | 161 |  | 518 |  | 476 |  | 562 |  | 534 |  | 6432
| 11_000204 | пск |  | Силовая нагрузка** | кВт.ч. |  |  |  |  | да | да
1 | 1202001 | ОАО "ПСК" | ООО "ЖКС №2 Московского района" | Силовая нагрузка** | кВт.ч. |  |  |  |  | да | да | 6604 | 6162 | 572 | Д | 461 | Д | 507 | Д | 480 | Д | 495 | Д | 512 | Д | 482 | Д | 473 | Д | 510 | Д | 455 | Д | 543 | Д | 481 | Д | 5971
|  |  |  | Освещение МОП | кВт.ч. | "Омега" | 95 | ИО 150W | 4 |  |  | 11486 | 9915 | 1051 | Д | 775 | Д | 733 | Д | 668 | Д | 710 | Д | 706 | Д | 839 | Д | 792 | Д | 885 | Д | 853 | Д | 986 | Д | 978 | Д | 9976
2 | 1202002 | ОАО "ПСК" | ООО "ЖКС №2 Московского района" | Силовая нагрузка** | кВт.ч. |  |  |  |  | да | да | 2459 | 1377 | 453 | Д | 398 | Д | 420 | Д | 396 | Д | 416 | Д | 325 | Д | 340 | Д | 313 | Д | 359 | Д | 341 | Д | 404 | Д | 362 | Д | 4527
|  |  |  | Освещение МОП | кВт.ч. | "Омега" | 80 | ИО 150W | 3 |  |  | 3514 | 3832 | 61 | Д | 63 | Д | 65 | Д | 65 | Д | 52 | Д | 25 | Д | 28 | Д | 42 | Д | 140 | Д | 159 | Д | 170 | Д | 159 | Д | 1029
3 | 1202003 | ОАО "ПСК" | ООО "ЖКС №2 Московского района" | Силовая нагрузка** | кВт.ч. |  |  |  |  | да | да | 8944 | 7524 | 734 | Д | 613 | Д | 677 | Д | 668 | Д | 580 | Д | 605 | Д | 534 | Д | 528 | Д | 603 | Д | 581 | Д | 649 | Д | 601 | Д | 7373
|  |  |  | Освещение МОП | кВт.ч. | "Омега" | 120 | ИО 150W | 5 |  |  | 24865 | 22397 | 2086 | Д | 1764 | Д | 1870 | Д | 1573 | Д | 1372 | Д | 1447 | Д | 1440 | Д | 1333 | Д | 1488 | Д | 1584 | Д | 1967 | Д | 1920 | Д | 19844
4 | 1202004 | ОАО "ПСК" | ООО "ЖКС №2 Московского района" | Силовая нагрузка** | кВт.ч. |  |  |  |  | да | да | 3572 | 3718 | 269 | Д | 297 | Д | 248 | Д | 314 | Д | 232 | Д | 249 | Д | 493 | Д | 647 | Д | 602 | Д | 553 | Д | 692 | Д | 544 | Д | 5140
|  |  |  | Освещение МОП | кВт.ч. | "Омега" | 95 | ИО 150W | 4 |  |  | 11694 | 12676 | 1048 | Д | 1122 | Д | 880 | Д | 1175 | Д | 838 | Д | 1174 | Д | 1278 | Д | 1423 | Д | 1021 | Д | 1161 | Д | 1336 | Д | 956 | Д | 13412
5 | 1202005 | ОАО "ПСК" | ООО "ЖКС №2 Московского района" | Силовая нагрузка** | кВт.ч. |  |  |  |  | да | да | [26 empty] | 0
|  |  |  | Освещение МОП | кВт.ч. | "Омега" | 45 | ИО 150W | 3 |  |  | 3682 | 3265 | 381 | Д | 328 | Д | 191 | Д | 241 | Д | 159 | Д | 115 | Д | 99 | Д | 165 | Д | 138 | Д | 143 | Д | 187 | Д | 118 | Д | 2265
6 | 1202006 | ОАО "ПСК" | ООО "ЖКС №2 Московского района" | Силовая нагрузка** | кВт.ч. |  |  |  |  | да | да | [26 empty] | 0
|  |  |  | Освещение МОП | кВт.ч. | "Омега" | 84 | ИО 150W | 5 |  |  | 3389 | 4151 | 839 | Д | 890 | Д | 617 | Д | 362 | Д | 328 | Д | 247 | Д | 215 | Д | 269 | Д | 379 | Д | 415 | Д | 508 | Д | 408 | Д | 5477
7 | 1202007 | ОАО "ПСК" | ООО "ЖКС №2 Московского района" | Силовая нагрузка** | кВт.ч. |  |  |  |  | да | да | [26 empty] | 0
|  |  |  | Освещение МОП | кВт.ч. | "Омега" | 60 | ИО 150W | 5 |  |  | 8050 | 7417 | 643 | Д | 633 | Д | 454 | Д | 603 | Д | 406 | Д | 316 | Д | 292 | Д | 260 | Д | 316 | Д | 367 | Д | 582 | Д | 530 | Д | 5402
8 | 1202008 | ОАО "ПСК" | ООО "ЖКС №2 Московского района" | Силовая нагрузка** | кВт.ч. |  |  |  |  | да | да | [26 empty] | 0
|  |  |  | Освещение МОП | кВт.ч. | "Омега" | 36 | ИО 150W | 3 |  |  | 2572 | 2018 | 205 | Д | 204 | Д | 148 | Д | 200 | Д | 130 | Д | 110 | Д | 158 | Д | 131 | Д | 101 | Д | 108 | Д | 132 | Д | 108 | Д | 1735
9 | 1202009 | ОАО "ПСК" | ООО "ЖКС №2 Московского района" | Силовая нагрузка** | кВт.ч. |  |  |  |  | да | да | 7928 | 8079 | 719 | Д | 749 | Д | 560 | Д | 744 | Д | 679 | Д | 636 | Д | 597 | Д | 605 | Д | 656 | Д | 598 | Д | 742 | Д | 608 | Д | 7893
|  |  |  | Освещение МОП | кВт.ч. | "Омега" | 60 | ИО 150W | 5 |  |  | 35016 | 35859 | 3823 | Д | 3068 | Д | 2431 | Д | 2928 | Д | 2542 | Д | 2199 | Д | 2006 | Д | 2147 | Д | 2465 | Д | 2320 | Д | 3283 | Д | 2182 | Д | 31394
10 | 1202010 | ОАО "ПСК" | ООО "ЖКС №2 Московского района" | Силовая нагрузка** | кВт.ч. |  |  |  |  | да | да | [26 empty] | 0
|  |  |  | Освещение МОП | кВт.ч. | "Омега" | 60 | ИО 150W | 5 |  |  | 10430 | 6674 | 562 | Д | 578 | Д | 367 | Д | 480 | Д | 327 | Д | 370 | Д | 378 | Д | 417 | Д | 446 | Д | 323 | Д | 334 | Д | 407 | Д | 4989
11 | 1202011 | ОАО "ПСК" | ООО "ЖКС №2 Московского района" | Силовая нагрузка** | кВт.ч. |  |  |  |  | да | да | [26 empty] | 0
|  |  |  | Освещение МОП | кВт.ч. | "Омега" | 77 | ИО 150W | 5 |  |  | 5364 | 5572 | 622 | Д | 548 | Д | 319 | Д | 313 | Д | 288 | Д | 271 | Д | 277 | Д | 223 | Д | 206 | Д | 196 | Д | 240 | Д | 217 | Д | 3720
12 | 1202012 | ОАО "ПСК" | ООО "ЖКС №2 Московского района" | Силовая нагрузка** | кВт.ч. |  |  |  |  | да | да | [26 empty] | 0
|  |  |  | Освещение МОП | кВт.ч. | "Омега" | 46 | ИО 150W | 3 |  |  | 6052 | 3003 | 265 | Д | 193 | Д | 165 | Д | 136 | Д | 145 | Д | 183 | Д | 183 | Д | 202 | Д | 198 | Д | 169 | Д | 218 | Д | 194 | Д | 2251
13 | 1202013 | ОАО "ПСК" | ООО "ЖКС №2 Московского района" | Силовая нагрузка** | кВт.ч. |  |  |  |  | да | да | [26 empty] | 0
|  |  |  | Освещение МОП | кВт.ч. | "Омега" | 77 | ИО 150W | 5 |  |  | 8981 | 10063 | 1180 | Д | 935 | Д | 383 | Д | 298 | Д | 328 | Д | 299 | Д | 299 | Д | 363 | Д | 419 | Д | 447 | Д | 440 | Д | 393 | Д | 5784
14 | 1202014 | ОАО "ПСК" | ООО "ЖКС №2 Московского района" | Силовая нагрузка** | кВт.ч. |  |  |  |  | да | да | [26 empty] | 0
|  |  |  | Освещение МОП | кВт.ч. | "Омега" | 77 | ИО 150W | 5 |  |  | 5186 | 1631 | 203 | Д | 197 | Д | 136 | Д | 129 | Д | 133 | Д | 137 | Д | 117 | Д | 152 | Д | 175 | Д | 145 | Д | 301 | Д | 227 | Д | 2052
15 | 1202015 | ОАО "ПСК" | ООО "ЖКС №2 Московского района" | Силовая нагрузка** | кВт.ч. |  |  |  |  | да | да | [26 empty] | 0
|  |  |  | Освещение МОП | кВт.ч. | "Омега" | 77 | ИО 150W | 5 |  |  | 7033 | 6876 | 834 | Д | 694 | Д | 501 | Д | 417 | Д | 453 | Д | 463 | Д | 433 | Д | 507 | Д | 570 | Д | 577 | Д | 745 | Д | 680 | Д | 6874
16 | 1202016 | ОАО "ПСК" | ООО "ЖКС №2 Московского района" | Силовая нагрузка** | кВт.ч. |  |  |  |  | да | да | [26 empty] | 0
|  |  |  | Освещение МОП | кВт.ч. | "Омега" | 77 | ИО 150W | 5 |  |  | 7358 | 7750 | 439 | Д | 370 | Д | 267 | Д | 246 | Д | 237 | Д | 201 | Д | 209 | Д | 271 | Д | 297 | Д | 310 | Д | 395 | Д | 357 | Д | 3599
17 | 1202017 | ОАО "ПСК" | ООО "ЖКС №2 Московского района" | Силовая нагрузка** | кВт.ч. |  |  |  |  | да | да | [26 empty] | 0
|  |  |  | Освещение МОП | кВт.ч. | "Омега" | 38 | ИО 150W | 5 |  |  | 12511 | 12190 | 1430 | Д | 1061 | Д | 881 | Д | 837 | Д | 1123 | Д | 928 | Д | 844 | Д | 665 | Д | 661 | Д | 694 | Д | 524 | Д | 610 | Д | 10258
18 | 1202018 | ОАО "ПСК" | ООО "ЖКС №2 Московского района" | Силовая нагрузка** | кВт.ч. |  |  |  |  | да | да | [26 empty] | 0
|  |  |  | Освещение МОП | кВт.ч. | "Омега" | 76 | ИО 150W | 5 |  |  | 10308 | 4380 | 625 | Д | 669 | Д | 483 | Д | 410 | Д | 450 | Д | 369 | Д | 388 | Д | 430 | Д | 484 | Д | 505 | Д | 817 | Д | 764 | Д | 6394
19 | 1202019 | ОАО "ПСК" | ООО "ЖКС №2 Московского района" | Силовая нагрузка** | кВт.ч. |  |  |  |  | да | да | [26 empty] | 0
|  |  |  | Освещение МОП | кВт.ч. | "Омега" | 47 | ИО 150W | 3 |  |  | 4391 | 5162 | 341 | Д | 185 | Д | 137 | Д | 117 | Д | 109 | Д | 124 | Д | 81 | Д | 210 | Д | 239 | Д | 201 | Д | 232 | Д | 234 | Д | 2210
20 | 1202020 | ОАО "ПСК" | ООО "ЖКС №2 Московского района" | Силовая нагрузка** | кВт.ч. |  |  |  |  | да | да | 10951 | 7030 | 659 | Д | 667 | Д | 625 | Д | 606 | Д | 724 | Д | 603 | Д | 597 | Д | 523 | Д | 721 | Д | 628 | Д | 658 | Д | 669 | Д | 7680
|  |  |  | Освещение МОП | кВт.ч. | "Омега" | 34 | ИО 150W | 3 |  |  | 25213 | 25019 | 2560 | Д | 2528 | Д | 1923 | Д | 1502 | Д | 1629 | Д | 1028 | Д | 1017 | Д | 939 | Д | 1122 | Д | 871 | Д | 934 | Д | 849 | Д | 16902
21 | 1202021 | ОАО "ПСК" | ООО "ЖКС №2 Московского района" | Силовая нагрузка** | кВт.ч. |  |  |  |  | да | да | [26 empty] | 0
|  |  |  | Освещение МОП | кВт.ч. | "Омега" | 47 | ИО 150W | 3 |  |  | 6175 | 3467 | 184 | Д | 177 | Д | 158 | Д | 150 | Д | 165 | Д | 163 | Д | 199 | Д | 259 | Д | 261 | Д | 202 | Д | 306 | Д | 302 | Д | 2526
22 | 1202022 | ОАО "ПСК" | ООО "ЖКС №2 Московского района" | Силовая нагрузка** | кВт.ч. |  |  |  |  | да | да | 5869 | 3634 | 281 | Д | 310 | Д | 259 | Д | 233 | Д | 297 | Д | 257 | Д | 264 | Д | 238 | Д | 303 | Д | 276 | Д | 254 | Д | 254 | Д | 3226
|  |  |  | Освещение МОП | кВт.ч. | "Омега" | 36 | ИО 150W | 3 |  |  | 4308 | 3375 | 308 | Д | 381 | Д | 370 | Д | 242 | Д | 261 | Д | 195 | Д | 161 | Д | 227 | Д | 303 | Д | 193 | Д | 370 | Д | 320 | Д | 3331
23 | 1202023 | ОАО "ПСК" | ООО "ЖКС №2 Московского района" | Силовая нагрузка** | кВт.ч. |  |  |  |  | да | да | [26 empty] | 0
|  |  |  | Освещение МОП | кВт.ч. | "Омега" | 62 | ИО 150W | 4 |  |  | 7543 | 6913 | 700 | Д | 725 | Д | 524 | Д | 303 | Д | 274 | Д | 285 | Д | 274 | Д | 213 | Д | 219 | Д | 270 | Д | 299 | Д | 314 | Д | 4400
24 | 1202024 | ОАО "ПСК" | ООО "ЖКС №2 Московского района" | Силовая нагрузка** | кВт.ч. |  |  |  |  | да | да | [26 empty] | 0
|  |  |  | Освещение МОП | кВт.ч. | "Омега" | 62 | ИО 150W | 4 |  |  | 9756 | 11136 | 876 | Д | 767 | Д | 555 | Д | 530 | Д | 489 | Д | 379 | Д | 440 | Д | 501 | Д | 658 | Д | 682 | Д | 814 | Д | 815 | Д | 7506
25 | 1202025 | ОАО "ПСК" | ООО "ЖКС №2 Московского района" | Силовая нагрузка** | кВт.ч. |  |  |  |  | да | да | [26 empty] | 0
|  |  |  | Освещение МОП | кВт.ч. | "Омега" | 62 | ИО 150W | 3 |  |  | 6584 | 6012 | 634 | Д | 600 | Д | 432 | Д | 404 | Д | 344 | Д | 412 | Д | 553 | Д | 618 | Д | 489 | Д | 353 | Д | 388 | Д | 376 | Д | 5603
26 | 1202026 | ОАО "ПСК" | ООО "ЖКС №2 Московского района" | Силовая нагрузка** | кВт.ч. |  |  |  |  | да | да | [26 empty] | 0
|  |  |  | Освещение МОП | кВт.ч. | "Омега" | 47 | ИО 150W | 4 |  |  | 4559 | 1915 | 104 | Д | 103 | Д | 86 | Д | 56 | Д | 54 | Д | 57 | Д | 77 | Д | 85 | Д | 63 | Д | 71 | Д | 89 | Д | 86 | Д | 931
27 | 1202027 | ОАО "ПСК" | ООО "ЖКС №2 Московского района" | Силовая нагрузка** | кВт.ч. |  |  |  |  | да | да | [26 empty] | 0
|  |  |  | Освещение МОП | кВт.ч. | "Омега" | 62 | ИО 150W | 4 |  |  | 7406 | 7572 | 858 | Д | 845 | Д | 648 | Д | 391 | Д | 414 | Д | 265 | Д | 182 | Д | 194 | Д | 233 | Д | 262 | Д | 307 | Д | 295 | Д | 4894
28 | 1202028 | ОАО "ПСК" | ООО "ЖКС №2 Московского района" | Силовая нагрузка** | кВт.ч. |  |  |  |  | да | да | [26 empty] | 0
|  |  |  | Освещение МОП | кВт.ч. | "Омега" | 62 | ИО 150W | 3 |  |  | 6419 | 5862 | 617 | Д | 586 | Д | 466 | Д | 483 | Д | 395 | Д | 325 | Д | 307 | Д | 234 | Д | 180 | Д | 212 | Д | 397 | Д | 222 | Д | 4424
29 | 1202029 | ОАО "ПСК" | ООО "ЖКС №2 Московского района" | Силовая нагрузка** | кВт.ч. |  |  |  |  | да | да | 18396 | 18879 | 1431 | Д | 1814 | Д | 1483 | Д | 1728 | Д | 1642 | Д | 1421 | Д | 1539 | Д | 1370 | Д | 1603 | Д | 1633 | Д | 1703 | Д | 1594 | Д | 18961
|  |  |  | Освещение МОП | кВт.ч. | "Омега" | 155 | ИО 150W | 11 |  |  | 16872 | 11337 | 896 | Д | 1263 | Д | 720 | Д | 977 | Д | 735 | Д | 725 | Д | 822 | Д | 858 | Д | 1136 | Д | 1029 | Д | 964 | Д | 965 | Д | 11090
30 | 1202030 | ОАО "ПСК" | ООО "ЖКС №2 Московского района" | Силовая нагрузка** | кВт.ч. |  |  |  |  | да | да | [26 empty] | 0
|  |  |  | Освещение МОП | кВт.ч. | "Омега" | 43 | ИО 150W | 4 |  |  | 11363 | 12477 | 881 | Д | 874 | Д | 803 | Д | 716 | Д | 880 | Д | 654 | Д | 721 | Д | 731 | Д | 528 | Д | 1070 | Д | 1008 | Д | 741 | Д | 9607
31 | 1202031 | ОАО "ПСК" | ООО "ЖКС №2 Московского района" | Силовая нагрузка** | кВт.ч. |  |  |  |  | да | да | 5189 | 5246 | 469 | Д | 434 | Д | 378 | Д | 408 | Д | 410 | Д | 406 | Д | 323 | Д | 486 | Д | 445 | Д | 357 | Д | 359 | Д | 674 | Д | 5149
|  |  |  | Освещение МОП | кВт.ч. | "Омега" | 83 | ИО 150W | 4 |  |  | 15175 | 16490 | 1634 | Д | 1533 | Д | 1009 | Д | 838 | Д | 680 | Д | 601 | Д | 494 | Д | 726 | Д | 575 | Д | 591 | Д | 938 | Д | 928 | Д | 10547
32 | 1202032 | ОАО "ПСК" | ООО "ЖКС №2 Московского района" | Силовая нагрузка** | кВт.ч. |  |  |  |  | да | да | [26 empty] | 0
|  |  |  | Освещение МОП | кВт.ч. | "Омега" | 40 | ИО 150W | 3 |  |  | 4916 | 4221 | 529 | Д | 477 | Д | 255 | Д | 298 | Д | 250 | Д | 230 | Д | 192 | Д | 292 | Д | 269 | Д | 315 | Д | 216 | Д | 224 | Д | 3547
33 | 1202033 | ОАО "ПСК" | ООО "ЖКС №2 Московского района" | Силовая нагрузка** | кВт.ч. |  |  |  |  | да | да | 6586 | 7752 | 387 | Д | 904 | Д | 689 | Д | 635 | Д | 703 | Д | 485 | Д | 642 | Д | 550 | Д | 686 | Д | 608 | Д | 620 | Д | 578 | Д | 7487
|  |  |  | Освещение МОП | кВт.ч. | "Омега" | 104 | ИО 150W | 6 |  |  | 3814 | 3230 | 171 | Д | 339 | Д | 238 | Д | 280 | Д | 326 | Д | 214 | Д | 269 | Д | 293 | Д | 343 | Д | 269 | Д | 323 | Д | 240 | Д | 3305
34 | 1202034 | ОАО "ПСК" | ООО "ЖКС №2 Московского района" | Силовая нагрузка** | кВт.ч. |  |  |  |  | да | да | 5460 | 5590 | 551 | Д | 485 | Д | 445 | Д | 515 | Д | 495 | Д | 449 | Д | 453 | Д | 440 | Д | 518 | Д | 346 | Д | 444 | Д | 364 | Д | 5505
|  |  |  | Освещение МОП | кВт.ч. | "Омега" | 43 | ИО 150W | 5 |  |  | 10007 | 9195 | 710 | Д | 720 | Д | 797 | Д | 623 | Д | 569 | Д | 551 | Д | 502 | Д | 664 | Д | 609 | Д | 491 | Д | 532 | Д | 438 | Д | 7206
35 | 1202035 | ОАО "ПСК" | ООО "ЖКС №2 Московского района" | Силовая нагрузка** | кВт.ч. |  |  |  |  | да | да | 3236 | 2455 | 137 | Д | 552 | Д | 268 | Д | 104 | Д | 116 | Д | 104 | Д | 86 | Д | 87 | Д | 119 | Д | 105 | Д | 98 | Д | 90 | Д | 1866
|  |  |  | Освещение МОП | кВт.ч. | "Омега" | 42 | ИО 150W | 4 |  |  | 8259 | 11088 | 1265 | Д | 1141 | Д | 969 | Д | 663 | Д | 592 | Д | 615 | Д | 324 | Д | 315 | Д | 436 | Д | 411 | Д | 504 | Д | 507 | Д | 7742
36 | 1202036 | ОАО "ПСК" | ООО "ЖКС №2 Московского района" | Силовая нагрузка** | кВт.ч. |  |  |  |  | да | да | [26 empty] | 0
|  |  |  | Освещение МОП | кВт.ч. | "Омега" | 28 | ИО 150W | 3 |  |  | 3580 | 2954 | 457 | Д | 341 | Д | 255 | Д | 259 | Д | 264 | Д | 300 | Д | 169 | Д | 292 | Д | 337 | Д | 257 | Д | 279 | Д | 231 | Д | 3441
37 | 1202037 | ОАО "ПСК" | ООО "ЖКС №2 Московского района" | Силовая нагрузка** | кВт.ч. |  |  |  |  | да | да | [26 empty] | 0
|  |  |  | Освещение МОП | кВт.ч. | "Омега" | 33 | ИО 150W | 3 |  |  | 5117 | 3510 | 426 | Д | 347 | Д | 244 | Д | 274 | Д | 233 | Д | 241 | Д | 244 | Д | 275 | Д | 254 | Д | 271 | Д | 292 | Д | 248 | Д | 3349
38 | 1202038 | ОАО "ПСК" | ООО "ЖКС №2 Московского района" | Силовая нагрузка** | кВт.ч. |  |  |  |  | да | да | [26 empty] | 0
|  |  |  | Освещение МОП | кВт.ч. | "Омега" | 38 | ИО 150W | 5 |  |  | 10783 | 8424 | 727 | Д | 713 | Д | 560 | Д | 496 | Д | 373 | Д | 216 | Д | 273 | Д | 347 | Д | 551 | Д | 733 | Д | 663 | Д | 647 | Д | 6299
39 | 1202039 | ОАО "ПСК" | ООО "ЖКС №2 Московского района" | Силовая нагрузка** | кВт.ч. |  |  |  |  | да | да | [26 empty] | 0
|  |  |  | Освещение МОП | кВт.ч. | "Омега" | 34 | ИО 150W | 4 |  |  | 9498 | 8031 | 803 | Д | 887 | Д | 680 | Д | 567 | Д | 702 | Д | 530 | Д | 513 | Д | 560 | Д | 521 | Д | 630 | Д | 791 | Д | 760 | Д | 7944
40 | 1202040 | ОАО "ПСК" | ООО "ЖКС №2 Московского района" | Силовая нагрузка** | кВт.ч. |  |  |  |  | да | да | 10377 | 2830 | 230 | Д | 263 | Д | 232 | Д | 233 | Д | 250 | Д | 195 | Д | 197 | Д | 193 | Д | 202 | Д | 205 | Д | 206 | Д | 204 | Д | 2610
|  |  |  | Освещение МОП | кВт.ч. | "Омега" | 36 | ИО 150W | 4 |  |  | 40234 | 38057 | 2964 | Д | 2985 | Д | 1527 | Д | 1241 | Д | 1508 | Д | 1141 | Д | 1039 | Д | 1004 | Д | 1164 | Д | 1240 | Д | 1399 | Д | 1227 | Д | 18439
41 | 1202041 | ОАО "ПСК" | ООО "ЖКС №2 Московского района" | Силовая нагрузка** | кВт.ч. |  |  |  |  | да | да | [26 empty] | 0
|  |  |  | Освещение МОП | кВт.ч. | "Омега" | 77 | ИО 150W | 5 |  |  | 9646 | 11148 | 454 | Д | 431 | Д | 366 | Д | 366 | Д | 359 | Д | 401 | Д | 355 | Д | 401 | Д | 421 | Д | 447 | Д | 514 | Д | 473 | Д | 4988
42 | 1202042 | ОАО "ПСК" | ООО "ЖКС №2 Московского района" | Силовая нагрузка** | кВт.ч. |  |  |  |  | да | да | [26 empty] | 0
|  |  |  | Освещение МОП | кВт.ч. | "Омега" | 77 | ИО 150W | 5 |  |  | 11039 | 11024 | 1047 | Д | 983 | Д | 809 | Д | 654 | Д | 467 | Д | 442 | Д | 378 | Д | 326 | Д | 323 | Д | 331 | Д | 407 | Д | 356 | Д | 6523
43 | 1202043 | ОАО "ПСК" | ООО "ЖКС №2 Московского района" | Силовая нагрузка** | кВт.ч. |  |  |  |  | да | да | [26 empty] | 0
|  |  |  | Освещение МОП | кВт.ч. | "Омега" | 40 | ИО 150W | 4 |  |  | 6263 | 6271 | 442 | Д | 360 | Д | 317 | Д | 243 | Д | 388 | Д | 223 | Д | 203 | Д | 206 | Д | 238 | Д | 355 | Д | 371 | Д | 351 | Д | 3697
44 | 1202044 | ОАО "ПСК" | ООО "ЖКС №2 Московского района" | Силовая нагрузка** | кВт.ч. |  |  |  |  | да | да | [26 empty] | 0
|  |  |  | Освещение МОП | кВт.ч. | "Омега" | 69 | ИО 150W | 4 |  |  | 3604 | 1242 | 85 | Д | 10 | Д | 20 | Д | 16 | Д | 17 | Д | 10 | Д | 25 | Д | 40 | Д | 45 | Д | 83 | Д | 83 | Д | 70 | Д | 504
45 | 1202045 | ОАО "ПСК" | ООО "ЖКС №2 Московского района" | Силовая нагрузка** | кВт.ч. |  |  |  |  | да | да | [26 empty] | 0
|  |  |  | Освещение МОП | кВт.ч. | "Омега" | 56 | ИО 150W | 3 |  |  | 23217 | 24063 | 2830 | Д | 2388 | Д | 1588 | Д | 949 | Д | 1160 | Д | 852 | Д | 998 | Д | 861 | Д | 922 | Д | 988 | Д | 1116 | Д | 1149 | Д | 15801
46 | 1202046 | ОАО "ПСК" | ООО "ЖКС №2 Московского района" | Силовая нагрузка** | кВт.ч. |  |  |  |  | да | да | 5094 | 3817 | 320 | Д | 282 | Д | 259 | Д | 276 | Д | 236 | Д | 243 | Д | 327 | Д | 306 | Д | 281 | Д | 351 | Д | 320 | Д | 226 | Д | 3427
|  |  |  | Освещение МОП | кВт.ч. | "Омега" | 114 | ИО 150W | 6 |  |  | 15232 | 15445 | 1400 | Д | 1119 | Д | 1135 | Д | 1179 | Д | 1112 | Д | 1150 | Д | 1224 | Д | 1239 | Д | 1184 | Д | 1047 | Д | 1375 | Д | 1229 | Д | 14393
47 | 1202047 | ОАО "ПСК" | ООО "ЖКС №2 Московского района" | Силовая нагрузка** | кВт.ч. |  |  |  |  | да | да | [26 empty] | 0
|  |  |  | Освещение МОП | кВт.ч. | "Омега" | 35 | ИО 150W | 4 |  |  | 264926 | 268815 | 26100 | Д | 21160 | Д | 18860 | Д | 18760 | Д | 15760 | Д | 15200 | Д | 14820 | Д | 15360 | Д | 18320 | Д | 18260 | Д | 21380 | Д | 20860 | Д | 224840
48 | 1202048 | ОАО "ПСК" | ООО "ЖКС №2 Московского района" | Силовая нагрузка** | кВт.ч. |  |  |  |  | да | да | [26 empty] | 0
|  |  |  | Освещение МОП | кВт.ч. | "Омега" | 35 | ИО 150W | 3 |  |  | 87659 | 84357 | 10200 | Д | 6788 | Д | 6566 | Д | 6365 | Д | 5781 | Д | 11156 | Д | 10135 | Д | 10086 | Д | 10042 | Д | 9892 | Д | 10512 | Д | 10572 | Д | 108095
49 | 1202049 | ОАО "ПСК" | ООО "ЖКС №2 Московского района" | Силовая нагрузка** | кВт.ч. |  |  |  |  | да | да | 4895 | 4993 | 439 | Д | 447 | Д | 339 | Д | 456 | Д | 433 | Д | 416 | Д | 407 | Д | 417 | Д | 430 | Д | 410 | Д | 510 | Д | 403 | Д | 5107
|  |  |  | Освещение МОП | кВт.ч. | "Омега" | 41 | ИО 150W | 3 |  |  | 14157 | 9887 | 506 | Д | 506 | Д | 420 | Д | 514 | Д | 432 | Д | 405 | Д | 441 | Д | 560 | Д | 688 | Д | 549 | Д | 482 | Д | 383 | Д | 5886
50 | 1202050 | ОАО "ПСК" | ООО "ЖКС №2 Московского района" | Силовая нагрузка** | кВт.ч. |  |  |  |  | да | да | [26 empty] | 0
|  |  |  | Освещение МОП | кВт.ч. | "Омега" | 14 | ИО 150W | 1 |  |  | 4382 | 2900 | 292 | Д | 310 | Д | 197 | Д | 360 | Д | 129 | Д | 99 | Д | 72 | Д | 67 | Д | 80 | Д | 84 | Д | 281 | Д | 106 | Д | 2077
51 | 1202051 | ОАО "ПСК" | ООО "ЖКС №2 Московского района" | Силовая нагрузка** | кВт.ч. |  |  |  |  | да | да | [26 empty] | 0
|  |  |  | Освещение МОП | кВт.ч. | "Омега" | 14 | ИО 150W | 1 | [28 empty] | 0
52 | 1202052 | ОАО "ПСК" | ООО "ЖКС №2 Московского района" | Силовая нагрузка** | кВт.ч. |  |  |  |  | да | да | 1698 | 1772 | 164 | Д | 139 | Д | 141 | Д | 164 | Д | 166 | Д | 148 | Д | 164 | Д | 148 | Д | 157 | Д | 154 | Д | 139 | Д | 141 | Д | 1825
|  |  |  | Освещение МОП | кВт.ч. | "Омега" | 26 | ИО 150W | 3 |  |  | 7147 | 7574 | 861 | Д | 636 | Д | 693 | Д | 630 | Д | 489 | Д | 450 | Д | 495 | Д | 403 | Д | 412 | Д | 414 | Д | 580 | Д | 503 | Д | 6566
53 | 1202053 | ОАО "ПСК" | ООО "ЖКС №2 Московского района" | Силовая нагрузка** | кВт.ч. |  |  |  |  | да | да | [26 empty] | 0
|  |  |  | Освещение МОП | кВт.ч. | "Омега" | 15 | ИО 150W | 2 |  |  | 3224 | 3411 | 276 | Д | 370 | Д | 385 | Д | 385 | Д | 290 | Д | 259 | Д | 280 | Д | 266 | Д | 292 | Д | 304 | Д | 86 | Д | 364 | Д | 3557
54 | 1202054 | ОАО "ПСК" | ООО "ЖКС №2 Московского района" | Силовая нагрузка** | кВт.ч. |  |  |  |  | да | да | [26 empty] | 0
|  |  |  | Освещение МОП | кВт.ч. | "Омега" | 7 | ИО 150W | 1 |  |  | 1264 | 800 | 94 | Д | 74 | Д | 59 | Д | 61 | Д | 54 | Д | 44 | Д | 36 | Д | 49 | Д | 51 | Д | 55 | Д | 95 | Д | 114 | Д | 786
55 | 1202055 | ОАО "ПСК" | ООО "ЖКС №2 Московского района" | Силовая нагрузка** | кВт.ч. |  |  |  |  | да | да | 2947 | 186.5 | 68 | Д | 72 | Д | 73 | Д | 70 | Д | 54 | Д | 51 | Д | 86 | Д | 55 | Д | 51 | Д | 54 | Д | 48 | Д | 58 | Д | 740
|  |  |  | Освещение МОП | кВт.ч. | "Омега" | 6 | ИО 150W | 1 |  |  | 9311 | 3010 | 249 | Д | 208 | Д | 170 | Д | 113 | Д | 137 | Д | 147 | Д | 108 | Д | 121 | Д | 239 | Д | 237 | Д | 207 | Д | 508 | Д | 2444
56 | 1202056 | ОАО "ПСК" | ООО "ЖКС №2 Московского района" | Силовая нагрузка** | кВт.ч. |  |  |  |  | да | да |  | 358.5 | 139 | Д | 148 | Д | 150 | Д | 146 | Д | 110 | Д | 103 | Д | 174 | Д | 114 | Д | 105 | Д | 109 | Д | 99 | Д | 121 | Д | 1518
|  |  |  | Освещение МОП | кВт.ч. | "Омега" | 19 | ИО 150W | 2 |  |  |  | 2325 | 510 | Д | 428 | Д | 351 | Д | 233 | Д | 280 | Д | 302 | Д | 222 | Д | 249 | Д | 492 | Д | 485 | Д | 425 | Д | 1042 | Д | 5019
57 | 1202057 | ОАО "ПСК" | ООО "ЖКС №2 Московского района" | Силовая нагрузка** | кВт.ч. |  |  |  |  | да | да | [26 empty] | 0
|  |  |  | Освещение МОП | кВт.ч. | "Омега" | 7 | ИО 150W | 1 |  |  |  | 9163 | 168 | Д | 142 | Д | 116 | Д | 78 | Д | 93 | Д | 101 | Д | 73 | Д | 83 | Д | 162 | Д | 161 | Д | 140 | Д | 345 | Д | 1662
58 | 1202058 | ОАО "ПСК" | ООО "ЖКС №2 Московского района" | Силовая нагрузка** | кВт.ч. |  |  |  |  | да | да | [26 empty] | 0
|  |  |  | Освещение МОП | кВт.ч. | "Омега" | 76 | ИО 150W | 5 |  |  | 8599 | 8070 | 768 | Д | 613 | Д | 437 | Д | 390 | Д | 398 | Д | 358 | Д | 389 | Д | 454 | Д | 506 | Д | 522 | Д | 771 | Д | 716 | Д | 6322
59 | 1202059 | ОАО "ПСК" | ООО "ЖКС №2 Московского района" | Силовая нагрузка** | кВт.ч. |  |  |  |  | да | да | [26 empty] | 0
|  |  |  | Освещение МОП | кВт.ч. | "Омега" | 76 | ИО 150W | 5 |  |  | 8303 | 7395 | 328 | Д | 312 | Д | 235 | Д | 220 | Д | 230 | Д | 183 | Д | 296 | Д | 271 | Д | 277 | Д | 259 | Д | 329 | Д | 295 | Д | 3235
60 | 1202060 | ОАО "ПСК" | ООО "ЖКС №2 Московского района" | Силовая нагрузка** | кВт.ч. |  |  |  |  | да | да | [26 empty] | 0
|  |  |  | Освещение МОП | кВт.ч. | "Омега" | 76 | ИО 150W | 5 |  |  | 7263 | 7466 | 418 | Д | 341 | Д | 242 | Д | 225 | Д | 230 | Д | 205 | Д | 209 | Д | 236 | Д | 258 | Д | 301 | Д | 328 | Д | 345 | Д | 3338
61 | 1202061 | ОАО "ПСК" | ООО "ЖКС №2 Московского района" | Силовая нагрузка** | кВт.ч. |  |  |  |  | да | да | [26 empty] | 0
|  |  |  | Освещение МОП | кВт.ч. | "Омега" | 47 | ИО 150W | 3 |  |  | 4846 | 4579 | 510 | Д | 421 | Д | 303 | Д | 224 | Д | 303 | Д | 209 | Д | 149 | Д | 169 | Д | 237 | Д | 174 | Д | 224 | Д | 214 | Д | 3137
62 | 1202062 | ОАО "ПСК" | ООО "ЖКС №2 Московского района" | Силовая нагрузка** | кВт.ч. |  |  |  |  | да | да | [26 empty] | 0
|  |  |  | Освещение МОП | кВт.ч. | "Омега" | 61 | ИО 150W | 4 |  |  | 3305 | 2591 | 476 | Д | 399 | Д | 249 | Д | 216 | Д | 209 | Д | 173 | Д | 191 | Д | 231 | Д | 285 | Д | 349 | Д | 503 | Д | 565 | Д | 3846
63 | 1202063 | ОАО "ПСК" | ООО "ЖКС №2 Московского района" | Силовая нагрузка** | кВт.ч. |  |  |  |  | да | да | [26 empty] | 0
|  |  |  | Освещение МОП | кВт.ч. | "Омега" | 46 | ИО 150W | 3 |  |  | 4805 | 3951 | 318 | Д | 607 | Д | 304 | Д | 293 | Д | 332 | Д | 264 | Д | 230 | Д | 271 | Д | 296 | Д | 311 | Д | 496 | Д | 538 | Д | 4260
64 | 1202064 | ОАО "ПСК" | ООО "ЖКС №2 Московского района" | Силовая нагрузка** | кВт.ч. |  |  |  |  | да | да | 14863 | 14819 | 1417 | Д | 1418 | Д | 1080 | Д | 1190 | Д | 1290 | Д | 1347 | Д | 1305 | Д | 1301 | Д | 1323 | Д | 1229 | Д | 1397 | Д | 1302 | Д | 15599
|  |  |  | Освещение МОП | кВт.ч. | "Омега" | 307 | ИО 150W | 6 |  |  | 34631 | 32540 | 3151 | Д | 3332 | Д | 2784 | Д | 2485 | Д | 2810 | Д | 3049 | Д | 2930 | Д | 2921 | Д | 2454 | Д | 2501 | Д | 3061 | Д | 2469 | Д | 33947
65 | 1202065 | ОАО "ПСК" | ООО "ЖКС №2 Московского района" | Силовая нагрузка** | кВт.ч. |  |  |  |  | да | да | [26 empty] | 0
|  |  |  | Освещение МОП | кВт.ч. | "Омега" | 47 | ИО 150W | 3 |  |  | 1968 | 929 | 35 | Д | 23 | Д | 15 | Д | 15 | Д | 17 | Д | 17 | Д | 17 | Д | 82 | Д | 64 | Д | 93 | Д | 131 | Д | 138 | Д | 647
66 | 1202066 | ОАО "ПСК" | ООО "ЖКС №2 Московского района" | Силовая нагрузка** | кВт.ч. |  |  |  |  | да | да | [26 empty] | 0
|  |  |  | Освещение МОП | кВт.ч. | "Омега" | 62 | ИО 150W | 3 |  |  | 6850 | 8214 | 1000 | Д | 739 | Д | 514 | Д | 446 | Д | 457 | Д | 431 | Д | 398 | Д | 476 | Д | 575 | Д | 620 | Д | 796 | Д | 693 | Д | 7145
67 | 1202067 | ОАО "ПСК" | ООО "ЖКС №2 Московского района" | Силовая нагрузка** | кВт.ч. |  |  |  |  | да | да | [26 empty] | 0
|  |  |  | Освещение МОП | кВт.ч. | "Омега" | 47 | ИО 150W | 3 |  |  | 5255 | 2594 | 152 | Д | 157 | Д | 102 | Д | 103 | Д | 110 | Д | 130 | Д | 121 | Д | 108 | Д | 134 | Д | 135 | Д | 168 | Д | 248 | Д | 1668
68 | 1202068 | ОАО "ПСК" | ООО "ЖКС №2 Московского района" | Силовая нагрузка** | кВт.ч. |  |  |  |  | да | да | [26 empty] | 0
|  |  |  | Освещение МОП | кВт.ч. | "Омега" | 47 | ИО 150W | 3 |  |  | 6356 | 5106 | 604 | Д | 527 | Д | 422 | Д | 318 | Д | 314 | Д | 274 | Д | 237 | Д | 303 | Д | 376 | Д | 336 | Д | 489 | Д | 471 | Д | 4671
69 | 1202069 | ОАО "ПСК" | ООО "ЖКС №2 Московского района" | Силовая нагрузка** | кВт.ч. |  |  |  |  | да | да | [26 empty] | 0
|  |  |  | Освещение МОП | кВт.ч. | "Омега" | 46 | ИО 150W | 3 |  |  | 8159 | 8087 | 810 | Д | 714 | Д | 531 | Д | 406 | Д | 405 | Д | 301 | Д | 273 | Д | 330 | Д | 352 | Д | 357 | Д | 447 | Д | 432 | Д | 5358
70 | 1202070 | ОАО "ПСК" | ООО "ЖКС №2 Московского района" | Силовая нагрузка** | кВт.ч. |  |  |  |  | да | да | 23111 | 21981 | 2452 | Д | 2629 | Д | 2361 | Д | 2298 | Д | 2551 | Д | 2630 | Д | 2405 | Д | 2406 | Д | 2136 | Д | 2018 | Д | 2227 | Д | 1852 | Д | 27965
|  |  |  | Освещение МОП | кВт.ч. | "Омега" | 252 | ИО 150W | 5 |  |  | 23487 | 24810 | 2293 | Д | 2475 | Д | 2111 | Д | 2031 | Д | 2239 | Д | 2288 | Д | 2123 | Д | 2263 | Д | 2100 | Д | 1939 | Д | 2111 | Д | 1781 | Д | 25754
71 | 1202071 | ОАО "ПСК" | ООО "ЖКС №2 Московского района" | Силовая нагрузка** | кВт.ч. |  |  |  |  | да | да | [26 empty] | 0
|  |  |  | Освещение МОП | кВт.ч. | "Омега" | 47 | ИО 150W | 3 |  |  | 7534 | 7300 | 805 | Д | 692 | Д | 486 | Д | 409 | Д | 381 | Д | 307 | Д | 338 | Д | 456 | Д | 443 | Д | 409 | Д | 400 | Д | 383 | Д | 5509
72 | 1202072 | ОАО "ПСК" | ООО "ЖКС №2 Московского района" | Силовая нагрузка** | кВт.ч. |  |  |  |  | да | да | [26 empty] | 0
|  |  |  | Освещение МОП | кВт.ч. | "Омега" | 47 | ИО 150W | 3 |  |  | 6156 | 6469 | 594 | Д | 602 | Д | 305 | Д | 160 | Д | 187 | Д | 200 | Д | 180 | Д | 202 | Д | 217 | Д | 194 | Д | 236 | Д | 220 | Д | 3297
73 | 1202073 | ОАО "ПСК" | ООО "ЖКС №2 Московского района" | Силовая нагрузка** | кВт.ч. |  |  |  |  | да | да | [26 empty] | 0
|  |  |  | Освещение МОП | кВт.ч. | "Омега" | 34 | ИО 150W | 2 |  |  | 8081 | 5503 | 392 | Д | 341 | Д | 281 | Д | 234 | Д | 215 | Д | 166 | Д | 202 | Д | 259 | Д | 329 | Д | 298 | Д | 355 | Д | 282 | Д | 3354
74 | 1202074 | ОАО "ПСК" | ООО "ЖКС №2 Московского района" | Силовая нагрузка** | кВт.ч. |  |  |  |  | да | да | [26 empty] | 0
|  |  |  | Освещение МОП | кВт.ч. | "Омега" | 150 | ИО 150W | 13 |  |  | 16685 | 13201 | 986 | Д | 1022 | Д | 910 | Д | 937 | Д | 953 | Д | 861 | Д | 1137 | Д | 965 | Д | 964 | Д | 832 | Д | 931 | Д | 799 | Д | 11297
75 | 1202075 | ОАО "ПСК" | ООО "ЖКС №2 Московского района" | Силовая нагрузка** | кВт.ч. |  |  |  |  | да | да | 25117 | 20651 | 2122 | Д | 1866 | Д | 1196 | Д | 2300 | Д | 2162 | Д | 1917 | Д | 2271 | Д | 2170 | Д | 1825 | Д | 2028 | Д | 2162 | Д | 2671 | Д | 24690
|  |  |  | Освещение МОП | кВт.ч. | "Омега" | 118 | ИО 150W | 7 |  |  | 13405 | 15157 | 1354 | Д | 1130 | Д | 965 | Д | 1139 | Д | 1125 | Д | 998 | Д | 1316 | Д | 1245 | Д | 1126 | Д | 1002 | Д | 1063 | Д | 1104 | Д | 13567
76 | 1202076 | ОАО "ПСК" | ООО "ЖКС №2 Московского района" | Силовая нагрузка** | кВт.ч. |  |  |  |  | да | да | 6551 | 5622 | 519 | Д | 584 | Д | 369 | Д | 455 | Д | 459 | Д | 405 | Д | 439 | Д | 376 | Д | 465 | Д | 463 | Д | 450 | Д | 409 | Д | 5393
|  |  |  | Освещение МОП | кВт.ч. | "Омега" | 68 | ИО 150W | 4 |  |  | 4768 | 3601 | 483 | Д | 469 | Д | 267 | Д | 159 | Д | 126 | Д | 84 | Д | 269 | Д | 253 | Д | 283 | Д | 235 | Д | 240 | Д | 221 | Д | 3089
77 | 1202077 | ОАО "ПСК" | ООО "ЖКС №2 Московского района" | Силовая нагрузка** | кВт.ч. |  |  |  |  | да | да | 12041 | 10516 | 818 | Д | 1082 | Д | 975 | Д | 907 | Д | 920 | Д | 829 | Д | 940 | Д | 768 | Д | 920 | Д | 908 | Д | 916 | Д | 873 | Д | 10856
|  |  |  | Освещение МОП | кВт.ч. | "Омега" | 114 | ИО 150W | 6 |  |  | 15059 | 15517 | 1190 | Д | 949 | Д | 1104 | Д | 1008 | Д | 983 | Д | 526 | Д | 570 | Д | 436 | Д | 507 | Д | 532 | Д | 513 | Д | 470 | Д | 8788
78 | 1202078 | ОАО "ПСК" | ООО "ЖКС №2 Московского района" | Силовая нагрузка** | кВт.ч. |  |  |  |  | да | да | 70210 | 75608 | 5808 | Д | 7272 | Д | 5480 | Д | 5764 | Д | 5030 | Д | 5319 | Д | 4377 | Д | 6186 | Д | 6036 | Д | 4901 | Д | 5525 | Д | 5132 | Д | 66830
|  |  |  | Освещение МОП | кВт.ч. | "Омега" | 428 | ИО 150W | 12 |  |  | 50108 | 51235 | 4763 | Д | 5720 | Д | 4436 | Д | 4596 | Д | 3814 | Д | 3806 | Д | 3153 | Д | 4623 | Д | 4512 | Д | 3823 | Д | 4280 | Д | 4398 | Д | 51924
79 | 1202079 | ОАО "ПСК" | ООО "ЖКС №2 Московского района" | Силовая нагрузка** | кВт.ч. |  |  |  |  | да | да | 15896 | 12317 | 1012 | Д | 1234 | Д | 992 | Д | 884 | Д | 760 | Д | 806 | Д | 670 | Д | 908 | Д | 992 | Д | 787 | Д | 961 | Д | 800 | Д | 10806
|  |  |  | Освещение МОП | кВт.ч. | "Омега" | 62 | ИО 150W | 6 |  |  | 16776 | 20322 | 1492 | Д | 1733 | Д | 1418 | Д | 1279 | Д | 1085 | Д | 1215 | Д | 1025 | Д | 1379 | Д | 1400 | Д | 975 | Д | 1262 | Д | 1161 | Д | 15424
80 | 1202080 | ОАО "ПСК" | ООО "ЖКС №2 Московского района" | Силовая нагрузка** | кВт.ч. |  |  |  |  | да | да | 4597 | 4501 | 365 | Д | 411 | Д | 344 | Д | 377 | Д | 343 | Д | 335 | Д | 258 | Д | 403 | Д | 379 | Д | 316 | Д | 389 | Д | 332 | Д | 4252
|  |  |  | Освещение МОП | кВт.ч. | "Омега" | 58 | ИО 150W | 4 |  |  | 23806 | 14715 | 1104 | Д | 1297 | Д | 1521 | Д | 1102 | Д | 1046 | Д | 999 | Д | 781 | Д | 1131 | Д | 1071 | Д | 960 | Д | 1151 | Д | 1097 | Д | 13260
81 | 1202081 | ОАО "ПСК" | ООО "ЖКС №2 Московского района" | Силовая нагрузка** | кВт.ч. |  |  |  |  | да | да | 2414 | 3340 | 253 | Д | 306 | Д | 224 | Д | 286 | Д | 254 | Д | 264 | Д | 278 | Д | 283 | Д | 309 | Д | 285 | Д | 284 | Д | 335 | Д | 3361
|  |  |  | Освещение МОП | кВт.ч. | "Омега" | 45 | ИО 150W | 3 |  |  | 4502 | 3337 | 115 | Д | 148 | Д | 65 | Д | 85 | Д | 83 | Д | 85 | Д | 135 | Д | 100 | Д | 161 | Д | 108 | Д | 129 | Д | 65 | Д | 1279
82 | 1202082 | ОАО "ПСК" | ООО "ЖКС №2 Московского района" | Силовая нагрузка** | кВт.ч. |  |  |  |  | да | да | 5087 | 4950 | 418 | Д | 422 | Д | 325 | Д | 436 | Д | 477 | Д | 493 | Д | 392 | Д | 359 | Д | 387 | Д | 363 | Д | 453 | Д | 378 | Д | 4903
|  |  |  | Освещение МОП | кВт.ч. | "Омега" | 41 | ИО 150W | 3 |  |  | 14382 | 8831 | 351 | Д | 390 | Д | 272 | Д | 380 | Д | 459 | Д | 385 | Д | 319 | Д | 292 | Д | 291 | Д | 297 | Д | 402 | Д | 320 | Д | 4158
83 | 1202083 | ОАО "ПСК" | ООО "ЖКС №2 Московского района" | Силовая нагрузка** | кВт.ч. |  |  |  |  | да | да | [26 empty] | 0
|  |  |  | Освещение МОП | кВт.ч. | "Омега" | 30 | ИО 150W | 4 |  |  | 8453 | 5959 | 795 | Д | 552 | Д | 391 | Д | 466 | Д | 349 | Д | 285 | Д | 257 | Д | 349 | Д | 413 | Д | 461 | Д | 630 | Д | 558 | Д | 5506
84 | 1202084 | ОАО "ПСК" | ООО "ЖКС №2 Московского района" | Силовая нагрузка** | кВт.ч. |  |  |  |  | да | да | 31287 | 23850 | 2070 | Д | 2107 | Д | 1653 | Д | 2318 | Д | 2041 | Д | 2077 | Д | 1941 | Д | 2018 | Д | 2205 | Д | 1972 | Д | 2312 | Д | 1873 | Д | 24587
|  |  |  | Освещение МОП | кВт.ч. | "Омега" | 189 | ИО 150W | 13 |  |  | 80452 | 65689 | 5610 | Д | 4471 | Д | 2770 | Д | 3904 | Д | 3502 | Д | 3652 | Д | 3407 | Д | 3264 | Д | 3008 | Д | 2948 | Д | 3641 | Д | 3178 | Д | 43355
85 | 1202085 | ОАО "ПСК" | ООО "ЖКС №2 Московского района" | Силовая нагрузка** | кВт.ч. |  |  |  |  | да | да | [26 empty] | 0
|  |  |  | Освещение МОП | кВт.ч. | "Омега" | 33 | ИО 150W | 5 |  |  | 12890 | 13429 | 1436 | Д | 1175 | Д | 1037 | Д | 990 | Д | 906 | Д | 546 | Д | 593 | Д | 103 | Д | 825 | Д | 891 | Д | 662 | Д | 592 | Д | 9756
86 | 1202086 | ОАО "ПСК" | ООО "ЖКС №2 Московского района" | Силовая нагрузка** | кВт.ч. |  |  |  |  | да | да | [26 empty] | 0
|  |  |  | Освещение МОП | кВт.ч. | "Омега" | 8 | ИО 150W | 3 |  |  | 4827 | 3901 | 426 | Д | 347 | Д | 276 | Д | 272 | Д | 247 | Д | 167 | Д | 198 | Д | 197 | Д | 258 | Д | 378 | Д | 304 | Д | 343 | Д | 3413
87 | 1202087 | ОАО "ПСК" | ООО "ЖКС №2 Московского района" | Силовая нагрузка** | кВт.ч. |  |  |  |  | да | да | 1339 | 1192 | 90 | Д | 311 | Д | 129 | Д | 141 | Д | 137 | Д | 116 | Д | 157 | Д | 135 | Д | 138 | Д | 136 | Д | 145 | Д | 133 | Д | 1768
|  |  |  | Освещение МОП | кВт.ч. | "Омега" | 14 | ИО 150W | 1 |  |  | 1593 | 1540 | 171 | Д | 356 | Д | 323 | Д | 255 | Д | 90 | Д | 38 | Д | 115 | Д | 95 | Д | 61 | Д | 137 | Д | 122 | Д | 136 | Д | 1899
88 | 1202088 | ОАО "ПСК" | ООО "ЖКС №2 Московского района" | Силовая нагрузка** | кВт.ч. |  |  |  |  | да | да | [26 empty] | 0
|  |  |  | Освещение МОП | кВт.ч. | "Омега" | 15 | ИО 150W | 2 |  |  | 2021 | 1280 | 172 | Д | 110 | Д | 101 | Д | 110 | Д | 85 | Д | 41 | Д | 10 | Д | 28 | Д | 117 | Д | 117 | Д | 221 | Д | 114 | Д | 1226
89 | 1202089 | ОАО "ПСК" | ООО "ЖКС №2 Московского района" | Силовая нагрузка** | кВт.ч. |  |  |  |  | да | да | [26 empty] | 0
|  |  |  | Освещение МОП | кВт.ч. | "Омега" | 22 | ИО 150W | 2 |  |  | 5284 | 3736 | 546 | Д | 249 | Д | 252 | Д | 281 | Д | 250 | Д | 135 | Д | 189 | Д | 198 | Д | 286 | Д | 267 | Д | 362 | Д | 371 | Д | 3386
90 | 1202090 | ОАО "ПСК" | ООО "ЖКС №2 Московского района" | Силовая нагрузка** | кВт.ч. |  |  |  |  | да | да | [26 empty] | 0
|  |  |  | Освещение МОП | кВт.ч. | "Омега" | 12 | ИО 150W | 1 |  |  | 3070 | 1913 | 269 | Д | 138 | Д | 123 | Д | 94 | Д | 68 | Д | 55 | Д | 67 | Д | 70 | Д | 94 | Д | 98 | Д | 89 | Д | 104 | Д | 1269
91 | 1202091 | ОАО "ПСК" | ООО "ЖКС №2 Московского района" | Силовая нагрузка** | кВт.ч. |  |  |  |  | да | да | [26 empty] | 0
|  |  |  | Освещение МОП | кВт.ч. | "Омега" | 32 | ИО 150W | 5 |  |  | 241917 | 223738 | 27430 | Д | 26200 | Д | 23120 | Д | 22400 | Д | 16080 | Д | 12580 | Д | 13560 | Д | 13040 | Д | 15200 | Д | 14920 | Д | 22680 | Д | 25040 | Д | 232250
92 | 1202092 | ОАО "ПСК" | ООО "ЖКС №2 Московского района" | Силовая нагрузка** | кВт.ч. |  |  |  |  | да | да | 14070 | 15260 | 1135 | Д | 998 | Д | 1023 | Д | 1201 | Д | 1111 | Д | 1033 | Д | 1097 | Д | 1051 | Д | 1146 | Д | 1135 | Д | 1094 | Д | 1123 | Д | 13147
|  |  |  | Освещение МОП | кВт.ч. | "Омега" | 78 | ИО 150W | 9 |  |  | 22930 | 20511 | 2262 | Д | 1859 | Д | 1683 | Д | 1699 | Д | 1397 | Д | 1248 | Д | 1436 | Д | 1516 | Д | 1716 | Д | 1694 | Д | 2271 | Д | 1502 | Д | 20283
93 | 1202093 | ОАО "ПСК" | ООО "ЖКС №2 Московского района" | Силовая нагрузка** | кВт.ч. |  |  |  |  | да | да | [26 empty] | 0
|  |  |  | Освещение МОП | кВт.ч. | "Омега" | 32 | ИО 150W | 4 |  |  | 4848 | 3853 | 426 | Д | 285 | Д | 301 | Д | 309 | Д | 186 | Д | 125 | Д | 164 | Д | 234 | Д | 252 | Д | 267 | Д | 329 | Д | 222 | Д | 3100
94 | 1202094 | ОАО "ПСК" | ООО "ЖКС №2 Московского района" | Силовая нагрузка** | кВт.ч. |  |  |  |  | да | да | 1518 | 2669 | 352 | Д | 304 | Д | 307 | Д | 257 | Д | 32 | Д | 19 | Д | 0 | Д | 79 | Д | 173 | Д | 170 | Д | 153 | Д | 145 | Д | 1991
|  |  |  | Освещение МОП | кВт.ч. | "Омега" | 8 | ИО 150W | 1 |  |  | 2600 | 2539 | 194 | Д | 216 | Д | 234 | Д | 204 | Д | 254 | Д | 276 | Д | 257 | Д | 109 | Д | 117 | Д | 112 | Д | 172 | Д | 146 | Д | 2291
95 | 1202095 | ОАО "ПСК" | ООО "ЖКС №2 Московского района" | Силовая нагрузка** | кВт.ч. |  |  |  |  | да | да | [26 empty] | 0
|  |  |  | Освещение МОП | кВт.ч. | "Омега" | 40 | ИО 150W | 5 |  |  | 10824 | 9932 | 995 | Д | 822 | Д | 648 | Д | 645 | Д | 548 | Д | 380 | Д | 536 | Д | 807 | Д | 939 | Д | 947 | Д | 1180 | Д | 884 | Д | 9331
96 | 1202096 | ОАО "ПСК" | ООО "ЖКС №2 Московского района" | Силовая нагрузка** | кВт.ч. |  |  |  |  | да | да | [26 empty] | 0
|  |  |  | Освещение МОП | кВт.ч. | "Омега" | 30 | ИО 150W | 4 |  |  | 1392 | 424 | 11 | Д | 6 | Д | 2 | Д | 6 | Д | 6 | Д | 10 | Д | 114 | Д | 112 | Д | 151 | Д | 145 | Д | 99 | Д | 111 | Д | 773
97 | 1202097 | ОАО "ПСК" | ООО "ЖКС №2 Московского района" | Силовая нагрузка** | кВт.ч. |  |  |  |  | да | да | [26 empty] | 0
|  |  |  | Освещение МОП | кВт.ч. | "Омега" | 24 | ИО 150W | 3 |  |  | 5667 | 4158 | 341 | Д | 279.4 | Д | 255 | Д | 278 | Д | 196 | Д | 163 | Д | 145 | Д | 154 | Д | 219 | Д | 219 | Д | 245 | Д | 204 | Д | 2698.4
98 | 1202098 | ОАО "ПСК" | ООО "ЖКС №2 Московского района" | Силовая нагрузка** | кВт.ч. |  |  |  |  | да | да | [26 empty] | 0
|  |  |  | Освещение МОП | кВт.ч. | "Омега" | 24 | ИО 150W | 3 |  |  |  | 948 | 259 | Д | 213 | Д | 194 | Д | 212 | Д | 210 | Д | 175 | Д | 155 | Д | 166 | Д | 233 | Д | 234 | Д | 260 | Д | 218 | Д | 2529
99 | 1202099 | ОАО "ПСК" | ООО "ЖКС №2 Московского района" | Силовая нагрузка** | кВт.ч. |  |  |  |  | да | да | 1547 | 1604 | 146 | Д | 125 | Д | 133 | Д | 136 | Д | 128 | Д | 122 | Д | 124 | Д | 130 | Д | 132 | Д | 129 | Д | 122 | Д | 123 | Д | 1550
|  |  |  | Освещение МОП | кВт.ч. | "Омега" | 19 | ИО 150W | 3 |  |  | 2986 | 2111 | 84 | Д | 86 | Д | 79 | Д | 95 | Д | 96 | Д | 102 | Д | 139 | Д | 138 | Д | 135 | Д | 130 | Д | 121 | Д | 120 | Д | 1325
100 | 1202100 | ОАО "ПСК" | ООО "ЖКС №2 Московского района" | Силовая нагрузка** | кВт.ч. |  |  |  |  | да | да | [26 empty] | 0
|  |  |  | Освещение МОП | кВт.ч. | "Омега" | 20 | ИО 150W | 4 |  |  | 8191 | 4360 | 260 | Д | 365 | Д | 322 | Д | 219 | Д | 128 | Д | 24 | Д | 60 | Д | 76 | Д | 115 | Д | 117 | Д | 165 | Д | 147 | Д | 1998
101 | 1202101 | ОАО "ПСК" | ООО "ЖКС №2 Московского района" | Силовая нагрузка** | кВт.ч. |  |  |  |  | да | да | [26 empty] | 0
|  |  |  | Освещение МОП | кВт.ч. | "Омега" | 22 | ИО 150W | 4 |  |  |  | 1196.5 | 258 | Д | 362 | Д | 371 | Д | 254 | Д | 110 | Д | 22 | Д | 60 | Д | 74 | Д | 99 | Д | 101 | Д | 141 | Д | 124 | Д | 1976
102 | 1202102 | ОАО "ПСК" | ООО "ЖКС №2 Московского района" | Силовая нагрузка** | кВт.ч. |  |  |  |  | да | да | [26 empty] | 0
|  |  |  | Освещение МОП | кВт.ч. | "Омега" | 7 | ИО 150W | 1 |  |  | 1609 | 1021 | 37 | Д | 35 | Д | 33 | Д | 14 | Д | 5 | Д | 12 | Д | 12 | Д | 22 | Д | 28 | Д | 30 | Д | 64 | Д | 18 | Д | 310
103 | 1202103 | ОАО "ПСК" | ООО "ЖКС №2 Московского района" | Силовая нагрузка** | кВт.ч. |  |  |  |  | да | да | 4151 | 4387 | 313 | Д | 325 | Д | 292 | Д | 351 | Д | 333 | Д | 328 | Д | 304 | Д | 311 | Д | 286 | Д | 290 | Д | 360 | Д | 336 | Д | 3829
|  |  |  | Освещение МОП | кВт.ч. | "Омега" | 21 | ИО 150W | 3 |  |  | 6124 | 7383 | 610 | Д | 588 | Д | 450 | Д | 491 | Д | 557 | Д | 553 | Д | 717 | Д | 598 | Д | 540 | Д | 832 | Д | 382 | Д | 390 | Д | 6708
104 | 1202104 | ОАО "ПСК" | ООО "ЖКС №2 Московского района" | Силовая нагрузка** | кВт.ч. |  |  |  |  | да | да | [26 empty] | 0
|  |  |  | Освещение МОП | кВт.ч. | "Омега" | 5 | ИО 150W | 1 |  |  |  | 522 | 126 | Д | 121 | Д | 93 | Д | 102 | Д | 132 | Д | 130 | Д | 169 | Д | 142 | Д | 132 | Д | 203 | Д | 92 | Д | 95 | Д | 1537
105 | 1202105 | ОАО "ПСК" | ООО "ЖКС №2 Московского района" | Силовая нагрузка** | кВт.ч. |  |  |  |  | да | да | [26 empty] | 0
|  |  |  | Освещение МОП | кВт.ч. |  |  | ИО 150W | 1 |  |  | 20409 | 61827 | 5920 | Д | 4840 | Д | 5020 | Д | 4880 | Д | 4500 | Д | 3660 | Д | 4020 | Д | 3620 | Д | 4700 | Д | 4320 | Д | 6140 | Д | 5160 | Д | 56780
106 | 1202106 | ОАО "ПСК" | ООО "ЖКС №2 Московского района" | Силовая нагрузка** | кВт.ч. |  |  |  |  | да | да | 12286 | 10232 | 970 | Д | 794 | Д | 807 | Д | 883 | Д | 842 | Д | 755 | Д | 907 | Д | 855 | Д | 885 | Д | 885 | Д | 883 | Д | 864 | Д | 10330
|  |  |  | Освещение МОП | кВт.ч. | "Омега" | 50 | ИО 150W | 6 |  |  | 106854 | 100944 | 9613 | Д | 8812 | Д | 8828 | Д | 9182 | Д | 7981 | Д | 7080 | Д | 7237 | Д | 7253 | Д | 7808 | Д | 7442 | Д | 9380 | Д | 8922 | Д | 99538
107 | 1202107 | ОАО "ПСК" | ООО "ЖКС №2 Московского района" | Силовая нагрузка** | кВт.ч. |  |  |  |  | да | да | 7186 | 7012 | 573 | Д | 628 | Д | 559 | Д | 554 | Д | 687 | Д | 477 | Д | 649 | Д | 648 | Д | 642 | Д | 617 | Д | 645 | Д | 575 | Д | 7254
|  |  |  | Освещение МОП | кВт.ч. | "Омега" | 26 | ИО 150W | 3 |  |  | 12047 | 11745 | 877 | Д | 978 | Д | 714 | Д | 705 | Д | 831 | Д | 608 | Д | 518 | Д | 479 | Д | 452 | Д | 433 | Д | 501 | Д | 439 | Д | 7535
108 | 1202108 | ОАО "ПСК" | ООО "ЖКС №2 Московского района" | Силовая нагрузка** | кВт.ч. |  |  |  |  | да | да | 4001 | 3487 | 337 | Д | 351 | Д | 302 | Д | 277 | Д | 346 | Д | 314 | Д | 319 | Д | 288 | Д | 300 | Д | 306 | Д | 317 | Д | 306 | Д | 3763
|  |  |  | Освещение МОП | кВт.ч. | "Омега" | 30 | ИО 150W | 4 |  |  | 2716 | 5633 | 481 | Д | 508 | Д | 422 | Д | 374 | Д | 401 | Д | 354 | Д | 490 | Д | 368 | Д | 319 | Д | 246 | Д | 239 | Д | 225 | Д | 4427
109 | 1202109 | ОАО "ПСК" | ООО "ЖКС №2 Московского района" | Силовая нагрузка** | кВт.ч. |  |  |  |  | да | да | 11890 | 10604 | 1122 | Д | 1224 | Д | 1636 | Д | 1156 | Д | 1035 | Д | 594 | Д | 602 | Д | 658 | Д | 703 | Д | 1095 | Д | 1467 | Д | 1524 | Д | 12816
|  |  |  | Освещение МОП | кВт.ч. | "Омега" | 32 | ИО 150W | 4 |  |  | 6167 | 4269 | 373 | Д | 466 | Д | 279 | Д | 261 | Д | 342 | Д | 250 | Д | 255 | Д | 210 | Д | 329 | Д | 280 | Д | 284 | Д | 290 | Д | 3619
110 | 1202110 | ОАО "ПСК" | ООО "ЖКС №2 Московского района" | Силовая нагрузка** | кВт.ч. |  |  |  |  | да | да | [26 empty] | 0
|  |  |  | Освещение МОП | кВт.ч. | "Омега" | 22 | ИО 150W | 2 |  |  | 5302 | 3884 | 283 | Д | 240 | Д | 238 | Д | 255 | Д | 239 | Д | 192 | Д | 213 | Д | 272 | Д | 253 | Д | 263 | Д | 194 | Д | 224 | Д | 2866
111 | 1202111 | ОАО "ПСК" | ООО "ЖКС №2 Московского района" | Силовая нагрузка** | кВт.ч. |  |  |  |  | да | да | [26 empty] | 0
|  |  |  | Освещение МОП | кВт.ч. | "Омега" | 25 | ИО 150W | 3 |  |  | 239291 | 241057 | 15680 | Д | 14720 | Д | 13740 | Д | 10520 | Д | 11500 | Д | 7700 | Д | 10700 | Д | 9940 | Д | 10100 | Д | 11040 | Д | 7380 | Д | 10240 | Д | 133260
112 | 1202112 | ОАО "ПСК" | ООО "ЖКС №2 Московского района" | Силовая нагрузка** | кВт.ч. |  |  |  |  | да | да | [26 empty] | 0
|  |  |  | Освещение МОП | кВт.ч. | "Омега" | 72 | ИО 150W | 7 |  |  | 7927 | 4931 | 434 | Д | 551 | Д | 472 | Д | 564 | Д | 486 | Д | 519 | Д | 251 | Д | 331 | Д | 402 | Д | 372 | Д | 393 | Д | 254 | Д | 5029
113 | 1202113 | ОАО "ПСК" | ООО "ЖКС №2 Московского района" | Силовая нагрузка** | кВт.ч. |  |  |  |  | да | да | [26 empty] | 0
|  |  |  | Освещение МОП | кВт.ч. | "Омега" | 25 | ИО 150W | 3 |  |  | 249028 | 252239 | 21402 | Д | 21020 | Д | 18980 | Д | 16780 | Д | 16860 | Д | 13040 | Д | 13260 | Д | 14680 | Д | 15820 | Д | 16920 | Д | 19180 | Д | 19300 | Д | 207242
114 | 1202114 | ОАО "ПСК" | ООО "ЖКС №2 Московского района" | Силовая нагрузка** | кВт.ч. |  |  |  |  | да | да | [26 empty] | 0
|  |  |  | Освещение МОП | кВт.ч. | "Омега" | 42 | ИО 150W | 5 |  |  | 11190 | 8702 | 637 | Д | 541 | Д | 533 | Д | 572 | Д | 525 | Д | 422 | Д | 470 | Д | 596 | Д | 551 | Д | 574 | Д | 423 | Д | 489 | Д | 6333
115 | 1202115 | ОАО "ПСК" | ООО "ЖКС №2 Московского района" | Силовая нагрузка** | кВт.ч. |  |  |  |  | да | да | 6240 | 6363 | 523 | Д | 542 | Д | 567 | Д | 700 | Д | 732 | Д | 571 | Д | 545 | Д | 580 | Д | 540 | Д | 513 | Д | 581 | Д | 517 | Д | 6911
|  |  |  | Освещение МОП | кВт.ч. | "Омега" | 190 | ИО 150W | 5 |  |  | 35810 | 26619 | 2545 | Д | 2500 | Д | 2103 | Д | 1800 | Д | 1497 | Д | 795 | Д | 974 | Д | 1219 | Д | 1511 | Д | 1897 | Д | 2362 | Д | 2306 | Д | 21509
116 | 1202116 | ОАО "ПСК" | ООО "ЖКС №2 Московского района" | Силовая нагрузка** | кВт.ч. |  |  |  |  | да | да | [26 empty] | 0
|  |  |  | Освещение МОП | кВт.ч. | "Омега" | 48 | ИО 150W | 4 |  |  | 7729 | 6933 | 693 | Д | 703 | Д | 621 | Д | 650 | Д | 704 | Д | 588 | Д | 643 | Д | 612 | Д | 564 | Д | 573 | Д | 657 | Д | 541 | Д | 7549
117 | 1202117 | ОАО "ПСК" | ООО "ЖКС №2 Московского района" | Силовая нагрузка** | кВт.ч. |  |  |  |  | да | да | 8948 | 8402 | 715 | Д | 744 | Д | 694 | Д | 709 | Д | 776 | Д | 458 | Д | 614 | Д | 645 | Д | 780 | Д | 787 | Д | 865 | Д | 803 | Д | 8590
|  |  |  | Освещение МОП | кВт.ч. | "Омега" | 152 | ИО 150W | 11 |  |  | 18050 | 14735 | 1151 | Д | 1085 | Д | 918 | Д | 933 | Д | 751 | Д | 531 | Д | 493 | Д | 675 | Д | 912 | Д | 1397 | Д | 1451 | Д | 1376 | Д | 11673
118 | 1202118 | ОАО "ПСК" | ООО "ЖКС №2 Московского района" | Силовая нагрузка** | кВт.ч. |  |  |  |  | да | да | [26 empty] | 0
|  |  |  | Освещение МОП | кВт.ч. | "Омега" | 16 | ИО 150W | 2 |  |  | 1706 | 768 | 140 | Д | 80 | Д | 72 | Д | 52 | Д | 35 | Д | 38 | Д | 38 | Д | 34 | Д | 57 | Д | 109 | Д | 115 | Д | 171 | Д | 941
119 | 1202119 | ОАО "ПСК" | ООО "ЖКС №2 Московского района" | Силовая нагрузка** | кВт.ч. |  |  |  |  | да | да | 26614 | 27070 | 2357 | Д | 2283 | Д | 2054 | Д | 2070 | Д | 2186 | Д | 1692 | Д | 1762 | Д | 1332 | Д | 1608 | Д | 1361 | Д | 1509 | Д | 1315 | Д | 21529
|  |  |  | Освещение МОП | кВт.ч. | "Омега" | 184 | ИО 150W | 10 |  |  | 42989 | 38396 | 3231 | Д | 3164 | Д | 2933 | Д | 2796 | Д | 2658 | Д | 1845 | Д | 1978 | Д | 1509 | Д | 1614 | Д | 1508 | Д | 1605 | Д | 1356 | Д | 26197
120 | 1202120 | ОАО "ПСК" | ООО "ЖКС №2 Московского района" | Силовая нагрузка** | кВт.ч. |  |  |  |  | да | да | 17793 | 18882 | 1538 | Д | 1524 | Д | 1632 | Д | 1598 | Д | 1588 | Д | 1199 | Д | 1647 | Д | 1451 | Д | 1326 | Д | 1645 | Д | 1604 | Д | 1464 | Д | 18216
|  |  |  | Освещение МОП | кВт.ч. | "Омега" | 156 | ИО 150W | 9 |  |  | 13600 | 11726 | 1073 | Д | 917 | Д | 1044 | Д | 859 | Д | 909 | Д | 712 | Д | 1214 | Д | 928 | Д | 683 | Д | 952 | Д | 1083 | Д | 936 | Д | 11310
121 | 1202121 | ОАО "ПСК" | ООО "ЖКС №2 Московского района" | Силовая нагрузка** | кВт.ч. |  |  |  |  | да | да | 14475 | 6617 | 384 | Д | 1697 | Д | 197 | Д | 2042 | Д | 1871 | Д | 1583 | Д | 1631 | Д | 1612 | Д | 1625 | Д | 1765 | Д | 1612 | Д | 1816 | Д | 17835
|  |  |  | Освещение МОП | кВт.ч. | "Омега" | 174 | ИО 150W | 12 |  |  | 449066 | 449748 | 26423 | Д | 16733 | Д | 18904 | Д | 20769 | Д | 16607 | Д | 22590 | Д | 15194 | Д | 12941 | Д | 16325 | Д | 17374 | Д | 16856 | Д | 20200 | Д | 220916
122 | 1202122 | ОАО "ПСК" | ООО "ЖКС №2 Московского района" | Силовая нагрузка** | кВт.ч. |  |  |  |  | да | да | 6771 | 1839 | 213 | Д | 143 | Д | 203 | Д | 154 | Д | 143 | Д | 146 | Д | 139 | Д | 141 | Д | 147 | Д | 137 | Д | 154 | Д | 141 | Д | 1861
|  |  |  | Освещение МОП | кВт.ч. | "Омега" | 35 | ИО 150W | 1 |  |  | 3118 | 1855 | 129 | Д | 160 | Д | 110 | Д | 133 | Д | 119 | Д | 151 | Д | 135 | Д | 133 | Д | 138 | Д | 125 | Д | 140 | Д | 144 | Д | 1617
123 | 1202123 | ОАО "ПСК" | ООО "ЖКС №2 Московского района" | Силовая нагрузка** | кВт.ч. |  |  |  |  | да | да | 66043 | 20431 | 2353 | Д | 1594 | Д | 2246 | Д | 1703 | Д | 1617 | Д | 1652 | Д | 1564 | Д | 1596 | Д | 1662 | Д | 1541 | Д | 1747 | Д | 1587 | Д | 20862
|  |  |  | Освещение МОП | кВт.ч. | "Омега" | 205 | ИО 150W | 11 |  |  | 41364 | 20778 | 1429 | Д | 1765 | Д | 1221 | Д | 1473 | Д | 1343 | Д | 1704 | Д | 1526 | Д | 1500 | Д | 1557 | Д | 1405 | Д | 1578 | Д | 1625 | Д | 18126
124 | 1202124 | ОАО "ПСК" | ООО "ЖКС №2 Московского района" | Силовая нагрузка** | кВт.ч. |  |  |  |  | да | да | 6163 | 4688 | 404 | Д | 416 | Д | 378 | Д | 419 | Д | 380 | Д | 383 | Д | 357 | Д | 334 | Д | 370 | Д | 370 | Д | 421 | Д | 383 | Д | 4615
|  |  |  | Освещение МОП | кВт.ч. | "Омега" | 102 | ИО 150W | 5 |  |  | 11638 | 11086 | 879 | Д | 803 | Д | 738 | Д | 821 | Д | 645 | Д | 664 | Д | 602 | Д | 627 | Д | 733 | Д | 764 | Д | 878 | Д | 912 | Д | 9066
125 | 1202125 | ОАО "ПСК" | ООО "ЖКС №2 Московского района" | Силовая нагрузка** | кВт.ч. |  |  |  |  | да | да | 7179 | 9091 | 1015 | Д | 639 | Д | 610 | Д | 658 | Д | 391 | Д | 373 | Д | 370 | Д | 338 | Д | 318 | Д | 310 | Д | 351 | Д | 324 | Д | 5697
|  |  |  | Освещение МОП | кВт.ч. | "Омега" | 95 | ИО 150W | 4 |  |  | 4365 | 2995 | 213 | Д | 192 | Д | 210 | Д | 221 | Д | 184 | Д | 161 | Д | 327 | Д | 338 | Д | 373 | Д | 331 | Д | 384 | Д | 334 | Д | 3268
126 | 1202126 | ОАО "ПСК" | ООО "ЖКС №2 Московского района" | Силовая нагрузка** | кВт.ч. |  |  |  |  | да | да | [26 empty] | 0
|  |  |  | Освещение МОП | кВт.ч. | "Омега" | 138 | ИО 150W | 3 |  |  | 7266 | 6567 | 744 | Д | 617 | Д | 581 | Д | 157 | Д | 560 | Д | 591 | Д | 626 | Д | 272 | Д | 475 | Д | 705 | Д | 661 | Д | 719 | Д | 6708
127 | 1202127 | ОАО "ПСК" | ООО "ЖКС №2 Московского района" | Силовая нагрузка** | кВт.ч. |  |  |  |  | да | да | 18946 | 24107 | 3026 | Д | 2212 | Д | 2018 | Д | 2196 | Д | 2229 | Д | 2057 | Д | 1787 | Д | 2017 | Д | 2351 | Д | 2322 | Д | 2878 | Д | 2711 | Д | 27804
|  |  |  | Освещение МОП | кВт.ч. | "Омега" | 202 | ИО 150W | 4 |  |  | 20761 | 22330 | 2552 | Д | 1946 | Д | 1884 | Д | 1509 | Д | 1126 | Д | 1129 | Д | 1170 | Д | 989 | Д | 1216 | Д | 1226 | Д | 1599 | Д | 1515 | Д | 17861
128 | 1202128 | ОАО "ПСК" | ООО "ЖКС №2 Московского района" | Силовая нагрузка** | кВт.ч. |  |  |  |  | да | да | [26 empty] | 0
|  |  |  | Освещение МОП | кВт.ч. | "Омега" | 138 | ИО 150W | 3 |  |  | 2986 | 2572 | 251 | Д | 161 | Д | 208 | Д | 158 | Д | 93 | Д | 118 | Д | 139 | Д | 198 | Д | 131 | Д | 170 | Д | 182 | Д | 64 | Д | 1873
129 | 1202129 | ОАО "ПСК" | ООО "ЖКС №2 Московского района" | Силовая нагрузка** | кВт.ч. |  |  |  |  | да | да | 13690 | 14050 | 1336 | Д | 1112 | Д | 1078 | Д | 1202 | Д | 1106 | Д | 1240 | Д | 1120 | Д | 1033 | Д | 1124 | Д | 1053 | Д | 1242 | Д | 1105 | Д | 13751
|  |  |  | Освещение МОП | кВт.ч. | "Омега" | 98 | ИО 150W | 8 |  |  | 14001 | 12849 | 1470 | Д | 1033 | Д | 932 | Д | 917 | Д | 739 | Д | 700 | Д | 671 | Д | 755 | Д | 891 | Д | 967 | Д | 1191 | Д | 881 | Д | 11147
130 | 1202130 | ОАО "ПСК" | ООО "ЖКС №2 Московского района" | Силовая нагрузка** | кВт.ч. |  |  |  |  | да | да | [26 empty] | 0
|  |  |  | Освещение МОП | кВт.ч. | "Омега" | 77 | ИО 150W | 5 |  |  | 7709 | 3405 | 354 | Д | 357 | Д | 249 | Д | 207 | Д | 153 | Д | 158 | Д | 168 | Д | 210 | Д | 308 | Д | 322 | Д | 413 | Д | 448 | Д | 3347
131 | 1202131 | ОАО "ПСК" | ООО "ЖКС №2 Московского района" | Силовая нагрузка** | кВт.ч. |  |  |  |  | да | да | [26 empty] | 0
|  |  |  | Освещение МОП | кВт.ч. | "Омега" | 77 | ИО 150W | 5 |  |  | 8057 | 8165 | 859 | Д | 844 | Д | 656 | Д | 566 | Д | 448 | Д | 518 | Д | 441 | Д | 373 | Д | 309 | Д | 308 | Д | 397 | Д | 362 | Д | 6081
132 | 1202132 | ОАО "ПСК" | ООО "ЖКС №2 Московского района" | Силовая нагрузка** | кВт.ч. |  |  |  |  | да | да | 14197 | 15586 | 1534 | Д | 1399 | Д | 1179 | Д | 1207 | Д | 1323 | Д | 1324 | Д | 1131 | Д | 1068 | Д | 1147 | Д | 1106 | Д | 1406 | Д | 1257 | Д | 15081
|  |  |  | Освещение МОП | кВт.ч. | "Омега" | 307 | ИО 150W | 6 |  |  | 10859 | 9037 | 1301 | Д | 963 | Д | 778 | Д | 1145 | Д | 1441 | Д | 1437 | Д | 1265 | Д | 1345 | Д | 1199 | Д | 1128 | Д | 1461 | Д | 1110 | Д | 14573
133 | 1202133 | ОАО "ПСК" | ООО "ЖКС №2 Московского района" | Силовая нагрузка** | кВт.ч. |  |  |  |  | да | да | 19773 | 18598 | 1456 | Д | 1557 | Д | 1371 | Д | 1448 | Д | 1415 | Д | 1549 | Д | 1400 | Д | 1512 | Д | 1527 | Д | 1445 | Д | 1661 | Д | 1441 | Д | 17782
|  |  |  | Освещение МОП | кВт.ч. | "Омега" | 305 | ИО 150W | 6 |  |  | 56445 | 47554 | 2518 | Д | 2732 | Д | 2307 | Д | 2456 | Д | 2323 | Д | 2543 | Д | 2696 | Д | 2604 | Д | 2485 | Д | 2653 | Д | 3432 | Д | 2741 | Д | 31490
134 | 1202134 | ОАО "ПСК" | ООО "ЖКС №2 Московского района" | Силовая нагрузка** | кВт.ч. |  |  |  |  | да | да | [26 empty] | 0
|  |  |  | Освещение МОП | кВт.ч. | "Омега" | 77 | ИО 150W | 5 |  |  | 7399 | 2535 | 222 | Д | 172 | Д | 132 | Д | 148 | Д | 121 | Д | 127 | Д | 88 | Д | 102 | Д | 135 | Д | 175 | Д | 242 | Д | 189 | Д | 1853
135 | 1202135 | ОАО "ПСК" | ООО "ЖКС №2 Московского района" | Силовая нагрузка** | кВт.ч. |  |  |  |  | да | да | [26 empty] | 0
|  |  |  | Освещение МОП | кВт.ч. | "Омега" | 77 | ИО 150W | 5 |  |  | 8166 | 4075 | 448 | Д | 424 | Д | 316 | Д | 281 | Д | 320 | Д | 287 | Д | 305 | Д | 310 | Д | 337 | Д | 334 | Д | 422 | Д | 352 | Д | 4136
136 | 1202136 | ОАО "ПСК" | ООО "ЖКС №2 Московского района" | Силовая нагрузка** | кВт.ч. |  |  |  |  | да | да | 10207 | 6956 | 642 | Д | 530 | Д | 518 | Д | 548 | Д | 522 | Д | 533 | Д | 515 | Д | 497 | Д | 536 | Д | 508 | Д | 851 | Д | 1149 | Д | 7349
|  |  |  | Освещение МОП | кВт.ч. | "Омега" | 98 | ИО 150W | 4 |  |  | 12081 | 9453 | 1311 | Д | 944 | Д | 834 | Д | 842 | Д | 727 | Д | 648 | Д | 672 | Д | 668 | Д | 772 | Д | 687 | Д | 925 | Д | 807 | Д | 9837
137 | 1202137 | ОАО "ПСК" | ООО "ЖКС №2 Московского района" | Силовая нагрузка** | кВт.ч. |  |  |  |  | да | да |  | 4791 | 455 | Д | 392 | Д | 372 | Д | 415 | Д | 445 | Д | 433 | Д | 427 | Д | 427 | Д | 496 | Д | 439 | Д | 484 | Д | 452 | Д | 5237
|  |  |  | Освещение МОП | кВт.ч. | "Омега" | 35 | ИО 150W | 3 |  |  |  | 409162 | 53160 | Д | 40800 | Д | 38640 | Д | 35160 | Д | 31880 | Д | 24280 | Д | 25800 | Д | 26600 | Д | 31160 | Д | 32440 | Д | 37360 | Д | 38240 | Д | 415520
138 | 1202138 | ОАО "ПСК" | ООО "ЖКС №2 Московского района" | Силовая нагрузка** | кВт.ч. |  |  |  |  | да | да | 3980 | 4105 | 412 | Д | 338 | Д | 341 | Д | 368 | Д | 339 | Д | 343 | Д | 327 | Д | 340 | Д | 341 | Д | 327 | Д | 391 | Д | 339 | Д | 4206
|  |  |  | Освещение МОП | кВт.ч. | "Омега" | 83 | ИО 150W | 3 |  |  | 4572 | 3065 | 203 | Д | 165 | Д | 123 | Д | 126 | Д | 107 | Д | 101 | Д | 96 | Д | 120 | Д | 117 | Д | 126 | Д | 216 | Д | 202 | Д | 1702
139 | 1202139 | ОАО "ПСК" | ООО "ЖКС №2 Московского района" | Силовая нагрузка** | кВт.ч. |  |  |  |  | да | да | [26 empty] | 0
|  |  |  | Освещение МОП | кВт.ч. | "Омега" | 87 | ИО 150W | 4 |  |  | 9798 | 8253 | 525 | Д | 392 | Д | 355 | Д | 380 | Д | 280 | Д | 294 | Д | 307 | Д | 368 | Д | 373 | Д | 366 | Д | 444 | Д | 441 | Д | 4525
140 | 1202140 | ОАО "ПСК" | ООО "ЖКС №2 Московского района" | Силовая нагрузка** | кВт.ч. |  |  |  |  | да | да | 6109 | 5609 | 547 | Д | 449 | Д | 445 | Д | 486 | Д | 433 | Д | 435 | Д | 426 | Д | 395 | Д | 398 | Д | 394 | Д | 448 | Д | 397 | Д | 5253
|  |  |  | Освещение МОП | кВт.ч. | "Омега" | 83 | ИО 150W | 3 |  |  | 4570 | 3697 | 0 | Д | 0 | Д | 0 | Д | 0 | Д | 0 | Д | 0 | Д | 0 | Д | 0 | Д | 230 | Д | 98 | Д | 9 | Д | 0 | Д | 337
141 | 1202141 | ОАО "ПСК" | ООО "ЖКС №2 Московского района" | Силовая нагрузка** | кВт.ч. |  |  |  |  | да | да | 5870 | 4259 | 281 | Д | 384 | Д | 391 | Д | 353 | Д | 368 | Д | 289 | Д | 349 | Д | 333 | Д | 367 | Д | 354 | Д | 354 | Д | 312 | Д | 4135
|  |  |  | Освещение МОП | кВт.ч. | "Омега" | 37 | ИО 150W | 3 |  |  | 15770 | 8315 | 356 | Д | 282 | Д | 259 | Д | 275 | Д | 259 | Д | 217 | Д | 281 | Д | 223 | Д | 263 | Д | 267 | Д | 338 | Д | 256 | Д | 3276
142 | 1202142 | ОАО "ПСК" | ООО "ЖКС №2 Московского района" | Силовая нагрузка** | кВт.ч. |  |  |  |  | да | да | 12551 | 11909 | 944 | Д | 1020 | Д | 891 | Д | 1023 | Д | 1037 | Д | 888 | Д | 1150 | Д | 967 | Д | 1147 | Д | 960 | Д | 1066 | Д | 964 | Д | 12057
|  |  |  | Освещение МОП | кВт.ч. | "Омега" | 145 | ИО 150W | 7 |  |  | 9089 | 3930 | 142 | Д | 348 | Д | 68 | Д | 34 | Д | 15 | Д | 23 | Д | 42 | Д | 24 | Д | 31 | Д | 36 | Д | 33 | Д | 36 | Д | 832
143 | 1202143 | ОАО "ПСК" | ООО "ЖКС №2 Московского района" | Силовая нагрузка** | кВт.ч. |  |  |  |  | да | да | [26 empty] | 0
|  |  |  | Освещение МОП | кВт.ч. | "Омега" | 130 | ИО 150W | 10 |  |  | 9160 | 15001 | 2095 | Д | 1960 | Д | 1919 | Д | 1647 | Д | 19560 | Д | 19700 | Д | 15834 | Д | 22900 | Д | 22860 | Д | 24560 | Д | 25940 | Д | 24000 | Д | 182975
144 | 1202144 | ОАО "ПСК" | ООО "ЖКС №2 Московского района" | Силовая нагрузка** | кВт.ч. |  |  |  |  | да | да | [26 empty] | 0
|  |  |  | Освещение МОП | кВт.ч. | "Омега" | 15 | ИО 150W | 4 |  |  | 207050 | 244430 | 23280 | Д | 19820 | Д | 21217.5 | Д | 14029 | Д | 13059 | Д | 13177 | Д | 9195 | Д | 12620 | Д | 12906 | Д | 14448 | Д | 14961 | Д | 16900 | Д | 185612.5
145 | 1202145 | ОАО "ПСК" | ООО "ЖКС №2 Московского района" | Силовая нагрузка** | кВт.ч. |  |  |  |  | да | да | [26 empty] | 0
|  |  |  | Освещение МОП | кВт.ч. | "Омега" | 39 | ИО 150W | 4 |  |  | 15142 | 7311 | 1153 | Д | 1179 | Д | 1029 | Д | 427 | Д | 401 | Д | 370 | Д | 257 | Д | 87 | Д | 76 | Д | 84 | Д | 196 | Д | 215 | Д | 5474
146 | 1202146 | ОАО "ПСК" | ООО "ЖКС №2 Московского района" | Силовая нагрузка** | кВт.ч. |  |  |  |  | да | да | 13355 | 13439 | 2010 | Д | 448 | Д | 322 | Д | 413 | Д | 374 | Д | 350 | Д | 308 | Д | 455 | Д | 412 | Д | 456 | Д | 1620 | Д | 2200 | Д | 9368
|  |  |  | Освещение МОП | кВт.ч. | "Омега" | 48 | ИО 150W | 4 |  |  | 7770 | 9992 | 1012 | Д | 754 | Д | 567 | Д | 614 | Д | 580 | Д | 625 | Д | 519 | Д | 1345 | Д | 1419 | Д | 856 | Д | 919 | Д | 862 | Д | 10072
147 | 1202147 | ОАО "ПСК" | ООО "ЖКС №2 Московского района" | Силовая нагрузка** | кВт.ч. |  |  |  |  | да | да | [26 empty] | 0
|  |  |  | Освещение МОП | кВт.ч. | "Омега" | 48 | ИО 150W | 3 |  |  | 12828 | 12812 | 1016 | Д | 864 | Д | 637 | Д | 832 | Д | 705 | Д | 750 | Д | 555 | Д | 759 | Д | 897 | Д | 639 | Д | 770 | Д | 624 | Д | 9048
148 | 1202148 | ОАО "ПСК" | ООО "ЖКС №2 Московского района" | Силовая нагрузка** | кВт.ч. |  |  |  |  | да | да | 7074 | 6972 | 554 | Д | 469 | Д | 431 | Д | 497 | Д | 462 | Д | 426 | Д | 342 | Д | 507 | Д | 470 | Д | 385 | Д | 590 | Д | 928 | Д | 6061
|  |  |  | Освещение МОП | кВт.ч. | "Омега" | 80 | ИО 150W | 5 |  |  | 16940 | 15793 | 1492 | Д | 1134 | Д | 1017 | Д | 1043 | Д | 1165 | Д | 1201 | Д | 801 | Д | 1109 | Д | 1115 | Д | 1063 | Д | 1874 | Д | 1829 | Д | 14843
149 | 1202149 | ОАО "ПСК" | ООО "ЖКС №2 Московского района" | Силовая нагрузка** | кВт.ч. |  |  |  |  | да | да | [26 empty] | 0
|  |  |  | Освещение МОП | кВт.ч. | "Омега" | 37 | ИО 150W | 3 |  |  | 6974 | 6071 | 684 | Д | 580 | Д | 393 | Д | 471 | Д | 411 | Д | 308 | Д | 226 | Д | 325 | Д | 294 | Д | 311 | Д | 330 | Д | 276 | Д | 4609
150 | 1202150 | ОАО "ПСК" | ООО "ЖКС №2 Московского района" | Силовая нагрузка** | кВт.ч. |  |  |  |  | да | да | 6980 | 5791 | 354 | Д | 299 | Д | 276 | Д | 314 | Д | 274 | Д | 296 | Д | 253 | Д | 313 | Д | 131 | Д | 103 | Д | 146 | Д | 354 | Д | 3113
|  |  |  | Освещение МОП | кВт.ч. | "Омега" | 80 | ИО 150W | 5 |  |  | 11234 | 12680 | 1121 | Д | 1055 | Д | 988 | Д | 946 | Д | 936 | Д | 955 | Д | 774 | Д | 1195 | Д | 1247 | Д | 929 | Д | 1215 | Д | 1072 | Д | 12433
151 | 1202151 | ОАО "ПСК" | ООО "ЖКС №2 Московского района" | Силовая нагрузка** | кВт.ч. |  |  |  |  | да | да | 10305 | 8149 | 1158 | Д | 402 | Д | 595 | Д | 638 | Д | 729 | Д | 578 | Д | 411 | Д | 581 | Д | 637 | Д | 494 | Д | 492 | Д | 422 | Д | 7137
|  |  |  | Освещение МОП | кВт.ч. | "Омега" | 67 | ИО 150W | 4 |  |  | 7529 | 5388 | 445 | Д | 638 | Д | 466 | Д | 531 | Д | 488 | Д | 894 | Д | 602 | Д | 1004 | Д | 710 | Д | 616 | Д | 456 | Д | 278 | Д | 7128
152 | 1202152 | ОАО "ПСК" | ООО "ЖКС №2 Московского района" | Силовая нагрузка** | кВт.ч. |  |  |  |  | да | да | 5065 | 4788 | 477 | Д | 357 | Д | 394 | Д | 413 | Д | 418 | Д | 326 | Д | 430 | Д | 352 | Д | 373 | Д | 366 | Д | 372 | Д | 336 | Д | 4614
|  |  |  | Освещение МОП | кВт.ч. | "Омега" | 39 | ИО 150W | 5 |  |  | 2501 | 1955 | 301 | Д | 107 | Д | 94 | Д | 128 | Д | 134 | Д | 93 | Д | 136 | Д | 120 | Д | 238 | Д | 157 | Д | 204 | Д | 167 | Д | 1879
153 | 1202153 | ОАО "ПСК" | ООО "ЖКС №2 Московского района" | Силовая нагрузка** | кВт.ч. |  |  |  |  | да | да | [26 empty] | 0
|  |  |  | Освещение МОП | кВт.ч. | "Омега" | 73 | ИО 150W | 5 |  |  | 14335 | 11313 | 1103 | Д | 1085 | Д | 847 | Д | 857 | Д | 894 | Д | 750 | Д | 571 | Д | 780 | Д | 715 | Д | 680 | Д | 841 | Д | 705 | Д | 9828
154 | 1202154 | ОАО "ПСК" | ООО "ЖКС №2 Московского района" | Силовая нагрузка** | кВт.ч. |  |  |  |  | да | да | 4755 | 5367 | 482 | Д | 307 | Д | 409 | Д | 389 | Д | 459 | Д | 372 | Д | 378 | Д | 417 | Д | 391 | Д | 410 | Д | 470 | Д | 388 | Д | 4872
|  |  |  | Освещение МОП | кВт.ч. | "Омега" | 80 | ИО 150W | 5 |  |  | 16086 | 12745 | 700 | Д | 743 | Д | 738 | Д | 537 | Д | 546 | Д | 485 | Д | 492 | Д | 490 | Д | 430 | Д | 504 | Д | 457 | Д | 461 | Д | 6583
155 | 1202155 | ОАО "ПСК" | ООО "ЖКС №2 Московского района" | Силовая нагрузка** | кВт.ч. |  |  |  |  | да | да | 14967 | 12201 | 1204 | Д | 1116 | Д | 946 | Д | 1046 | Д | 859 | Д | 860 | Д | 873 | Д | 890 | Д | 990 | Д | 894 | Д | 943 | Д | 788 | Д | 11409
|  |  |  | Освещение МОП | кВт.ч. | "Омега" | 87 | ИО 150W | 6 |  |  | 24968 | 36118 | 2887 | Д | 2890 | Д | 2165 | Д | 2141 | Д | 1487 | Д | 1407 | Д | 1461 | Д | 1482 | Д | 1836 | Д | 1799 | Д | 2122 | Д | 2037 | Д | 23714
156 | 1202156 | ОАО "ПСК" | ООО "ЖКС №2 Московского района" | Силовая нагрузка** | кВт.ч. |  |  |  |  | да | да | 4423 | 4872 | 476 | Д | 395 | Д | 367 | Д | 422 | Д | 398 | Д | 398 | Д | 379 | Д | 375 | Д | 414 | Д | 368 | Д | 426 | Д | 375 | Д | 4793
|  |  |  | Освещение МОП | кВт.ч. | "Омега" | 140 | ИО 150W | 6 |  |  | 5363 | 2350 | 239 | Д | 190 | Д | 189 | Д | 205 | Д | 187 | Д | 200 | Д | 203 | Д | 221 | Д | 234 | Д | 173 | Д | 200 | Д | 175 | Д | 2416
157 | 1202157 | ОАО "ПСК" | ООО "ЖКС №2 Московского района" | Силовая нагрузка** | кВт.ч. |  |  |  |  | да | да | 13141 | 12218 | 1172 | Д | 1016 | Д | 1009 | Д | 1096 | Д | 954 | Д | 965 | Д | 931 | Д | 881 | Д | 970 | Д | 745 | Д | 742 | Д | 686 | Д | 11167
|  |  |  | Освещение МОП | кВт.ч. | "Омега" | 163 | ИО 150W | 8 |  |  | 15945 | 15590 | 1368 | Д | 1137 | Д | 1142 | Д | 1428 | Д | 1238 | Д | 1272 | Д | 1425 | Д | 1597 | Д | 1416 | Д | 1306 | Д | 1389 | Д | 1348 | Д | 16066
158 | 1202158 | ОАО "ПСК" | ООО "ЖКС №2 Московского района" | Силовая нагрузка** | кВт.ч. |  |  |  |  | да | да | 22715 | 22723 | 1242 | Д | 1256 | Д | 1092 | Д | 1315 | Д | 1176 | Д | 1146 | Д | 1028 | Д | 421 | Д | 1077 | Д | 1040 | Д | 1358 | Д | 1087 | Д | 13238
|  |  |  | Освещение МОП | кВт.ч. | "Омега" | 210 | ИО 150W | 11 |  |  | 367752 | 390185 | 26236 | Д | 25576 | Д | 19122 | Д | 22682 | Д | 17980 | Д | 16848 | Д | 15962 | Д | 17364 | Д | 18829 | Д | 19618 | Д | 25384 | Д | 20961 | Д | 246562
159 | 1202159 | ОАО "ПСК" | ООО "ЖКС №2 Московского района" | Силовая нагрузка** | кВт.ч. |  |  |  |  | да | да | [26 empty] | 0
|  |  |  | Освещение МОП | кВт.ч. | "Омега" | 96 | ИО 150W | 6 |  |  | 15183 | 15905 | 1719 | Д | 1187 | Д | 1164 | Д | 1309 | Д | 1400 | Д | 1390 | Д | 1147 | Д | 690 | Д | 762 | Д | 685 | Д | 992 | Д | 1106 | Д | 13551
160 | 1202160 | ОАО "ПСК" | ООО "ЖКС №2 Московского района" | Силовая нагрузка** | кВт.ч. |  |  |  |  | да | да | [26 empty] | 0
|  |  |  | Освещение МОП | кВт.ч. | "Омега" | 35 | ИО 150W | 5 |  |  | 257050 | 268199 | 27035 | Д | 20100 | Д | 22675 | Д | 20170 | Д | 22350 | Д | 18030 | Д | 15660 | Д | 17030 | Д | 19900 | Д | 19645 | Д | 20830 | Д | 27020 | Д | 250445
161 | 1202161 | ОАО "ПСК" | ООО "ЖКС №2 Московского района" | Силовая нагрузка** | кВт.ч. |  |  |  |  | да | да | 14569 | 11935 | 1147 | Д | 965 | Д | 1010 | Д | 1056 | Д | 954 | Д | 971 | Д | 936 | Д | 900 | Д | 957 | Д | 917 | Д | 1048 | Д | 968 | Д | 11829
|  |  |  | Освещение МОП | кВт.ч. | "Омега" | 142 | ИО 150W | 8 |  |  | 29775 | 30340 | 3487 | Д | 2388 | Д | 2199 | Д | 2067 | Д | 1693 | Д | 1783 | Д | 1723 | Д | 1830 | Д | 1856 | Д | 1732 | Д | 2180 | Д | 2099 | Д | 25037
162 | 1202162 | ОАО "ПСК" | ООО "ЖКС №2 Московского района" | Силовая нагрузка** | кВт.ч. |  |  |  |  | да | да | 32202 | 26321 | 2186 | Д | 2239 | Д | 3644 | Д | 2282 | Д | 2231 | Д | 2296 | Д | 1985 | Д | 1975 | Д | 2094 | Д | 1892 | Д | 2477 | Д | 2597 | Д | 27898
|  |  |  | Освещение МОП | кВт.ч. | "Омега" | 260 | ИО 150W | 13 |  |  | 71963 | 106343 | 8250 | Д | 8624 | Д | 4177 | Д | 7812 | Д | 7412 | Д | 7009 | Д | 6125 | Д | 5960 | Д | 5609 | Д | 5095 | Д | 6108 | Д | 5079 | Д | 77260
163 | 1202163 | ОАО "ПСК" | ООО "ЖКС №2 Московского района" | Силовая нагрузка** | кВт.ч. |  |  |  |  | да | да | 5884 | 5141 | 348 | Д | 349 | Д | 263 | Д | 352 | Д | 334 | Д | 314 | Д | 302 | Д | 318 | Д | 341 | Д | 323 | Д | 401 | Д | 312 | Д | 3957
|  |  |  | Освещение МОП | кВт.ч. | "Омега" | 60 | ИО 150W | 3 |  |  | 14155 | 15680 | 1374 | Д | 1349 | Д | 1009 | Д | 1311 | Д | 1110 | Д | 1039 | Д | 858 | Д | 1085 | Д | 1193 | Д | 1190 | Д | 1542 | Д | 1201 | Д | 14261
164 | 1202164 | ОАО "ПСК" | ООО "ЖКС №2 Московского района" | Силовая нагрузка** | кВт.ч. |  |  |  |  | да | да | 13264 | 9492 | 762 | Д | 771 | Д | 597 | Д | 817 | Д | 795 | Д | 719 | Д | 661 | Д | 704 | Д | 786 | Д | 752 | Д | 929 | Д | 667 | Д | 8960
|  |  |  | Освещение МОП | кВт.ч. | "Омега" | 90 | ИО 150W | 3 |  |  | 26598 | 34177 | 2258 | Д | 2325 | Д | 1772 | Д | 2257 | Д | 2168 | Д | 2432 | Д | 2514 | Д | 2700 | Д | 2540 | Д | 2582 | Д | 3322 | Д | 2471 | Д | 29341
165 | 1202165 | ОАО "ПСК" | ООО "ЖКС №2 Московского района" | Силовая нагрузка** | кВт.ч. |  |  |  |  | да | да | [26 empty] | 0
|  |  |  | Освещение МОП | кВт.ч. | "Омега" | 36 | ИО 150W | 3 |  |  | 3712 | 2416 | 263 | Д | 162 | Д | 162 | Д | 204 | Д | 179 | Д | 185 | Д | 140 | Д | 214 | Д | 164 | Д | 146 | Д | 196 | Д | 158 | Д | 2173
166 | 1202166 | ОАО "ПСК" | ООО "ЖКС №2 Московского района" | Силовая нагрузка** | кВт.ч. |  |  |  |  | да | да | [26 empty] | 0
|  |  |  | Освещение МОП | кВт.ч. | "Омега" | 25 | ИО 150W | 3 |  |  | 191124 | 206836 | 24720 | Д | 20180 | Д | 13032 | Д | 16638 | Д | 13293 | Д | 14300 | Д | 9200 | Д | 14360 | Д | 15800 | Д | 15640 | Д | 17486 | Д | 17125 | Д | 191774
167 | 1202167 | ОАО "ПСК" | ООО "ЖКС №2 Московского района" | Силовая нагрузка** | кВт.ч. |  |  |  |  | да | да | [26 empty] | 0
|  |  |  | Освещение МОП | кВт.ч. | "Омега" | 49 | ИО 150W | 7 |  |  | 9886 | 10916 | 1504 | Д | 1236 | Д | 1081 | Д | 1042 | Д | 827 | Д | 665 | Д | 544 | Д | 736 | Д | 1023 | Д | 1050 | Д | 1272 | Д | 1301 | Д | 12281
168 | 1202168 | ОАО "ПСК" | ООО "ЖКС №2 Московского района" | Силовая нагрузка** | кВт.ч. |  |  |  |  | да | да | [26 empty] | 0
|  |  |  | Освещение МОП | кВт.ч. | "Омега" | 60 | ИО 150W | 5 |  |  | 4932 | 3368 | 531 | Д | 377 | Д | 198 | Д | 170 | Д | 105 | Д | 49 | Д | 53 | Д | 115 | Д | 176 | Д | 233 | Д | 337 | Д | 281 | Д | 2625
169 | 1202169 | ОАО "ПСК" | ООО "ЖКС №2 Московского района" | Силовая нагрузка** | кВт.ч. |  |  |  |  | да | да | [26 empty] | 0
|  |  |  | Освещение МОП | кВт.ч. | "Омега" | 96 | ИО 150W | 8 |  |  | 14597 | 9459 | 1024 | Д | 944 | Д | 545 | Д | 575 | Д | 483 | Д | 382 | Д | 355 | Д | 393 | Д | 758 | Д | 584 | Д | 743 | Д | 679 | Д | 7465
170 | 1202170 | ОАО "ПСК" | ООО "ЖКС №2 Московского района" | Силовая нагрузка** | кВт.ч. |  |  |  |  | да | да | 30699 | 28261 | 2027 | Д | 2100 | Д | 2011 | Д | 2048 | Д | 1926 | Д | 1795 | Д | 1844 | Д | 1935 | Д | 1655 | Д | 1663 | Д | 1971 | Д | 1890 | Д | 22865
|  |  |  | Освещение МОП | кВт.ч. | "Омега" | 260 | ИО 150W | 13 |  |  | 45025 | 45699 | 3458 | Д | 3369 | Д | 2120 | Д | 3006 | Д | 2723 | Д | 2717 | Д | 2512 | Д | 2481 | Д | 3314 | Д | 2839 | Д | 3290 | Д | 2835 | Д | 34664
171 | 1202171 | ОАО "ПСК" | ООО "ЖКС №2 Московского района" | Силовая нагрузка** | кВт.ч. |  |  |  |  | да | да | 22671 | 10145 | 528 | Д | 555 | Д | 409 | Д | 568 | Д | 564 | Д | 557 | Д | 497 | Д | 491 | Д | 507 | Д | 510 | Д | 642 | Д | 570 | Д | 6398
|  |  |  | Освещение МОП | кВт.ч. | "Омега" | 104 | ИО 150W | 2 |  |  | 37788 | 42907 | 3622 | Д | 3577 | Д | 2666 | Д | 3329 | Д | 3292 | Д | 3227 | Д | 3089 | Д | 3144 | Д | 2983 | Д | 2968 | Д | 3804 | Д | 2743 | Д | 38444
172 | 1202172 | ОАО "ПСК" | ООО "ЖКС №2 Московского района" | Силовая нагрузка** | кВт.ч. |  |  |  |  | да | да | 28982 | 26590 | 2378 | Д | 2449 | Д | 1857 | Д | 2538 | Д | 2220 | Д | 2007 | Д | 1884 | Д | 1862 | Д | 2129 | Д | 2170 | Д | 2931 | Д | 3851 | Д | 28276
|  |  |  | Освещение МОП | кВт.ч. | "Омега" | 190 | ИО 150W | 13 |  |  | 45884 | 41737 | 3588 | Д | 3606 | Д | 2964 | Д | 3879 | Д | 3245 | Д | 3252 | Д | 3138 | Д | 3362 | Д | 3789 | Д | 3467 | Д | 4039 | Д | 3157 | Д | 41486
173 | 1202173 | ОАО "ПСК" | ООО "ЖКС №2 Московского района" | Силовая нагрузка** | кВт.ч. |  |  |  |  | да | да | 16098 | 8615 | 662 | Д | 570 | Д | 557 | Д | 516 | Д | 558 | Д | 378 | Д | 593 | Д | 541 | Д | 537 | Д | 497 | Д | 579 | Д | 571 | Д | 6559
|  |  |  | Освещение МОП | кВт.ч. | "Омега" | 80 | ИО 150W | 5 |  |  | 4887 | 5399 | 510 | Д | 472 | Д | 459 | Д | 481 | Д | 479 | Д | 240 | Д | 385 | Д | 347 | Д | 375 | Д | 344 | Д | 418 | Д | 389 | Д | 4899
174 | 1202174 | ОАО "ПСК" | ООО "ЖКС №2 Московского района" | Силовая нагрузка** | кВт.ч. |  |  |  |  | да | да | 3332 | 3571 | 311 | Д | 321 | Д | 331 | Д | 305 | Д | 326 | Д | 298 | Д | 330 | Д | 320 | Д | 312 | Д | 353 | Д | 264 | Д | 289 | Д | 3760
|  |  |  | Освещение МОП | кВт.ч. | "Омега" | 80 | ИО 150W | 3 |  |  | 11752 | 9184 | 709 | Д | 714 | Д | 668 | Д | 507 | Д | 498 | Д | 253 | Д | 322 | Д | 284 | Д | 245 | Д | 267 | Д | 220 | Д | 212 | Д | 4899
1202175
1202176
1202177
1202178
5 |  |  |  | Силовая нагрузка** | кВт.ч.
|  |  |  | Освещение МОП | кВт.ч.
Примечания:
*- в столбце «МР» (метод расчета): Д – расчет по приборам учета Р – расчетный метод (юридический акт, договорная величина и пр.)
.