## Инф. о МДК (прил. 1)
Приложение № 1
Общие характеристики многоквартирных домов (МКД) на территории
___________________________________ района
Графы "2"-"10" заполнять по всем многоквартирным домам района
№ п/п | Адрес МКД | [8 empty] | Технические характеристики МКД | [21 empty] | Количество общедомовых приборов учета энергоресурсов на вводах, шт. |  |  |  |  | Комментарии
| Район | муниципальное образование | Улица | Номер | Номер корпуса (литера) | Номер строения | Уникаль ный код дома | Форма управления МКД | Категория дома: ведомственный / общежитие / гостиничного типа / на сцепке / аварийный / культ. наследия | Тип дома | Серия дома | Год по стройки | Тип стен | Количество этажей (при разной этажности указать через "/", начиная с 1-ой парадной) | Кол-во подземных этажей (при разной этажности указать через "/", начиная с 1-ой парадной) | Кол-во парадных | Кол-во квартир | Общая площадь дома | Общая отапливаемая площадь дома | Площадь жилых помещений | Площадь нежилых помещений (за искл. мест общего пользования) | Электоэнергия (да/нет) | ХВС (да/нет) | ГВС (да/нет) | Водоотведение (да/нет) | Отопление (да/нет) | Газоснабжение (да/нет) | Оснащение газ. колонками (да/нет) | Оснащение газ.плитами (да/нет) | Оснащение электроплитами (да/нет) | Кол-во лифтов дома, шт. | ЭЭ | ХВС | ГВС | ТЭ | Газ
1 | 2 | 3 | 4 | 5 | 6 | 7 | 8 | 9 | 10 | 11 | 12 | 13 | 14 | 15 | 16 | 17 | 18 | 19 | 20 | 21 | 22 | 23 | 24 | 25 | 26 | 27 | 28 | 29 | 30 | 31 | 32 | 33 | 34 | 35 | 36 | 37 | 38
1 | Петродворцовый | Муниципальное образование г.Ломоносов | 1-я Нижняя улица | 1 |  |  | 14_000001 | Организация с гос.участием |  | Хрущевка | индивидуальный | 1966 | Кирпичные | 5 | 0 | 4 | 80 | 3219.7 | 3219.7 | 3219.7 | 0 | да | да | нет | да | да | да | да | да | нет | 0 | 0 | 1 | 0 | 1 | 0
2 | Петродворцовый | Муниципальное образование г.Ломоносов | 1-я Нижняя улица | 5 |  |  | 14_000002 | Организация с гос.участием |  | Другое | индивидуальный | 1917 | Кирпичные | 4 | 0 | 1 | 16 | 973 | 973 | 973 | 0 | да | да | нет | да | да | да | да | да | нет | 0 | 0 | 1 | 0 | 0 | 0
3 | Петродворцовый | Муниципальное образование г. Петергоф | Аврова улица | 5 | 1 |  | 14_000003 | организация с гос.участием |  | другое | другое | 2003 | кирпич | 2 | 0 | 2 | 2 | 576 | 576 | 576 | 0 | да | да | да | да | да | да | да | да | нет | 0 | 0 | 0 | 0 | 0 | 0
4 | Петродворцовый | Муниципальное образование г. Петергоф | Аврова улица | 8 |  |  | 14_000004 | организация с гос.участием | [11 empty] | 377
5 | Петродворцовый | Муниципальное образование г. Петергоф | Аврова улица | 10 |  |  | 14_000005 | организация с гос.участием |  | Хрущевка | 1-528КП | 1961 | кирпич | 4 | 0 | 3 | 40 | 2104 | 2104 | 1674 | 430 | да | да | да | да | да | да | да | да | нет | 0 | 1 | 0 | 0 | 1 | 0
6 | Петродворцовый | Муниципальное образование г. Петергоф | Аврова улица | 11 |  |  | 14_000006 | организация с гос.участием |  | Хрущевка | 1-528КНП | 1958 | кирпич | 3 | 0 | 3 | 30 | 1775.5 | 1775.5 | 1447 | 328.5 | да | да | да | да | да | да | да | да | нет | 0 | 0 | 1 | 0 | 1 | 0
7 | Петродворцовый | Муниципальное образование г. Петергоф | Аврова улица | 11 | А |  | 14_000007 | организация с гос.участием |  | Хрущевка | 1-528КНП | 1958 | кирпич | 3 | 0 | 3 | 36 | 1505 | 1505 | 1505 | 0 | да | да | да | да | да | да | да | да | нет | 0 | 0 | 0 | 0 | 1 | 0
8 | Петродворцовый | Муниципальное образование г. Петергоф | Аврова улица | 11 | Б |  | 14_000008 | организация с гос.участием |  | Хрущевка | 1-528КНП | 1959 | кирпич | 3 | 0 | 2 | 24 | 944 | 944 | 944 | 0 | да | да | да | да | да | да | да | да | нет | 0 | 0 | 2 | 0 | 1 | 0
9 | Петродворцовый | Муниципальное образование г. Петергоф | Аврова улица | 12 |  |  | 14_000009 | организация с гос.участием |  | Хрущевка | 1-528КНП | 1961 | кирпич | 4 | 0 | 3 | 40 | 2103.8 | 2103.8 | 1662 | 441.8 | да | да | да | да | да | да | да | да | нет | 0 | 0 | 1 | 0 | 1 | 0
10 | Петродворцовый | Муниципальное образование г. Петергоф | Аврова улица | 13 |  |  | 14_000010 | организация с гос.участием |  | Хрущевка | 1-528КНП | 1957 | кирпич | 3 | 0 | 3 | 29 | 1832.1 | 1832.1 | 1472 | 360.1 | да | да | да | да | да | да | да | да | нет | 0 | 0 | 1 | 0 | 1 | 0
11 | Петродворцовый | Муниципальное образование г. Петергоф | Аврова улица | 13 | А |  | 14_000011 | организация с гос.участием |  | Хрущевка | 1-528КНП | 1959 | кирпич | 3 | 0 | 3 | 36 | 1480 | 1480 | 1480 | 0 | да | да | да | да | да | да | да | да | нет | 0 | 0 | 1 | 0 | 1 | 0
12 | Петродворцовый | Муниципальное образование г. Петергоф | Аврова улица | 13 | Б |  | 14_000012 | организация с гос.участием |  | Хрущевка | 1-528КНП | 1960 | кирпич | 3 | 0 | 2 | 24 | 957 | 957 | 957 | 0 | да | да | да | да | да | да | да | да | нет | 0 | 0 | 2 | 0 | 1 | 0
13 | Петродворцовый | Муниципальное образование г. Петергоф | Аврова улица | 15 |  |  | 14_000013 | организация с гос.участием |  | Хрущевка | 1-528КНП | 1958 | кирпич | 3 | 0 | 2 | 27 | 1328 | 1328 | 1328 | 0 | да | да | да | да | да | да | да | да | нет | 0 | 0 | 1 | 0 | 0 | 0
14 | Петродворцовый | Муниципальное образование г. Петергоф | Аврова улица | 15 | А |  | 14_000014 | организация с гос.участием |  | Хрущевка | 1-528КНП | 1960 | кирпич | 3 | 0 | 3 | 36 | 1504 | 1504 | 1504 | 0 | да | да | да | да | да | да | да | да | нет | 0 | 0 | 2 | 0 | 0 | 0
15 | Петродворцовый | Муниципальное образование г. Петергоф | Аврова улица | 15 | Б |  | 14_000015 | организация с гос.участием |  | Хрущевка | 1-528КНП | 1962 | кирпич | 3 | 0 | 3 | 36 | 1508 | 1508 | 1508 | 0 | да | да | да | да | да | да | да | да | нет | 0 | 0 | 0 | 0 | 1 | 0
16 | Петродворцовый | Муниципальное образование г. Петергоф | Аврова улица | 16 |  |  | 14_000016 | организация с гос.участием |  | Хрущевка | другое | 1956 | кирпич | 3 | 0 | 4 | 23 | 2061.2 | 2061.2 | 1502 | 559.2 | да | да | да | да | да | да | да | да | нет | 0 | 0 | 1 | 0 | 1 | 0
17 | Петродворцовый | Муниципальное образование г. Петергоф | Аврова улица | 17/1 |  |  | 14_000017 | организация с гос.участием |  | Сталинские | индивидуальный | 1956 | кирпич | 1/2,2/3,3/3,4/3,5/2 | 0 | 5 | 33 | 2199.8 | 2199.8 | 2078 | 121.8 | да | да | да | да | да | да | да | да | нет | 0 | 0 | 2 | 0 | 1 | 0
18 | Петродворцовый | Муниципальное образование г. Петергоф | Аврова улица | 18 |  |  | 14_000018 | организация с гос.участием |  | другое | индивидуальный | 1917 | кирпич | 3 | 0 | 3 | 21 | 1717 | 1717 | 1717 |  | да | да | да | да | да | да | да | да | нет | 0 | 0 | 1 | 0 | 0 | 0
19 | Петродворцовый | Муниципальное образование г. Петергоф | Аврова улица | 20 |  |  | 14_000019 | организация с гос.участием | [11 empty] | 480
20 | Петродворцовый | Муниципальное образование г. Петергоф | Аврова улица | 32 |  |  | 14_000020 | организация с гос.участием | аварийный | [8 empty] | 0 | 0 |  | 0
21 | Петродворцовый | Муниципальное образование г. Петергоф | Аврова улица | 43 |  |  | 14_000021 | организация с гос.участием | [11 empty] | 468
22 | Петродворцовый | Муниципальное образование г. Петергоф | Аврова улица | 45 |  |  | 14_000022 | организация с гос.участием | аварийный | [8 empty] | 0 | 0 |  | 0
23 | Петродворцовый | Муниципальное образование г.Ломоносов | Александровская улица | 5 |  |  | 14_000023 | Организация с гос.участием |  | Хрущевка | индивидуальный | 1959 | Кирпичные | 2 | 0 | 2 | 12 | 596.4 | 596.4 | 596.4 | 0 | да | да | нет | да | да | да | да | да | нет | 0 | 0 | 1 | 0 | 1 | 0
24 | Петродворцовый | Муниципальное образование г.Ломоносов | Александровская улица | 9/21 |  |  | 14_000024 | Организация с гос.участием |  | Другое | индивидуальный | 1917 | Кирпичные | 3 | 0 | 1 | 18 | 984.9 | 984.9 | 984.9 | 0 | да | да | да | да | да | да | нет | да | нет | 0 | 0 | 1 | 1 | 1 | 0
25 | Петродворцовый | Муниципальное образование г.Ломоносов | Александровская улица | 15/14 |  |  | 14_000025 | Организация с гос.участием |  | Другое | индивидуальный | 1917 | Кирпичные | 2 | 0 | 2 | 16 | 1022.1 | 1022.1 | 1010.1 | 12 | да | да | нет | да | да | да | да | да | нет | 0 | 0 | 1 | 0 | 1 | 0
26 | Петродворцовый | Муниципальное образование г.Ломоносов | Александровская улица | 17 |  |  | 14_000026 | Организация с гос.участием | аварийный
27 | Петродворцовый | Муниципальное образование г.Ломоносов | Александровская улица | 20/16 |  |  | 14_000027 | Организация с гос.участием |  | Сталинки | индивидуальный | 1936 | Кирпичные | 4 | 0 | 4 | 34 | 2826.5 | 2826.5 | 2668 | 158.5 | да | да | нет | да | да | да | да | да | нет | 0 | 0 | 1 | 0 | 1 | 0
28 | Петродворцовый | Муниципальное образование г.Ломоносов | Александровская улица | 22/17 |  |  | 14_000028 | Организация с гос.участием |  | Сталинки | индивидуальный | 1937 | Кирпичные | 4 | 0 | 4 | 34 | 2702.2 | 2702.2 | 2590.3 | 111.9 | да | да | нет | да | да | да | да | да | нет | 0 | 0 | 0 | 0 | 1 | 0
29 | Петродворцовый | Муниципальное образование г.Ломоносов | Александровская улица | 23 |  |  | 14_000029 | Организация с гос.участием |  | Кирпичные | индивидуальный | 1977 | Кирпичные | 5 | 0 | 4 | 56 | 4079.3 | 4079.3 | 2739.1 | 1340.2 | да | да | нет | да | да | да | да | да | нет | 0 | 0 | 1 | 0 | 1 | 0
30 | Петродворцовый | Муниципальное образование г.Ломоносов | Александровская улица | 23 | А |  | 14_000030 | Организация с гос.участием |  | Хрущевка | 1-447 | 1962 | Кирпичные | 3 | 0 | 3 | 36 | 1544.3 | 1544.3 | 1544.3 | 0 | да | да | нет | да | да | да | да | да | нет | 0 | 0 | 1 | 0 | 1 | 0
31 | Петродворцовый | Муниципальное образование г.Ломоносов | Александровская улица | 25 |  |  | 14_000031 | Организация с гос.участием |  | Хрущевка | 1-447 | 1962 | Кирпичные | 3 | 0 | 3 | 36 | 1479.3 | 1479.3 | 1479.3 | 0 | да | да | нет | да | да | да | да | да | нет | 0 | 0 | 1 | 0 | 1 | 0
32 | Петродворцовый | Муниципальное образование г.Ломоносов | Александровская улица | 27 |  |  | 14_000032 | Организация с гос.участием |  | Хрущевка | 1-528 | 1968 | Кирпичные | 3 | 0 | 3 | 80 | 4454.8 | 4454.8 | 3536.9 | 917.9 | да | да | да | да | да | да | нет | да | нет | 0 | 0 | 1 | 0 | 1 | 0
33 | Петродворцовый | Муниципальное образование г.Ломоносов | Александровская улица | 28 |  |  | 14_000033 | Организация с гос.участием |  | Кирпичные | 1-528 | 1971 | Кирпичные | 5 | 0 | 5 | 80 | 4742 | 4742 | 3551.6 | 1190.4 | да | да | нет | да | да | да | да | да | нет | 0 | 0 | 1 | 0 | 1 | 0
34 | Петродворцовый | Муниципальное образование г.Ломоносов | Александровская улица | 29 |  |  | 14_000034 | Организация с гос.участием |  | Хрущевка | другое | 1965 | Панельные | 5 | 0 | 4 | 80 | 3547.1 | 3547.1 | 3547.1 | 0 | да | да | да | да | да | да | нет | да | нет | 0 | 0 | 1 | 0 | 1 | 0
35 | Петродворцовый | Муниципальное образование г.Ломоносов | Александровская улица | 30 |  |  | 14_000035 | Организация с гос.участием |  | Кирпичные | 1-528 | 1975 | Кирпичные | 5 | 0 | 4 | 56 | 3558.8 | 3558.8 | 2728.6 | 830.2 | да | да | нет | да | да | да | да | да | нет | 0 | 0 | 1 | 0 | 1 | 0
36 | Петродворцовый | Муниципальное образование г.Ломоносов | Александровская улица | 31 |  |  | 14_000036 | Организация с гос.участием |  | Хрущевка | другое | 1966 | Панельные | 5 | 0 | 4 | 80 | 3530.6 | 3530.6 | 3530.6 | 0 | да | да | да | да | да | да | нет | да | нет | 0 | 0 | 1 | 0 | 1 | 0
37 | Петродворцовый | Муниципальное образование г.Ломоносов | Александровская улица | 32 | А |  | 14_000037 | Организация с гос.участием |  | Хрущевка | 1-528 | 1968 | Кирпичные | 5 | 0 | 3 | 60 | 2592.3 | 2592.3 | 2592.3 | 0 | да | да | нет | да | да | да | да | да | нет | 0 | 0 | 1 | 0 | 1 | 0
38 | Петродворцовый | Муниципальное образование г.Ломоносов | Александровская улица | 32 | Б |  | 14_000038 | Организация с гос.участием |  | Хрущевка | 1-528 | 1967 | Кирпичные | 5 | 0 | 5 | 80 | 4711.4 | 4711.4 | 3532.7 | 1178.7 | да | да | нет | да | да | да | да | да | нет | 0 | 0 | 1 | 0 | 1 | 0
39 | Петродворцовый | Муниципальное образование г.Ломоносов | Александровская улица | 32 | В |  | 14_000039 | Организация с гос.участием |  | Хрущевка | 1-528 | 1969 | Кирпичные | 5 | 0 | 3 | 60 | 2587.9 | 2587.9 | 2587.9 | 0 | да | да | нет | да | да | да | да | да | нет | 0 | 0 | 1 | 0 | 1 | 0
40 | Петродворцовый | Муниципальное образование г.Ломоносов | Александровская улица | 33 |  |  | 14_000040 | Организация с гос.участием |  | Хрущевка | другое | 1968 | Панельные | 5 | 0 | 4 | 80 | 3577.2 | 3577.2 | 3577.2 | 0 | да | да | да | да | да | да | нет | да | нет | 0 | 0 | 1 | 0 | 1 | 0
41 | Петродворцовый | Муниципальное образование г.Ломоносов | Александровская улица | 36 | А |  | 14_000041 | Организация с гос.участием |  | Хрущевка | 1-528 | 1967 | Кирпичные | 5 | 0 | 5 | 60 | 2554.3 | 2554.3 | 2554.3 | 0 | да | да | нет | да | да | да | да | да | нет | 0 | 0 | 1 | 0 | 1 | 0
42 | Петродворцовый | Муниципальное образование г.Ломоносов | Александровская улица | 36 | Б |  | 14_000042 | Организация с гос.участием |  | Хрущевка | 1-528 | 1966 | Кирпичные | 5 | 0 | 5 | 80 | 4977.7 | 4977.7 | 3490.8 | 1486.9 | да | да | нет | да | да | да | да | да | нет | 0 | 0 | 1 | 0 | 1 | 0
43 | Петродворцовый | Муниципальное образование г.Ломоносов | Александровская улица | 36 | В |  | 14_000043 | Организация с гос.участием |  | Хрущевка | 1-528 | 1966 | Кирпичные | 5 | 0 | 3 | 60 | 2521.3 | 2521.3 | 2521.3 | 0 | да | да | нет | да | да | да | да | да | нет | 0 | 0 | 1 | 0 | 1 | 0
44 | Петродворцовый | Муниципальное образование г.Ломоносов | Александровская улица | 40 |  |  | 14_000044 | Организация с гос.участием |  | Хрущевка | 1-528 | 1961 | Кирпичные | 4 | 0 | 2 | 32 | 1275.5 | 1275.5 | 1275.5 | 0 | да | да | нет | да | да | да | да | да | нет | 0 | 0 | 1 | 0 | 0 | 0
45 | Петродворцовый | Муниципальное образование г.Ломоносов | Александровская улица | 42 |  |  | 14_000045 | Организация с гос.участием |  | Хрущевка | другое | 1959 | Кирпичные | 3 | 0 | 3 | 18 | 1162.3 | 1162.3 | 1162.3 | 0 | да | да | нет | да | да | да | да | да | нет | 0 | 0 | 1 | 0 | 0 | 0
46 | Петродворцовый | Муниципальное образование г.Ломоносов | Александровская улица | 43 |  |  | 14_000046 | Организация с гос.участием |  | Хрущевка | другое | 1960 | Кирпичные | 3 | 0 | 2 | 24 | 939.8 | 939.8 | 939.8 | 0 | да | да | нет | да | да | да | да | да | нет | 0 | 0 | 1 | 0 | 1 | 0
47 | Петродворцовый | Муниципальное образование г.Ломоносов | Александровская улица | 45 |  |  | 14_000047 | Организация с гос.участием |  | Хрущевка | другое | 1969 | Панельные | 5 | 0 | 4 | 80 | 3546.1 | 3546.1 | 3546.1 | 0 | да | да | да | да | да | да | нет | да | нет | 0 | 0 | 1 | 0 | 1 | 0
48 | Петродворцовый | Муниципальное образование г. Петергоф | Блан-Менильская улица | 1 |  |  | 14_000048 | организация с гос.участием |  | Хрущевки | 1-528КП | 1965 | кирпич | 4 | 0 | 6 | 96 | 4301 | 4301 | 4301 | 0 | да | да | да | да | да | да | да | да | нет | 0 | 0 | 1 | 0 | 1 | 0
49 | Петродворцовый | Муниципальное образование г. Петергоф | Блан-Менильская улица | 3 |  |  | 14_000049 | организация с гос.участием |  | Хрущевки | 1-528 | 1965 | кирпич | 5 | 0 | 5 | 99 | 4150 | 4150 | 4150 | 0 | да | да | да | да | да | да | да | да | нет | 0 | 0 | 1 | 0 | 1 | 0
50 | Петродворцовый | Муниципальное образование г. Петергоф | Блан-Менильская улица | 7 |  |  | 14_000050 | организация с гос.участием |  | Хрущевки | 1-528КП | 1969 | кирпич | 5 | 0 | 4 | 80 | 3485 | 3485 | 3485 | 0 | да | да | да | да | да | да | да | да | нет | 0 | 0 | 1 | 0 | 1 | 0
51 | Петродворцовый | Муниципальное образование г. Петергоф | Блан-Менильская улица | 9 |  |  | 14_000051 | организация с гос.участием |  | Хрущевки | 1-528КП | 1967 | кирпич | 9 | 0 | 1 | 45 | 2103.4 | 2103.4 | 1997 | 106.4 | да | да | да | да | да | да | да | да | нет | 1 | 0 | 0 | 0 | 1 | 0
52 | Петродворцовый | Муниципальное образование г. Петергоф | Блан-Менильская улица | 11 |  |  | 14_000052 | организация с гос.участием |  | Хрущевки | 1-528КП | 1969 | кирпич | 5 | 0 | 5 | 100 | 4392 | 4392 | 4392 | 0 | да | да | да | да | да | да | да | да | нет | 0 | 0 | 1 | 0 | 1 | 0
57 | Петродворцовый | Муниципальное образование г. Петергоф | Бобыльская дорога | 59 |  |  | 14_000057 | частная управляющая компания |  | индивидульный | другое | 1993 | кирпичные | 1/6,2/7,3/7,4/6 | 0 | 4 | 87 | 7194.8 | 6342.9 | 4679.3 | 1749.8 | да | да | да | да | да | да | нет | да | нет | 4 | 0 | 1 | 2 | 2 | 0
53 | Петродворцовый | Муниципальное образование г. Петергоф | Бобыльская дорога | 17 | А |  | 14_000053 | организация с гос.участием |  | Кирпичные | другое | 1961 | кирпич | 2 | 0 | 2 | 16 | 639 | 639 | 639 | 0 | да | да | да | да | да | да | да | да | нет | 0 | 0 | 0 | 0 | 0 | 0
54 | Петродворцовый | Муниципальное образование г. Петергоф | Бобыльская дорога | 17 | Б |  | 14_000054 | организация с гос.участием |  | Кирпичные | другое | 1961 | кирпич | 2 | 0 | 2 | 16 | 639 | 639 | 639 | 0 | да | да | да | да | да | да | да | да | нет | 0 | 0 | 0 | 0 | 0 | 0
55 | Петродворцовый | Муниципальное образование г. Петергоф | Бобыльская дорога | 57 |  |  | 14_000055 | организация с гос.участием |  | Панельные | индивидуальный | 1994 | панели | 1/4,2/4,3/6,4/6,5/6,6/6,7/6,8/6,9/6,10/6,11/6,12/4,13/4 | 0 | 13 | 274 | 16091.9 | 16091.9 | 16055 | 36.9 | да | да | да | да | да | да | нет | да | нет | 9 | 0 | 2 | 1 | 6 | 0
56 | Петродворцовый | Муниципальное образование г. Петергоф | Бобыльская дорога | 57 | 1 |  | 14_000056 | организация с гос.участием |  | Панельные | индивидуальный | 1995 | панели | 1/4,2/4,3/6,4/6,5/6 | 0 | 5 | 100 | 5614 | 5614 | 5614 | 0 | да | да | да | да | да | нет | нет | нет | да | 3 | 0 | 2 | 1 | 3 | 0
58 | Петродворцовый | Муниципальное образование г. Петергоф | Бобыльская дорога | 61 |  |  | 14_000058 | организация с гос.участием |  | Панельные | индивидуальный | 1999 | панели | 1/6,2/6,3/6,4/4,5/4,6/6,7/6,8/6,9/4,10/4,11/4 | 0 | 11 | 209 | 11834.5 | 11834.5 | 11799 | 35.5 | да | да | да | да | да | нет | нет | нет | да | 6 | 0 | 2 | 1 | 5 | 0
59 | Петродворцовый | Муниципальное образование г.Ломоносов | Богумиловская улица | 13 |  |  | 14_000059 | Организация с гос.участием |  | Кирпичные | другое | 1981 | Кирпичные | 5 | 0 | 4 | 60 | 2794.4 | 2794.4 | 2794.4 | 0 | да | да | да | да | да | да | нет | да | нет | 0 | 0 | 1 | 0 | 1 | 0
60 | Петродворцовый | Муниципальное образование г.Ломоносов | Богумиловская улица | 15 |  |  | 14_000060 | Организация с гос.участием |  | Кирпичные | другое | 1979 | Кирпичные | 5 | 0 | 5 | 88 | 4360.1 | 4360.1 | 4360.1 | 0 | да | да | да | да | да | да | нет | да | нет | 1 | 0 | 1 | 0 | 1 | 0
61 | Петродворцовый | Муниципальное образование г.Ломоносов | Богумиловская улица | 17 |  |  | 14_000061 | Организация с гос.участием |  | Кирпичные | другое | 1978 | Кирпичные | 5 | 0 | 4 | 58 | 2764.2 | 2764.2 | 2652 | 112.2 | да | да | да | да | да | да | нет | да | нет | 0 | 0 | 1 | 0 | 1 | 0
62 | Петродворцовый | Муниципальное образование г. Петергоф | Бородачева улица | 8 |  |  | 14_000062 | организация с гос.участием |  | Кирпичный | индивидуальный | 1980 | кирпич | 7 | 0 | 1 | 20 | 1693 | 1693 | 1693 | 0 | да | да | да | да | да | да | да | да | нет | 1 | 0 | 0 | 0 | 0 | 0
63 | Петродворцовый | Муниципальное образование г. Петергоф | Бородачева улица | 10 |  |  | 14_000063 | организация с гос.участием |  | Кирпичный | 1-528КП | 1977 | кирпич | 4 | 0 | 5 | 68 | 3187 | 3187 | 3187 | 0 | да | да | да | да | да | да | да | да | нет | 0 | 0 | 1 | 0 | 0 | 0
64 | Петродворцовый | Муниципальное образование г. Петергоф | Ботаническая улица | 3 | 2 |  | 14_000064 | организация с гос.участием |  | Кирпичные | 1-528КП | 1984 | кирпич | 14 | 0 | 1 | 56 | 3872 | 3872 | 2937 | 935 | да | да | да | да | да | нет | нет | нет | да | 2 | 0 | 0 | 0 | 1 | 0
65 | Петродворцовый | Муниципальное образование г. Петергоф | Ботаническая улица | 3 | 3 |  | 14_000065 | организация с гос.участием |  | Кирпичные | 1-528КП | 1984 | кирпич | 14 | 0 | 1 | 56 | 3585 | 3585 | 2922 | 663 | да | да | да | да | да | нет | нет | нет | да | 2 | 0 | 0 | 0 | 0 | 0
66 | Петродворцовый | Муниципальное образование г. Петергоф | Ботаническая улица | 3 | 4 |  | 14_000066 | организация с гос.участием |  | Кирпичные | 1-528КП | 1984 | кирпич | 14 | 0 | 1 | 46 | 3411.2 | 3411.2 | 2917 | 494.2 | да | да | да | да | да | нет | нет | нет | да | 2 | 0 | 1 | 0 | 0 | 0
67 | Петродворцовый | Муниципальное образование г. Петергоф | Ботаническая улица | 3 | 5 |  | 14_000067 | организация с гос.участием |  | Кирпичные | 1-528КП | 1984 | кирпич | 14 | 0 | 1 | 56 | 2924 | 2924 | 2924 | 0 | да | да | да | да | да | нет | нет | нет | да | 2 | 0 | 0 | 0 | 0 | 0
68 | Петродворцовый | Муниципальное образование г. Петергоф | Ботаническая улица | 5 | 1 |  | 14_000068 | организация с гос.участием |  | Кирпичные | 1-528КП | 1980 | кирпич | 5 | 0 | 3 | 58 | 2873 | 2873 | 2873 | 0 | да | да | да | да | да | да | нет | да | нет | 0 | 0 | 1 | 0 | 1 | 0
69 | Петродворцовый | Муниципальное образование г. Петергоф | Ботаническая улица | 5 | 2 |  | 14_000069 | организация с гос.участием |  | Кирпичные | 1-528КП | 1980 | кирпич | 5 | 0 | 2 | 38 | 1849 | 1849 | 1849 | 0 | да | да | да | да | да | да | нет | да | нет | 0 | 0 | 1 | 0 | 1 | 0
70 | Петродворцовый | Муниципальное образование г. Петергоф | Ботаническая улица | 6 | 1 |  | 14_000070 | организация с гос.участием |  | Кирпичные | 1-528КП | 1982 | кирпич | 7 | 0 | 3 | 74 | 3610 | 3610 | 3610 | 0 | да | да | да | да | да | да | нет | да | нет | 3 | 0 | 1 | 0 | 1 | 0
71 | Петродворцовый | Муниципальное образование г. Петергоф | Ботаническая улица | 6 | 2 |  | 14_000071 | организация с гос.участием |  | Кирпичные | 1-528КП | 1982 | кирпич | 9 | 0 | 2 | 70 | 3356 | 3356 | 3356 | 0 | да | да | да | да | да | да | нет | да | нет | 2 | 0 | 1 | 0 | 1 | 0
72 | Петродворцовый | Муниципальное образование г. Петергоф | Ботаническая улица | 7 | 1 |  | 14_000072 | организация с гос.участием |  | Кирпичные | 1-528КП | 1980 | кирпич | 7 | 0 | 2 | 56 | 2943 | 2943 | 2943 | 0 | да | да | да | да | да | да | нет | да | нет | 2 | 0 | 1 | 0 | 1 | 0
73 | Петродворцовый | Муниципальное образование г. Петергоф | Ботаническая улица | 7 | 2 |  | 14_000073 | организация с гос.участием |  | Кирпичные | 1-528КП | 1980 | кирпич | 9 | 0 | 2 | 70 | 3310 | 3310 | 3310 | 0 | да | да | да | да | да | да | нет | да | нет | 2 | 0 | 1 | 0 | 1 | 0
74 | Петродворцовый | Муниципальное образование г. Петергоф | Ботаническая улица | 9 | 1 |  | 14_000074 | организация с гос.участием |  | Кирпичные | 1-528КП | 1979 | кирпич | 5 | 0 | 2 | 40 | 2159 | 2159 | 2159 | 0 | да | да | да | да | да | да | нет | да | нет | 0 | 0 | 1 | 0 | 1 | 0
75 | Петродворцовый | Муниципальное образование г. Петергоф | Ботаническая улица | 10 | 1 |  | 14_000075 | организация с гос.участием |  | Кирпичные | 131 | 1981 | кирпич | 7 | 0 | 3 | 74 | 3667.1 | 3667.1 | 3616 | 51.1 | да | да | да | да | да | да | нет | да | нет | 3 | 0 | 1 | 0 | 0 | 0
76 | Петродворцовый | Муниципальное образование г. Петергоф | Ботаническая улица | 10 | 2 |  | 14_000076 | организация с гос.участием |  | Кирпичные | 1-528КП | 1981 | кирпич | 9 | 0 | 2 | 70 | 3314 | 3314 | 3314 | 0 | да | да | да | да | да | да | нет | да | нет | 2 | 0 | 1 | 0 | 1 | 0
77 | Петродворцовый | Муниципальное образование г. Петергоф | Ботаническая улица | 16 | 1 |  | 14_000077 | организация с гос.участием |  | Кирпичные | 1-528КП | 1976 | кирпич | 5 | 0 | 3 | 58 | 3894 | 3894 | 3894 | 0 | да | да | да | да | да | да | нет | да | нет | 0 | 0 | 1 | 0 | 1 | 0
78 | Петродворцовый | Муниципальное образование г. Петергоф | Ботаническая улица | 16 | 2 |  | 14_000078 | организация с гос.участием |  | Кирпичные | 1-528КП | 1976 | кирпич | 5 | 0 | 2 | 38 | 1863 | 1863 | 1863 | 0 | да | да | да | да | да | да | нет | да | нет | 0 | 0 | 1 | 0 | 1 | 0
79 | Петродворцовый | Муниципальное образование г. Петергоф | Ботаническая улица | 18 | 1 |  | 14_000079 | организация с гос.участием |  | Кирпичные | 1-528КП | 1976 | кирпич | 7 | 0 | 2 | 56 | 2965 | 2965 | 2965 | 0 | да | да | да | да | да | да | нет | да | нет | 2 | 0 | 1 | 0 | 1 | 0
80 | Петродворцовый | Муниципальное образование г. Петергоф | Ботаническая улица | 18 | 2 |  | 14_000080 | организация с гос.участием |  | Кирпичные | 1-528КП | 1976 | кирпич | 9 | 0 | 2 | 72 | 3311 | 3311 | 3311 | 0 | да | да | да | да | да | да | нет | да | нет | 2 | 0 | 1 | 0 | 1 | 0
81 | Петродворцовый | Муниципальное образование г. Петергоф | Ботаническая улица | 18 | 3 |  | 14_000081 | организация с гос.участием |  | Кирпичные | 1-528КП | 1978 | кирпич | 14 | 0 | 1 | 56 | 4105.3 | 4105.3 | 3422 | 683.3 | да | да | да | да | да | нет | нет | нет | да | 2 | 0 | 0 | 0 | 0 | 0
82 | Петродворцовый | Муниципальное образование г. Петергоф | Ботаническая улица | 18 | 4 |  | 14_000082 | организация с гос.участием |  | Кирпичные | 1-528 | 1977 | кирпич | 14 | 0 | 1 | 45 | 4365.4 | 4365.4 | 3550 | 815.4 | да | да | да | да | да | нет | нет | нет | да | 2 | 0 | 2 | 0 | 0 | 0
83 | Петродворцовый | Муниципальное образование г. Петергоф | Ботаническая улица | 18 | 5 |  | 14_000083 | организация с гос.участием |  | Кирпичные | 1-528КП | 1978 | кирпич | 14 | 0 | 1 | 45 | 4264.5 | 4264.5 | 3547 | 717.5 | да | да | да | да | да | нет | нет | нет | да | 2 | 0 | 0 | 0 | 0 | 0
84 | Петродворцовый | Муниципальное образование г. Петергоф | Ботаническая улица | 18 | 6 |  | 14_000084 | организация с гос.участием |  | Кирпичные | 1-528КП | 1977 | кирпич | 14 | 0 | 1 | 56 | 3989.8 | 3989.8 | 3407 | 582.8 | да | да | да | да | да | нет | нет | нет | да | 2 | 0 | 0 | 0 | 1 | 0
85 | Петродворцовый | Муниципальное образование г. Петергоф | Ботаническая улица | 20 | 1 |  | 14_000085 | организация с гос.участием |  | Кирпичные | индивидуальный | 1976 | кирпич | 1/5,2/5,3/5,4/7 | 0 | 4 | 84 | 4301 | 4301 | 4301 | 0 | да | да | да | да | да | да | нет | да | нет | 1 | 0 | 1 | 0 | 2 | 0
86 | Петродворцовый | Муниципальное образование г. Петергоф | Братьев Горкушенко улица | 3 |  |  | 14_000086 | организация с гос.участием |  | Кирпичный | 1-528КП | 1971 | кирпич | 5 | 0 | 4 | 79 | 3398 | 3398 | 3398 | 0 | да | да | да | да | да | да | да | да | нет | 0 | 0 | 1 | 0 | 1 | 0
87 | Петродворцовый | Муниципальное образование г. Петергоф | Братьев Горкушенко улица | 5 | 1 |  | 14_000087 | организация с гос.участием |  | Кирпичный | 1-528КП | 1981 | кирпич | 5 | 0 | 5 | 80 | 5590.4 | 5590.4 | 4212 | 1378.4 | да | да | да | да | да | да | да | да | нет | 0 | 0 | 1 | 0 | 1 | 0
88 | Петродворцовый | Муниципальное образование г. Петергоф | Братьев Горкушенко улица | 5 | 2 |  | 14_000088 | организация с гос.участием |  | Кирпичный | 1-528КП | 1977 | кирпич | 5 | 0 | 4 | 80 | 3462 | 3462 | 3462 | 0 | да | да | да | да | да | да | да | да | нет | 0 | 0 | 1 | 0 | 1 | 0
89 | Петродворцовый | Муниципальное образование г. Петергоф | Братьев Горкушенко улица | 7 |  |  | 14_000089 | организация с гос.участием |  | Кирпичный | 1-528КП | 1970 | кирпич | 5 | 0 | 5 | 98 | 4376 | 4376 | 4376 | 0 | да | да | да | да | да | да | да | да | нет | 0 | 0 | 1 | 0 | 1 | 0
90 | Петродворцовый | Муниципальное образование г. Петергоф | Братьев Горкушенко улица | 9 |  |  | 14_000090 | организация с гос.участием |  | Кирпичный | 1-528КП | 1970 | кирпич | 5 | 0 | 6 | 119 | 5332 | 5332 | 5332 | 0 | да | да | да | да | да | да | да | да | нет | 0 | 0 | 1 | 0 | 1 | 0
91 | Петродворцовый | Муниципальное образование г. Петергоф | Братьев Горкушенко улица | 9 | 1 |  | 14_000091 | организация с гос.участием |  | Кирпичный | 1-528КП | 1974 | кирпич | 5 | 0 | 5 | 100 | 4199 | 4199 | 4199 | 0 | да | да | да | да | да | да | да | да | нет | 0 | 0 | 1 | 0 | 1 | 0
92 | Петродворцовый | Муниципальное образование г. Петергоф | Братьев Горкушенко улица | 9 | 2 |  | 14_000092 | организация с гос.участием |  | Кирпичный | 1-528КП | 1974 | кирпич | 5 | 0 | 4 | 80 | 3469 | 3469 | 3469 | 0 | да | да | да | да | да | да | да | да | нет | 0 | 0 | 1 | 0 | 1 | 0
93 | Петродворцовый | Муниципальное образование г. Петергоф | Братьев Горкушенко улица | 16/24 |  |  | 14_000093 | организация с гос.участием |  | Хрущевки | 1-528КНП | 1958 | кирпич | 3 | 0 | 3 | 27 | 1468 | 1468 | 1468 | 0 | да | да | да | да | да | да | да | да | нет | 0 | 0 | 0 | 0 | 1 | 0
94 | Петродворцовый | Муниципальное образование г. Петергоф | Братьев Горкушенко улица | 18 |  |  | 14_000094 | организация с гос.участием |  | Хрущевки | 1-528КП | 1962 | кирпич | 4 | 0 | 3 | 48 | 2028 | 2028 | 2028 | 0 | да | да | да | да | да | да | да | да | нет | 0 | 0 | 0 | 0 | 1 | 0
95 | Петродворцовый | Муниципальное образование г. Петергоф | Братьев Горкушенко улица | 22/31 |  |  | 14_000095 | организация с гос.участием |  | Хрущевки | 1-528КНП | 1959 | кирпич | 3 | 0 | 3 | 36 | 1522 | 1522 | 1522 | 0 | да | да | да | да | да | да | да | да | нет | 0 | 0 | 1 | 0 | 1 | 0
96 | Петродворцовый | Муниципальное образование г. Петергоф | Веденеева улица | 4 |  |  | 14_000096 | организация с гос.участием |  | Хрущевки | другое | 1962 | кирпич | 2 | 0 | 2 | 16 | 638 | 638 | 638 | 0 | да | да | да | да | да | да | да | да | нет | 0 | 0 | 1 | 0 | 0 | 0
97 | Петродворцовый | Муниципальное образование г.Ломоносов | Владимирская улица | 4 |  |  | 14_000097 | Организация с гос.участием |  | Сталинки | индивидуальный | 1953 | Кирпичные | 2 | 0 | 2 | 12 | 618.1 | 618.1 | 618.1 | 0 | да | да | нет | да | да | да | да | да | нет | 0 | 0 | 1 | 0 | 1 | 0
98 | Петродворцовый | Муниципальное образование г.Ломоносов | Владимирская улица | 12 |  |  | 14_000098 | Организация с гос.участием | аварийный
99 | Петродворцовый | Муниципальное образование г.Ломоносов | Владимирская улица | 18 | А |  | 14_000099 | Организация с гос.участием |  | Хрущевка | индивидуальный | 1961 | Кирпичные | 2 | 0 | 3 | 24 | 832.3 | 832.3 | 832.3 | 0 | да | да | нет | да | да | да | да | да | нет | 0 | 0 | 1 | 0 | 1 | 0
100 | Петродворцовый | Муниципальное образование г.Ломоносов | Владимирская улица | 20/2 |  |  | 14_000100 | Организация с гос.участием |  | Хрущевка | другое | 1959 | Кирпичные | 2 | 0 | 2 | 12 | 618.4 | 618.4 | 618.4 | 0 | да | да | нет | да | да | да | да | да | нет | 0 | 0 | 1 | 0 | 1 | 0
101 | Петродворцовый | Муниципальное образование г.Ломоносов | Владимирская улица | 21 |  |  | 14_000101 | Организация с гос.участием |  | Сталинки | индивидуальный | 1951 | Кирпичные | 2 | 0 | 2 | 12 | 849.4 | 849.4 | 849.4 | 0 | да | да | да | да | да | да | нет | да | нет | 0 | 1 | 1 | 1 | 1 | 0
102 | Петродворцовый | Муниципальное образование г.Ломоносов | Владимирская улица | 22 |  |  | 14_000102 | Организация с гос.участием |  | Хрущевка | другое | 1962 | Кирпичные | 3 | 0 | 2 | 24 | 952.7 | 952.7 | 952.7 | 0 | да | да | нет | да | да | да | да | да | нет | 0 | 0 | 1 | 0 | 1 | 0
103 | Петродворцовый | Муниципальное образование г.Ломоносов | Владимирская улица | 23 |  |  | 14_000103 | Организация с гос.участием |  | Хрущевка | другое | 1959 | Кирпичные | 2 | 0 | 2 | 12 | 597.2 | 597.2 | 597.2 | 0 | да | да | да | да | да | да | нет | да | нет | 0 | 1 | 1 | 1 | 1 | 0
104 | Петродворцовый | Муниципальное образование г.Ломоносов | Владимирская улица | 24 |  |  | 14_000104 | Организация с гос.участием |  | Хрущевки | другое | 1961 | Кирпичные | 3 | 0 | 2 | 17 | 769 | 769 | 719.3 | 49.7 | да | да | нет | да | да | да | да | да | нет | 0 | 0 | 1 | 0 | 1 | 0
105 | Петродворцовый | Муниципальное образование г.Ломоносов | Владимирская улица | 25 |  |  | 14_000105 | Организация с гос.участием |  | Кирпичные | 1-528 | 1971 | Кирпичные | 5 | 0 | 4 | 68 | 3688.9 | 3688.9 | 3113.8 | 575.1 | да | да | да | да | да | да | нет | да | нет | 0 | 0 | 1 | 1 | 1 | 0
106 | Петродворцовый | Муниципальное образование г.Ломоносов | Владимирская улица | 26 |  |  | 14_000106 | Организация с гос.участием |  | Хрущевки | другое | 1961 | Кирпичные | 3 | 0 | 2 | 17 | 777.3 | 777.3 | 722.1 | 55.2 | да | да | нет | да | да | да | да | да | нет | 0 | 0 | 1 | 0 | 1 | 0
107 | Петродворцовый | Муниципальное образование г.Ломоносов | Владимирская улица | 26 | А |  | 14_000107 | Организация с гос.участием |  | Хрущевки | индивидуальный | 1962 | Кирпичные | 4 | 0 | 2 | 32 | 1254.7 | 1254.7 | 1254.7 | 0 | да | да | нет | да | да | да | да | да | нет | 0 | 0 | 1 | 0 | 1 | 0
108 | Петродворцовый | Муниципальное образование г.Ломоносов | Владимирская улица | 26 | Б |  | 14_000108 | Организация с гос.участием |  | Хрущевки | индивидуальный | 1962 | Кирпичные | 3 | 0 | 2 | 24 | 963.7 | 963.7 | 963.7 | 0 | да | да | нет | да | да | да | да | да | нет | 0 | 0 | 1 | 0 | 1 | 0
109 | Петродворцовый | Муниципальное образование г.Ломоносов | Владимирская улица | 27 |  |  | 14_000109 | Организация с гос.участием |  | Кирпичные | 1-528 | 1972 | Кирпичные | 5 | 0 | 4 | 72 | 3868.4 | 3868.4 | 3165 | 703.4 | да | да | да | да | да | да | нет | да | нет | 0 | 0 | 1 | 1 | 1 | 0
110 | Петродворцовый | Муниципальное образование г.Ломоносов | Владимирская улица | 30 |  |  | 14_000110 | Организация с гос.участием |  | Хрущевки | другое | 1970 | Панельные | 5 | 0 | 4 | 60 | 2786.5 | 2786.5 | 2786.5 | 0 | да | да | нет | да | да | да | да | да | нет | 0 | 0 | 1 | 0 | 1 | 0
111 | Петродворцовый | Муниципалньное образование пос. Стрельна | Вокзальная улица | 2 |  |  | 14_000111 | Организация с гос.участием |  | Хрущевка | типовой | 1959 | кирпичные | 2 | 0 | 2 | 12 | 731.2 | 731.2 | 731.2 |  | нет | да | нет | да | да | да | да | да | нет | 0 | 0 | 1 | 0 | 1 | 0
112 | Петродворцовый | Муниципалньное образование пос. Стрельна | Вокзальная улица | 2 | А |  | 14_000112 | Организация с гос.участием |  | Хрущевка | типовой | 1958 | кирпичные | 2 | 0 | 2 | 12 | 736.9 | 736.9 | 736.9 |  | нет | да | нет | да | да | да | да | да | нет | 0 | 0 | 1 | 0 | 1 | 0
113 | Петродворцовый | Муниципальное образование пос. Стрельна | Вокзальная улица | 2 | Б |  | 14_000113 | Организация с гос.участием | [9 empty] | 494
114 | Петродворцовый | Муниципалньное образование пос. Стрельна | Вокзальная улица | 4 |  |  | 14_000114 | Организация с гос.участием |  | Хрущевка | типовой | 1959 | кирпичные | 2 | 0 | 2 | 12 | 729.7 | 729.7 | 729.7 |  | нет | да | нет | да | да | да | да | да | нет | 0 | 0 | 1 | 0 | 1 | 0
115 | Петродворцовый | Муниципалньное образование пос. Стрельна | Вокзальная улица | 4 | А |  | 14_000115 | Организация с гос.участием |  | Хрущевка | типовой | 1958 | кирпичные | 2 | 0 | 2 | 12 | 719.8 | 719.8 | 719.8 |  | нет | да | нет | да | да | да | да | да | нет | 0 | 0 | 1 | 0 | 1 | 0
116 | Петродворцовый | Муниципалньное образование пос. Стрельна | Вокзальная улица | 6 |  |  | 14_000116 | Организация с гос.участием |  | Хрущевка | типовой | 1960 | кирпичные | 2 | 0 | 2 | 16 | 639.5 | 639.5 | 639.5 |  | нет | да | нет | да | да | да | да | да | нет | 0 | 0 | 1 | 0 | 1 | 0
117 | Петродворцовый | Муниципальное образование г. Петергоф | Володи Дубинина улица | 2 |  |  | 14_000117 | Организация с гос.участием |  | другое | индивидуальный | 1917 | кирпич | 2 | 0 | 2 | 12 | 784 | 784 | 784 | 0 | да | да | да | да | да | да | да | да | нет | 0 | 0 | 1 | 0 | 1 | 0
118 | Петродворцовый | Муниципальное образование г. Петергоф | Володи Дубинина улица | 3 |  |  | 14_000118 | Организация с гос.участием | [11 empty] | 488
119 | Петродворцовый | Муниципальное образование г. Петергоф | Володи Дубинина улица | 5 |  |  | 14_000119 | Организация с гос.участием |  | другое | индивидуальный | 1917 | кирпич | 2 | 0 | 2 | 12 | 549 | 549 | 549 | 0 | да | да | да | да | да | да | да | да | нет | 0 | 0 | 1 | 0 | 1 | 0
120 | Петродворцовый | Муниципальное образование г. Петергоф | Володи Дубинина улица | 6 |  |  | 14_000120 | Организация с гос.участием | [11 empty] | 211
121 | Петродворцовый | Муниципальное образование г. Петергоф | Володи Дубинина улица | 7 |  |  | 14_000121 | Организация с гос.участием |  | другое | индивидуальный | 1917 | кирпич | 2 | 0 | 2 | 8 | 514 | 514 | 514 | 0 | да | да | да | да | да | да | да | да | нет | 0 | 0 | 1 | 0 | 1 | 0
122 | Петродворцовый | Муниципальное образование г. Петергоф | Володи Дубинина улица | 8 |  |  | 14_000122 | Организация с гос.участием |  | другое | индивидуальный | 1917 | кирпич | 2 | 0 | 2 | 7 | 732 | 732 | 732 | 0 | да | да | да | да | да | да | да | да | нет | 0 | 0 | 0 | 0 | 1 | 0
123 | Петродворцовый | Муниципальное образование г. Петергоф | Володи Дубинина улица | 12 |  |  | 14_000123 | Организация с гос.участием | [11 empty] | 255
124 | Петродворцовый | Муниципальное образование г. Петергоф | Володи Дубинина улица | 12 | А |  | 14_000124 | Организация с гос.участием |  | Кирпичный | другое | 1973 | кирпич | 5 | 0 | 2 | 88 | 4101.6 | 4101.6 | 3597 | 504.6 | да | да | да | да | да | да | нет | да | нет | 0 | 0 | 2 | 0 | 2 | 0
125 | Петродворцовый | Муниципалньное образование пос. Стрельна | Гоголя улица | 2 |  |  | 14_000125 | Организация с гос.участием |  | Хрущевка | 1-528 КНП | 1959 | кирпичные | 3 | 0 | 2 | 27 | 1341.08 | 1341.08 | 1341.08 |  | да | да | нет | да | да | да | да | да | нет | 0 | 0 | 1 | 0 | 1 | 0
126 | Петродворцовый | Муниципалньное образование пос. Стрельна | Гоголя улица | 4 |  |  | 14_000126 | Организация с гос.участием |  | Немецкие | типовой | 1946 | кирпичные | 4 | 0 | 2 | 12 | 2280.7 | 2280.7 | 2280.7 |  | да | да | да | да | да | да | нет | да | нет | 0 | 0 | 1 | 1 | 1 | 0
127 | Петродворцовый | Муниципалньное образование пос. Стрельна | Гоголя улица | 6 |  |  | 14_000127 | Организация с гос.участием |  | Кирпичные | типовой | 1973 | кирпичные | 5 | 0 | 5 | 100 | 4128.1 | 4128.1 | 4128.1 |  | да | да | нет | да | да | да | да | да | нет | 0 | 1 | 1 | 0 | 1 | 0
128 | Петродворцовый | Муниципалньное образование пос. Стрельна | Гоголя улица | 7 |  |  | 14_000128 | Организация с гос.участием |  | Хрущевка | типовой | 1968 | кирпичные | 5 | 0 | 5 | 99 | 4157.92 | 4157.92 | 4157.92 |  | да | да | нет | да | да | да | да | да | нет | 0 | 1 | 1 | 0 | 1 | 0
129 | Петродворцовый | Муниципалньное образование пос. Стрельна | Гоголя улица | 8 |  |  | 14_000129 | Организация с гос.участием |  | Кирпичные | типовой | 1975 | кирпичные | 9 | 0 | 2 | 71 | 3297.71 | 3297.71 | 3297.71 |  | да | да | да | да | да | да | нет | да | нет | 2 | 0 | 0 | 1 | 1 | 0
130 | Петродворцовый | Муниципалньное образование пос. Стрельна | Гоголя улица | 9 |  |  | 14_000130 | Организация с гос.участием |  | Хрущевка | типовой | 1968 | кирпичные | 5 | 0 | 5 | 101 | 4365.74 | 4365.74 | 4365.74 |  | да | да | нет | да | да | да | да | да | нет | 0 | 0 | 1 | 0 | 1 | 0
131 | Петродворцовый | Муниципалньное образование пос. Стрельна | Гоголя улица | 10 |  |  | 14_000131 | Организация с гос.участием |  | Кирпичные | типовой | 1976 | кирпичные | 9 | 0 | 2 | 72 | 3358.65 | 3358.65 | 3358.65 |  | да | да | да | да | да | да | нет | да | нет | 2 | 1 | 0 | 1 | 1 | 0
132 | Петродворцовый | Муниципалньное образование пос. Стрельна | Гоголя улица | 12 |  |  | 14_000132 | Организация с гос.участием |  | Хрущевка | типовой | 1963 | кирпичные | 5 | 0 | 6 | 120 | 5419.3 | 5419.3 | 5419.3 |  | да | да | нет | да | да | да | да | да | нет | 0 | 0 | 1 | 0 | 1 | 0
133 | Петродворцовый | Муниципальное образование г. Петергоф | Гостилицкая улица | 3 |  |  | 14_000133 | организация с гос.участием |  | Хрущевка | другое | 1961 | кирпич | 2 | 0 | 2 | 16 | 638 | 638 | 638 | 0 | да | да | да | да | да | да | да | да | нет | 0 | 0 | 0 | 0 | 0 | 0
134 | Петродворцовый | Муниципальное образование г. Петергоф | Гостилицкая улица | 5 |  |  | 14_000134 | организация с гос.участием | [11 empty] | 279
135 | Петродворцовый | Муниципальное образование г. Петергоф | Гостилицкая улица | 7 |  |  | 14_000135 | организация с гос.участием | [11 empty] | 280
136 | Петродворцовый | Муниципальное образование г. Петергоф | Гостилицкое шоссе | 7 | 1 |  | 14_000136 | организация с гос.участием |  | Кирпичные | индивидуальный | 1989 | кирпич | 1/5,2/7,3/9,4/9,5/7,6/5 | 0 | 6 | 202 | 9315.9 | 9315.9 | 9281 | 34.9 | да | да | да | да | да | да | нет | да | нет | 4 | 0 | 2 | 0 | 2 | 0
137 | Петродворцовый | Муниципальное образование г. Петергоф | Гостилицкое шоссе | 13 | 1 |  | 14_000137 | организация с гос.участием |  | Кирпичные | другое | 1978 | кирпич | 5 | 0 | 1 | 19 | 918 | 918 | 918 | 0 | да | да | да | да | да | да | нет | да | нет | 0 | 0 | 1 | 0 | 0 | 0
138 | Петродворцовый | Муниципальное образование г. Петергоф | Гостилицкое шоссе | 15 | 1 |  | 14_000138 | организация с гос.участием |  | Кирпичные | 1-528КП | 1975 | кирпич | 5 | 0 | 3 | 59 | 2524 | 2524 | 2524 | 0 | да | да | да | да | да | да | нет | да | нет | 0 | 0 | 1 | 0 | 1 | 0
139 | Петродворцовый | Муниципальное образование г. Петергоф | Гостилицкое шоссе | 17 | 1 |  | 14_000139 | организация с гос.участием |  | Кирпичные | 1-528КП | 1975 | кирпич | 5 | 0 | 3 | 60 | 2534 | 2534 | 2534 | 0 | да | да | да | да | да | да | нет | да | нет | 0 | 0 | 0 | 0 | 1 | 0
140 | Петродворцовый | Муниципальное образование г. Петергоф | Гостилицкое шоссе | 17 | 2 |  | 14_000140 | организация с гос.участием |  | Кирпичные | 1-528КП | 1976 | кирпич | 9 | 0 | 2 | 72 | 3305 | 3305 | 3305 | 0 | да | да | да | да | да | да | нет | да | нет | 2 | 0 | 1 | 0 | 1 | 0
141 | Петродворцовый | Муниципальное образование г. Петергоф | Гостилицкое шоссе | 19 | 1 |  | 14_000141 | организация с гос.участием |  | Кирпичные | индивидуальный | 1977 | кирпич | 1/9,2/7,3/5 | 0 | 3 | 82 | 4480 | 4480 | 4480 | 0 | да | да | да | да | да | да | нет | да | нет | 2 | 0 | 1 | 0 | 1 | 0
142 | Петродворцовый | Муниципальное образование г. Петергоф | Гостилицкое шоссе | 21 | 1 |  | 14_000142 | организация с гос.участием |  | Кирпичные | 1-528КП | 1975 | кирпич | 5 | 0 | 3 | 60 | 2549 | 2549 | 2549 | 0 | да | да | да | да | да | да | нет | да | нет | 0 | 0 | 1 | 0 | 1 | 0
143 | Петродворцовый | Муниципальное образование г. Петергоф | Гостилицкое шоссе | 23 | 1 |  | 14_000143 | организация с гос.участием |  | Кирпичные | индивидуальный | 1977 | кирпич | 1/5,2/7,3/9,4/9,5/7,6/5 | 0 | 6 | 166 | 8608 | 8608 | 8608 | 0 | да | да | да | да | да | да | нет | да | нет | 4 | 0 | 2 | 1 | 2 | 0
144 | Петродворцовый | Муниципалньное образование пос. Стрельна | Грибоедова улица | 3 |  |  | 14_000144 | организация с гос.участием |  | Хрущевка | типовой | 1963 | кирпичные | 4 | 0 | 4 | 64 | 2753.1 | 2753.1 | 2753.1 |  | да | да | нет | да | да | да | да | да | нет | 0 | 0 | 1 | 0 | 1 | 0
145 | Петродворцовый | Муниципалньное образование пос. Стрельна | Грибоедова улица | 5 |  |  | 14_000145 | организация с гос.участием |  | Хрущевка | типовой | 1963 | кирпичные | 4 | 0 | 4 | 64 | 2796.8 | 2796.8 | 2796.8 |  | да | да | нет | да | да | да | да | да | нет | 0 | 0 | 1 | 0 | 1 | 0
146 | Петродворцовый | Муниципалньное образование пос. Стрельна | Грибоедова улица | 7 |  |  | 14_000146 | организация с гос.участием |  | Кирпичные | типовой | 1975 | кирпичные | 5 | 0 | 4 | 56 | 4275.56 | 4275.56 | 2782.47 | 1493.09 | да | да | нет | да | да | да | да | да | нет | 0 | 0 | 1 | 0 | 1 | 0
147 | Петродворцовый | Муниципалньное образование пос. Стрельна | Грибоедова улица | 11 |  |  | 14_000147 | организация с гос.участием |  | Хрущевка | типовой | 1964 | кирпичные | 4 | 0 | 4 | 64 | 2830.23 | 2830.23 | 2830.23 |  | да | да | нет | да | да | да | да | да | нет | 0 | 0 | 1 | 0 | 1 | 0
148 | Петродворцовый | Муниципалньное образование пос. Стрельна | Грибоедова улица | 13 |  |  | 14_000148 | организация с гос.участием |  | Хрущевка | типовой | 1964 | кирпичные | 4 | 0 | 4 | 63 | 2792.02 | 2792.02 | 2792.02 |  | да | да | нет | да | да | да | да | да | нет | 0 | 0 | 1 | 0 | 1 | 0
149 | Петродворцовый | Муниципальное образование г. Петергоф | Дашкевича улица | 5 |  |  | 14_000149 | организация с гос.участием |  | Хрущевки | другое | 1971 | кирпич | 3 | 0 | 3 | 36 | 1500 | 1500 | 1500 | 0 | да | да | да | да | да | да | да | да | нет | 0 | 0 | 2 | 0 | 1 | 0
150 | Петродворцовый | Муниципальное образование г. Петергоф | Дашкевича улица | 6 |  |  | 14_000150 | организация с гос.участием |  | Хрущевки | другое | 1964 | кирпич | 4 | 0 | 4 | 48 | 2854.3 | 2854.3 | 2121 | 733.3 | да | да | да | да | да | да | да | да | нет | 0 | 0 | 1 | 0 | 1 | 0
151 | Петродворцовый | Муниципальное образование г. Петергоф | Дашкевича улица | 7 |  |  | 14_000151 | организация с гос.участием |  | Хрущевки | другое | 1972 | кирпич | 3 | 0 | 2 | 24 | 948 | 948 | 948 | 0 | да | да | да | да | да | да | да | да | нет | 0 | 0 | 0 | 0 | 1 | 0
152 | Петродворцовый | Муниципальное образование г. Петергоф | Дашкевича улица | 9 | А |  | 14_000152 | организация с гос.участием |  | Хрущевки | другое | 1962 | кирпич | 4 | 0 | 3 | 48 | 1973 | 1973 | 1973 | 0 | да | да | да | да | да | да | да | да | нет | 0 | 0 | 0 | 0 | 0 | 0
153 | Петродворцовый | Муниципальное образование г. Петергоф | Дашкевича улица | 11А/9 |  |  | 14_000153 | организация с гос.участием |  | Хрущевки | другое | 1962 | кирпич | 3 | 0 | 3 | 36 | 1517 | 1517 | 1517 | 0 | да | да | да | да | да | да | да | да | нет | 0 | 0 | 1 | 0 | 1 | 0
154 | Петродворцовый | Муниципальное образование г.Ломоносов | Дворцовый проспект | 31 |  |  | 14_000154 | Организация с гос.участием |  | Другое | индивидуальный | 1917 | Кирпичные | 3 | 0 | 1 | 12 | 889.2 | 889.2 | 638.7 | 250.5 | да | да | нет | да | да | да | да | да | нет | 0 | 1 | 1 | 0 | 1 | 0
155 | Петродворцовый | Муниципальное образование г.Ломоносов | Дворцовый проспект | 32 |  |  | 14_000155 | Организация с гос.участием |  | Другое | индивидуальный | 1917 | Кирпичные | 4 | 0 | 1 | 10 | 667.2 | 667.2 | 501.6 | 165.6 | да | да | нет | да | да | да | да | да | нет | 0 | 0 | 1 | 0 | 1 | 0
156 | Петродворцовый | Муниципальное образование г.Ломоносов | Дворцовый проспект | 34 |  |  | 14_000156 | Организация с гос.участием |  | Другое | индивидуальный | 1917 | Кирпичные | 3 | 0 | 1 | 9 | 853.2 | 853.2 | 555.7 | 297.5 | да | да | нет | да | да | да | да | да | нет | 0 | 0 | 1 | 0 | 1 | 0
157 | Петродворцовый | Муниципальное образование г. Ломоносов | Дворцовый проспект | 36 |  |  | 14_000157 | Организация с гос. участием | [9 empty] | 521.3 |  |  |  | да | да | нет | да | да | да | да | да | нет | 0 | 0 | 1 | 0
158 | Петродворцовый | Муниципальное образование г.Ломоносов | Дворцовый проспект | 38 |  |  | 14_000158 | Организация с гос.участием |  | Другое | индивидуальный | 1917 | Кирпичные | 3 | 0 | 1 | 10 | 886.5 | 886.5 | 582.9 | 303.6 | да | да | нет | да | да | да | да | да | нет | 0 | 0 | 0 | 0 | 1 | 0
159 | Петродворцовый | Муниципальное образование г.Ломоносов | Дворцовый проспект | 43/6 |  |  | 14_000159 | Организация с гос.участием |  | Другое | индивидуальный | 1917 | Кирпичные | 4 | 0 | 3 | 39 | 2603.1 | 2603.1 | 2139 | 464.1 | да | да | нет | да | да | да | да | да | нет | 0 | 0 | 1 | 0 | 1 | 0
160 | Петродворцовый | Муниципальное образование г.Ломоносов | Дворцовый проспект | 49 |  |  | 14_000160 | Организация с гос.участием |  | Другое | индивидуальный | 1917 | Кирпичные | 3 | 0 | 2 | 16 | 1265.1 | 1265.1 | 836.2 | 428.9 | да | да | нет | да | да | да | да | да | нет | 0 | 0 | 1 | 0 | 1 | 0
161 | Петродворцовый | Муниципальное образование г.Ломоносов | Дворцовый проспект | 51 |  |  | 14_000161 | Организация с гос.участием |  | Сталинки | индивидуальный | 1939 | Кирпичные | 3 | 0 | 3 | 18 | 1265.1 | 1265.1 | 1330.7 | 456.5 | да | да | нет | да | да | да | да | да | нет | 0 | 0 | 1 | 0 | 1 | 0
162 | Петродворцовый | Муниципальное образование г. Ломоносов | Дворцовый проспект | 53 |  |  | 14_000162 | Организация с гос. участием | [9 empty] | 302.2
163 | Петродворцовый | Муниципальное образование г.Ломоносов | Дворцовый проспект | 55/8 |  |  | 14_000163 | Организация с гос.участием |  | Другое | индивидуальный | 1917 | Кирпичные | 3 | 0 | 3 | 24 | 2161.1 | 2161.1 | 1251.5 | 909.6 | да | да | нет | да | да | да | да | да | нет | 0 | 0 | 1 | 0 | 1 | 0
164 | Петродворцовый | Муниципальное образование г.Ломоносов | Дворцовый проспект | 59 |  |  | 14_000164 | Организация с гос.участием |  | Сталинки | индивидуальный | 1917 | Кирпичные | 4 | 0 | 3 | 32 | 2161.1 | 2161.1 | 2409.8 | 182.3 | да | да | нет | да | да | да | да | да | нет | 0 | 0 | 2 | 0 | 1 | 0
165 | Петродворцовый | Муниципальное образование г. Ломоносов | Дегтярева улица | 25 |  |  | 14_000165 | Организация с гос. участием | [9 empty] | 315.1
166 | Петродворцовый | Муниципальное образование г. Ломоносов | Дегтярева улица | 27 |  |  | 14_000166 | Организация с гос. участием | [9 empty] | 319.7
167 | Петродворцовый | Муниципальное образование г.Ломоносов | Еленинская улица | 9/1 |  |  | 14_000167 | Организация с гос.участием |  | Сталинки | индивидуальный | 1947 | Кирпичные | 2 | 0 | 1 | 8 | 504.1 | 504.1 | 504.1 | 0 | да | да | нет | да | да | да | да | да | нет | 0 | 0 | 1 | 0 | 1 | 0
168 | Петродворцовый | Муниципальное образование г.Ломоносов | Еленинская улица | 21 |  |  | 14_000168 | Организация с гос.участием |  | Хрущевки | индивидуальный | 1965 | Кирпичные | 4 | 0 | 2 | 32 | 1286.44 | 1286.44 | 1286.44 | 0 | да | да | нет | да | да | да | да | да | нет | 0 | 0 | 1 | 0 | 1 | 0
169 | Петродворцовый | Муниципальное образование г.Ломоносов | Еленинская улица | 27/10 |  |  | 14_000169 | Организация с гос.участием |  | Хрущевки | индивидуальный | 1959 | Кирпичные | 3 | 0 | 2 | 17 | 1346.8 | 1346.8 | 1346.8 | 0 | да | да | нет | да | да | да | да | да | нет | 0 | 0 | 1 | 0 | 1 | 0
170 | Петродворцовый | Муниципальное образование г.Ломоносов | Еленинская улица | 29 |  |  | 14_000170 | Организация с гос.участием |  | Хрущевки | индивидуальный | 1963 | Кирпичные | 4 | 0 | 3 | 48 | 2024.5 | 2024.5 | 2024.5 | 0 | да | да | нет | да | да | да | да | да | нет | 0 | 0 | 1 | 0 | 1 | 0
171 | Петродворцовый | Муниципальное образование г.Ломоносов | Еленинская улица | 31 |  |  | 14_000171 | Организация с гос.участием |  | Хрущевки | индивидуальный | 1964 | Кирпичные | 5 | 0 | 3 | 56 | 2024.5 | 2024.5 | 2024.5 | 0 | да | да | нет | да | да | да | да | да | нет | 0 | 0 | 1 | 0 | 1 | 0
172 | Петродворцовый | Муниципальное образование г. Петергоф | Жарновецкого улица | 2 |  |  | 14_000172 | организация с гос.участием |  | Кирпичные | 1-528КП | 1971 | кирпич | 5 | 0 | 6 | 117 | 5382.8 | 5382.8 | 5318 | 64.8 | да | да | да | да | да | да | да | да | нет | 0 | 0 | 1 | 0 | 1 | 0
173 | Петродворцовый | Муниципальное образование г. Петергоф | Жарновецкого улица | 4 |  |  | 14_000173 | организация с гос.участием |  | Кирпичные | 1-528КП | 1971 | кирпич | 5 | 0 | 5 | 100 | 4369 | 4369 | 4369 | 0 | да | да | да | да | да | да | да | да | нет | 0 | 0 | 1 | 0 | 1 | 0
174 | Петродворцовый | Муниципальное образование г. Петергоф | Жарновецкого улица | 6 |  |  | 14_000174 | организация с гос.участием |  | Хрущевки | 1-528КП | 1970 | кирпич | 5 | 0 | 5 | 100 | 4425 | 4425 | 4425 | 0 | да | да | да | да | да | да | да | да | нет | 0 | 0 | 1 | 0 | 1 | 0
175 | Петродворцовый | Муниципальное образование г. Петергоф | Жарновецкого улица | 8 |  |  | 14_000175 | организация с гос.участием |  | Хрущевки | 1-528КП | 1970 | кирпич | 5 | 0 | 6 | 120 | 5372 | 5372 | 5372 | 0 | да | да | да | да | да | да | да | да | нет | 0 | 0 | 1 | 0 | 1 | 0
176 | Петродворцовый | Муниципальное образование г. Петергоф | Жертв Революции площадь | 6 |  |  | 14_000176 | организация с гос.участием |  | Сталинский | индивидуальный | 1939 | кирпич | 4 | 0 | 2 | 32 | 2445.1 | 2445.1 | 2010 | 435.1 | да | да | да | да | да | да | да | да | нет | 0 | 0 | 2 | 0 | 1 | 0
177 | Петродворцовый | Муниципалньное образование пос. Стрельна | Жилой городок | 1 |  |  | 14_000177 | организация с гос.участием | аварийный
178 | Петродворцовый | Муниципалньное образование пос. Стрельна | Жилой городок | 2 |  |  | 14_000178 | организация с гос.участием | аварийный
179 | Петродворцовый | Муниципалньное образование пос. Стрельна | Жилой городок | 3 |  |  | 14_000179 | организация с гос.участием | аварийный
180 | Петродворцовый | Муниципалньное образование пос. Стрельна | Жилой городок | 4 |  |  | 14_000180 | организация с гос.участием | аварийный
181 | Петродворцовый | Муниципальное образование г.Ломоносов | Жоры Антоненко улица | 6 |  |  | 14_000181 | Организация с гос.участием |  | Кирпичные | индивидуальный | 1982 | Кирпичные | 9 | 0 | 1 | 33 | 1690.2 | 1690.2 | 1535.3 | 154.9 | да | да | да | да | да | да | нет | да | нет | 1 | 0 | 0 | 1 | 1 | 0
182 | Петродворцовый | Муниципальное образование г.Ломоносов | Жоры Антоненко улица | 6 | 1 |  | 14_000182 | Организация с гос.участием |  | Кирпичные | индивидуальный | 1982 | Кирпичные | 8 | 0 | 1 | 28 | 1741.3 | 1741.3 | 1274 | 467.3 | да | да | да | да | да | да | нет | да | нет | 1 | 0 | 1 | 1 | 1 | 0
183 | Петродворцовый | Муниципальное образование г.Ломоносов | Жоры Антоненко улица | 8 |  |  | 14_000183 | Организация с гос.участием |  | Кирпичные | индивидуальный | 1995 | Кирпичные | 5 | 0 | 14 | 180 | 10240.3 | 10240.3 | 9523.6 | 716.7 | да | да | да | да | да | да | нет | да | нет | 0 | 0 | 3 | 3 | 3 | 0
184 | Петродворцовый | Муниципальное образование г.Ломоносов | Жоры Антоненко улица | 12 |  |  | 14_000184 | Организация с гос.участием |  | Панельные | индивидуальный | 1974 | Панельные | 5 | 0 | 4 | 60 | 2719.5 | 2719.5 | 2719.5 | 0 | да | да | да | да | да | да | нет | да | нет | 0 | 0 | 1 | 1 | 1 | 0
185 | Петродворцовый | Муниципальное образование г.Ломоносов | Жоры Антоненко улица | 14 | А |  | 14_000185 | Организация с гос.участием |  | Панельные | индивидуальный | 1972 | Панельные | 5 | 0 | 4 | 60 | 2699 | 2699 | 2699 | 0 | да | да | да | да | да | да | нет | да | нет | 0 | 0 | 1 | 1 | 1 | 0
186 | Петродворцовый | Муниципальное образование г.Ломоносов | Жоры Антоненко улица | 16 |  |  | 14_000186 | Организация с гос.участием |  | Панельные | индивидуальный | 1972 | Панельные | 5 | 0 | 6 | 90 | 4611.3 | 4611.3 | 4512.9 | 98.4 | да | да | да | да | да | да | нет | да | нет | 0 | 0 | 1 | 1 | 1 | 0
187 | Петродворцовый | Муниципальное образование г. Петергоф | Зверинская улица | 1 |  |  | 14_000187 | организация с гос.участием |  | Хрущевки | 1-528КП | 1962 | кирпич | 4 | 0 | 2 | 32 | 1282 | 1282 | 1282 | 0 | да | да | да | да | да | да | да | да | нет | 0 | 0 | 1 | 0 | 0 | 0
188 | Петродворцовый | Муниципальное образование г. Петергоф | Зверинская улица | 11 |  |  | 14_000188 | организация с гос.участием |  | Кирпичный | индивидуальный | 1990 | кирпич | 5 | 0 | 5 | 104 | 6346.1 | 6346.1 | 5012 | 1334.1 | да | да | да | да | да | да | да | да | нет | 0 | 0 | 1 | 0 | 0 | 0
189 | Петродворцовый | Муниципальное образование г. Петергоф | Зверинская улица | 13 |  |  | 14_000189 | организация с гос.участием |  | Хрущевки | другое | 1962 | кирпич | 4 | 0 | 2 | 32 | 1277 | 1277 | 1277 | 0 | да | да | да | да | да | да | да | да | нет | 0 | 0 | 0 | 0 | 0 | 0
190 | Петродворцовый | Муниципальное образование г. Петергоф | Знаменская улица | 29 |  |  | 14_000190 | организация с гос.участием |  | другое | индивидуальный | 1917 | кирпич | 1/2,2/2,3/2,4/3 | 0 | 4 | 19 | 1197 | 1197 | 1197 | 0 | да | да | да | да | да | да | да | да | нет | 0 | 0 | 1 | 0 | 1 | 0
191 | Петродворцовый | Муниципальное образование г. Ломоносов | Иликовский проспект | 8 |  |  | 14_000191 | Организация с гос. участием | аварийный
192 | Петродворцовый | Муниципальное образование г.Ломоносов | Иликовский проспект | 12 |  |  | 14_000192 | Организация с гос.участием |  | Сталинки | индивидуальный | 1956 | Кирпичные | 1 | 0 | 2 | 12 | 607.3 | 607.3 | 607.3 | 0 | да | да | нет | да | да | да | да | да | нет | 0 | 0 | 1 | 0 | 1 | 0
193 | Петродворцовый | Муниципальное образование г. Ломоносов | Иликовский проспект | 24 | А |  | 14_000193 | Организация с гос. участием | [9 empty] | 519.9
194 | Петродворцовый | Муниципальное образование г.Ломоносов | Иликовский проспект | 26 | А |  | 14_000194 | Организация с гос.участием |  | Хрущевки | индивидуальный | 1959 | Кирпичные | 2 | 0 | 2 | 16 | 630.6 | 630.6 | 630.6 | 0 | да | да | да | да | да | да | нет | да | нет | 0 | 0 | 1 | 0 | 1 | 0
195 | Петродворцовый | Муниципальное образование г.Ломоносов | Иликовский проспект | 28 |  |  | 14_000195 | Организация с гос.участием |  | Кирпичные | индивидуальный | 1917 | Кирпичные | 3 | 0 | 1 | 10 | 594.6 | 594.6 | 594.6 | 0 | да | да | да | да | да | да | нет | да | нет | 0 | 0 | 1 | 0 | 1 | 0
196 | Петродворцовый | Муниципальное образование г. Ломоносов | Иликовский проспект | 30/2 |  |  | 14_000196 | Организация с гос. участием | [9 empty] | 236.8
197 | Петродворцовый | Муниципальное образование г. Петергоф | Конно-гренадерская улица | 7 |  |  | 14_000197 | организация с гос.участием | [11 empty] | 112
198 | Петродворцовый | Муниципальное образование г. Петергоф | Конно-гренадерская улица | 9 |  |  | 14_000198 | организация с гос.участием | [11 empty] | 113
199 | Петродворцовый | Муниципальное образование г. Петергоф | Конно-гренадерская улица | 11 |  |  | 14_000199 | организация с гос.участием | [11 empty] | 310
200 | Петродворцовый | Муниципальное образование г. Петергоф | Константиновская улица | 2 |  |  | 14_000200 | организация с гос.участием |  | Хрущевки | другое | 1959 | кирпич | 3 | 0 | 3 | 27 | 1746 | 1746 | 1382 | 364 | да | да | да | да | да | да | да | да | нет | 0 | 0 | 1 | 0 | 1 | 0
201 | Петродворцовый | Муниципальное образование г. Петергоф | Константиновская улица | 4 |  |  | 14_000201 | организация с гос.участием |  | Хрущевки | 1-528КНП | 1960 | кирпич | 3 | 0 | 3 | 36 | 1521 | 1521 | 1521 | 0 | да | да | да | да | да | да | да | да | нет | 0 | 0 | 0 | 0 | 1 | 0
202 | Петродворцовый | Муниципальное образование г. Петергоф | Константиновская улица | 10 |  |  | 14_000202 | организация с гос.участием |  | Хрущевки | 1-528КНП | 1966 | кирпич | 4 | 0 | 3 | 49 | 2093 | 2093 | 2093 | 0 | да | да | да | да | да | да | да | да | нет | 0 | 0 | 1 | 0 | 1 | 0
203 | Петродворцовый | Муниципальное образование г. Петергоф | Константиновская улица | 14/11 |  |  | 14_000203 | организация с гос.участием |  | Хрущевки | 1-528КП | 1961 | кирпич | 3 | 0 | 2 | 24 | 957 | 957 | 957 | 0 | да | да | да | да | да | да | да | да | нет | 0 | 0 | 2 | 0 | 1 | 0
204 | Петродворцовый | Муниципальное образование г. Петергоф | Константиновская улица | 21 |  |  | 14_000204 | организация с гос.участием |  | Кирпичные | 1-528КП | 1980 | кирпич | 5 | 0 | 6 | 70 | 4896.8 | 4896.8 | 3804 | 1092.8 | да | да | да | да | да | да | да | да | нет | 0 | 0 | 1 | 0 | 1 | 0
205 | Петродворцовый | Муниципальное образование г. Петергоф | Константиновская улица | 23/13 |  |  | 14_000205 | организация с гос.участием |  | Кирпичные | 1-528КП | 1978 | кирпич | 4 | 0 | 4 | 57 | 3453.8 | 3453.8 | 3392 | 61.8 | да | да | да | да | да | да | да | да | нет | 0 | 0 | 1 | 0 | 1 | 0
206 | Петродворцовый | Муниципальное образование г. Ломоносов | Костылева улица | 10/19 |  |  | 14_000206 | Организация с гос. участием | [9 empty] | 410.6
207 | Петродворцовый | Муниципальное образование г.Ломоносов | Костылева улица | 12 |  |  | 14_000207 | Организация с гос.участием |  | Сталинки | другое | 1955 | Кирпичные | 2 | 0 | 2 | 11 | 813.6 | 813.6 | 813.6 | 0 | да | да | нет | да | да | да | да | да | нет | 0 | 0 | 1 | 0 | 1 | 0
208 | Петродворцовый | Муниципальное образование г.Ломоносов | Костылева улица | 14 |  |  | 14_000208 | Организация с гос.участием |  | Сталинки | другое | 1955 | Кирпичные | 2 | 0 | 2 | 12 | 671.14 | 671.14 | 671.14 | 0 | да | да | нет | да | да | да | да | да | нет | 0 | 0 | 1 | 0 | 1 | 0
209 | Петродворцовый | Муниципальное образование г.Ломоносов | Костылева улица | 16 |  |  | 14_000209 | Организация с гос.участием |  | Кирпичные | индивидуальный | 1982 | Кирпичные | 5 | 0 | 7 | 105 | 5382.8 | 5382.8 | 4824 | 558.8 | да | да | нет | да | да | да | да | да | нет | 0 | 0 | 2 | 0 | 4 | 0
210 | Петродворцовый | Муниципальное образование г.Ломоносов | Костылева улица | 17 |  |  | 14_000210 | Организация с гос.участием |  | Другое | другое | 1841 | Кирпичные | 2 | 0 | 1 | 16 | 844.1 | 844.1 | 844.1 | 0 | да | да | нет | да | да | да | да | да | нет | 0 | 0 | 1 | 0 | 1 | 0
211 | Петродворцовый | Муниципальное образование г.Ломоносов | Красноармейская улица | 4 |  |  | 14_000211 | Организация с гос.участием |  | Хрущевки | другое | 1963 | Кирпичные | 3 | 0 | 2 | 24 | 969.8 | 969.8 | 969.8 | 0 | да | да | нет | да | да | да | да | да | нет | 0 | 0 | 1 | 0 | 1 | 0
212 | Петродворцовый | Муниципальное образование г.Ломоносов | Красноармейская улица | 8 |  |  | 14_000212 | Организация с гос.участием |  | Хрущевки | 1-528 | 1964 | Кирпичные | 4 | 0 | 3 | 48 | 2045.3 | 2045.3 | 2045.3 | 0 | да | да | нет | да | да | да | да | да | нет | 0 | 0 | 1 | 0 | 1 | 0
213 | Петродворцовый | Муниципальное образование г.Ломоносов | Красноармейская улица | 10 |  |  | 14_000213 | Организация с гос.участием |  | Хрущевки | другое | 1962 | Кирпичные | 3 | 0 | 2 | 24 | 972.6 | 972.6 | 972.6 | 0 | да | да | нет | да | да | да | да | да | нет | 0 | 1 | 1 | 0 | 1 | 0
214 | Петродворцовый | Муниципальное образование г. Ломоносов | Красноармейская улица | 12 |  |  | 14_000214 | Организация с гос. участием | [9 empty] | 292.6
215 | Петродворцовый | Муниципальное образование г. Ломоносов | Красноармейская улица | 14 |  |  | 14_000215 | Организация с гос. участием | [9 empty] | 457.2
216 | Петродворцовый | Муниципальное образование г.Ломоносов | Красноармейская улица | 23 |  |  | 14_000216 | Организация с гос.участием |  | Хрущевки | 1-447 | 1965 | Панельные | 5 | 0 | 4 | 80 | 2959.8 | 2959.8 | 2959.8 | 0 | да | да | да | да | да | да | нет | да | нет | 0 | 0 | 1 | 0 | 1 | 0
217 | Петродворцовый | Муниципальное образование г.Ломоносов | Красноармейская улица | 23 | А |  | 14_000217 | Организация с гос.участием |  | Кирпичные | другое | 1978 | Кирпичные | 5 | 0 | 4 | 60 | 2873.1 | 2873.1 | 2873.1 | 0 | да | да | да | да | да | да | нет | да | нет | 0 | 0 | 1 | 0 | 1 | 0
218 | Петродворцовый | Муниципальное образование г.Ломоносов | Красноармейская улица | 27 |  |  | 14_000218 | Организация с гос.участием |  | Хрущевки | 1-447 | 1964 | Панельные | 5 | 0 | 4 | 80 | 3181.5 | 3181.5 | 3181.5 | 0 | да | да | да | да | да | да | нет | да | нет | 0 | 0 | 1 | 0 | 1 | 0
219 | Петродворцовый | Муниципальное образование г.Ломоносов | Красноармейская улица | 29 |  |  | 14_000219 | Организация с гос.участием |  | Хрущевки | 1-447 | 1964 | Панельные | 5 | 0 | 4 | 80 | 3172.8 | 3172.8 | 3172.8 | 0 | да | да | да | да | да | да | нет | да | нет | 0 | 0 | 1 | 0 | 1 | 0
220 | Петродворцовый | Муниципальное образование г.Ломоносов | Красноармейская улица | 37 |  |  | 14_000220 | Организация с гос.участием |  | Хрущевки | 1-528 | 1970 | Кирпичные | 5 | 0 | 4 | 78 | 3591.1 | 3591.1 | 3515.1 | 76 | да | да | да | да | да | да | нет | да | нет | 0 | 0 | 1 | 0 | 1 | 0
221 | Петродворцовый | Муниципальное образование г.Ломоносов | Красноармейская улица | 37 | А |  | 14_000221 | Организация с гос.участием |  | Кирпичные | 1-528 | 1973 | Кирпичные | 5 | 0 | 4 | 78 | 3562.3 | 3562.3 | 3499.1 | 63.2 | да | да | да | да | да | да | нет | да | нет | 0 | 0 | 1 | 0 | 1 | 0
222 | Петродворцовый | Муниципальное образование г.Ломоносов | Красного Флота улица | 1 |  |  | 14_000222 | Организация с гос.участием |  | Сталинки | индивидуальный | 1939 | Кирпичные | 4 | 0 | 4 | 32 | 2888.3 | 2888.3 | 2888.3 | 0 | да | да | нет | да | да | да | да | да | нет | 0 | 1 | 0 | 0 | 1 | 0
223 | Петродворцовый | Муниципальное образование г.Ломоносов | Красного Флота улица | 1 | А |  | 14_000223 | Организация с гос.участием |  | Хрущевки | 1-528 | 1959 | Кирпичные | 5 | 0 | 3 | 60 | 2559.8 | 2559.8 | 2559.8 | 0 | да | да | нет | да | да | да | да | да | нет | 0 | 0 | 1 | 0 | 1 | 0
224 | Петродворцовый | Муниципальное образование г.Ломоносов | Красного Флота улица | 1 | Б |  | 14_000224 | Организация с гос.участием |  | Хрущевки | индивидуальный | 1960 | Кирпичные | 5 | 0 | 3 | 60 | 2588.5 | 2588.5 | 2588.5 | 0 | да | да | нет | да | да | да | да | да | нет | 0 | 0 | 1 | 0 | 1 | 0
225 | Петродворцовый | Муниципальное образование г.Ломоносов | Красного Флота улица | 3 |  |  | 14_000225 | Организация с гос.участием |  | Сталинки | индивидуальный | 1939 | Кирпичные | 4 | 0 | 4 | 32 | 2873.4 | 2873.4 | 2873.4 | 0 | да | да | нет | да | да | да | да | да | нет | 0 | 1 | 1 | 0 | 1 | 0
226 | Петродворцовый | Муниципальное образование г.Ломоносов | Красного Флота улица | 4 |  |  | 14_000226 | Организация с гос.участием |  | Кирпичные | другое | 1988 | Кирпичные | 5 | 0 | 6 | 74 | 4431.2 | 4431.2 | 3552.5 | 878.7 | да | да | да | да | да | да | нет | да | нет | 0 | 0 | 1 | 0 | 1 | 0
227 | Петродворцовый | Муниципальное образование г.Ломоносов | Красного Флота улица | 5 |  |  | 14_000227 | Организация с гос.участием |  | Сталинки | индивидуальный | 1939 | Кирпичные | 4 | 0 | 4 | 32 | 2872.2 | 2872.2 | 2863.5 | 8.7 | да | да | нет | да | да | да | да | да | нет | 0 | 1 | 1 | 0 | 1 | 0
228 | Петродворцовый | Муниципальное образование г.Ломоносов | Красного Флота улица | 6 |  |  | 14_000228 | Организация с гос.участием |  | Кирпичные | другое | 1978 | Кирпичные | 5 | 0 | 2 | 42 | 4822.9 | 4822.9 | 4333.2 | 489.7 | да | да | нет | да | да | да | да | да | нет | 0 | 0 | 1 | 0 | 2 | 0
229 | Петродворцовый | Муниципальное образование г.Ломоносов | Красного Флота улицад | 7 |  |  | 14_000229 | Организация с гос.участием |  | Хрущевки | индивидуальный | 1957 | Кирпичные | 4 | 0 | 4 | 37 | 2951 | 2951 | 2718.6 | 232.4 | да | да | нет | да | да | да | да | да | нет | 0 | 0 | 1 | 0 | 1 | 0
230 | Петродворцовый | Муниципальное образование г.Ломоносов | Красного Флота улица | 7 | А |  | 14_000230 | Организация с гос.участием |  | Кирпичные | индивидуальный | 1958 | Кирпичные | 4 | 0 | 3 | 36 | 2157.1 | 2157.1 | 2157.1 | 0 | да | да | нет | да | да | да | да | да | нет | 0 | 0 | 1 | 0 | 1 | 0
231 | Петродворцовый | Муниципальное образование г.Ломоносов | Красного Флота улица | 9/46 |  |  | 14_000231 | Организация с гос.участием |  | Сталинки | индивидуальный | 1956 | Кирпичные | 4 | 0 | 4 | 45 | 3493.7 | 3493.7 | 3269.3 | 224.4 | да | да | нет | да | да | да | да | да | нет | 0 | 0 | 1 | 0 | 1 | 0
232 | Петродворцовый | Муниципальное образование г.Ломоносов | Красного Флота улица | 20/41 |  |  | 14_000232 | Организация с гос.участием |  | Хрущевки | 1-447 | 1969 | Кирпичные | 4 | 0 | 5 | 70 | 3426.2 | 3426.2 | 3426.2 | 0 | да | да | да | да | да | да | нет | да | нет | 0 | 0 | 1 | 0 | 1 | 0
233 | Петродворцовый | Муниципальное образование г.Ломоносов | Красного Флота улица | 30 |  |  | 14_000233 | Организация с гос.участием |  | Хрущевки | другое | 1968 | Панельные | 5 | 0 | 7 | 70 | 3515.2 | 3515.2 | 3515.2 | 0 | да | да | да | да | да | да | нет | да | нет | 0 | 0 | 1 | 0 | 1 | 0
234 | Петродворцовый | Муниципальное образование г.Ломоносов | Красного Флота улица | 30 | А |  | 14_000234 | Организация с гос.участием |  | Хрущевки | другое | 1968 | Панельные | 5 | 0 | 4 | 80 | 3200.6 | 3200.6 | 3200.6 | 0 | да | да | да | да | да | да | нет | да | нет | 0 | 0 | 1 | 0 | 1 | 0
235 | Петродворцовый | Муниципальное образование г. Петергоф | Красных Курсантов бульвар | 65 |  |  | 14_000235 | организация с гос.участием |  | Хрущевки | другое | 1960 | кирпич | 2 | 0 | 2 | 16 | 637 | 637 | 637 | 0 | да | да | да | да | да | да | да | да | нет | 0 | 0 | 0 | 0 | 0 | 0
236 | Петродворцовый | Муниципальное образование г. Петергоф | Красных Курсантов бульвар | 67 |  |  | 14_000236 | организация с гос.участием |  | Хрущевки | другое | 1959 | кирпич | 2 | 0 | 2 | 12 | 675 | 675 | 675 | 0 | да | да | да | да | да | да | да | да | нет | 0 | 0 | 0 | 0 | 0 | 0
237 | Петродворцовый | Муниципальное образование г. Петергоф | Красных Курсантов бульвар | 69 |  |  | 14_000237 | организация с гос.участием |  | Хрущевки | другое | 1958 | кирпич | 2 | 0 | 2 | 12 | 678 | 678 | 678 | 0 | да | да | да | да | да | да | да | да | нет | 0 | 0 | 0 | 0 | 0 | 0
238 | Петродворцовый | Муниципальное образование г. Петергоф | Красных Курсантов бульвар | 69 | А |  | 14_000238 | организация с гос.участием |  | Хрущевки | другое | 1960 | кирпич | 2 | 0 | 2 | 16 | 678 | 678 | 678 | 0 | да | да | да | да | да | да | да | да | нет | 0 | 0 | 0 | 0 | 0 | 0
239 | Петродворцовый | Муниципальное образование г. Петергоф | Красных Курсантов бульвар | 71 |  |  | 14_000239 | организация с гос.участием | [11 empty] | 441
240 | Петродворцовый | Муниципальное образование г.Ломоносов | Кронштадтская улица | 4 |  |  | 14_000240 | Организация с гос.участием |  | Хрущевки | индивидуальный | 1969 | Кирпичные | 5 | 0 | 4 | 56 | 3661.6 | 3661.6 | 2792.7 | 868.9 | да | да | нет | да | да | да | да | да | нет | 0 | 0 | 1 | 0 | 1 | 0
241 | Петродворцовый | Муниципальное образование г.Ломоносов | Кронштадтская улица | 4 | А |  | 14_000241 | Организация с гос.участием |  | Хрущевки | индивидуальный | 1967 | Кирпичные | 5 | 0 | 4 | 80 | 3661.6 | 3661.6 | 2792.7 | 868.9 | да | да | нет | да | да | да | да | да | нет | 0 | 0 | 1 | 0 | 1 | 0
242 | Петродворцовый | Муниципальное образование г.Ломоносов | Кронштадтская улица | 6/49 |  |  | 14_000242 | Организация с гос.участием |  | Кирпичные | индивидуальный | 1973 | Кирпичные | 5 | 0 | 2 | 39 | 3245.1 | 3245.1 | 3245.1 | 0 | да | да | нет | да | да | да | да | да | нет | 0 | 0 | 1 | 0 | 1 | 0
243 | Петродворцовый | Муниципальное образование г.Ломоносов | Кронштадтская улица | 7 |  |  | 14_000243 | Организация с гос.участием |  | Хрущевки | индивидуальный | 1958 | Кирпичные | 3 | 0 | 2 | 27 | 1750.2 | 1750.2 | 1555.8 | 194.4 | да | да | нет | да | да | да | да | да | нет | 0 | 0 | 1 | 0 | 1 | 0
244 | Петродворцовый | Муниципалньное образование пос. Стрельна | Кропоткинская улица | 2 | А |  | 14_000244 | Организация с гос.участием |  | Хрущевка | 1-528 КНП | 1958 | кирпичные | 3 | 0 | 3 | 27 | 1455.3 | 1455.3 | 1455.3 |  | да | да | нет | да | да | да | да | да | нет | 0 | 0 | 0 | 0 | 1 | 0
245 | Петродворцовый | Муниципалньное образование пос. Стрельна | Кропоткинская улица | 6 |  |  | 14_000245 | Организация с гос.участием |  | Кирпичные | индивид. | 1979 | кирпичные | 5 | 0 | 6 | 94 | 4743.9 | 4743.9 | 4743.9 |  | да | да | нет | да | да | да | да | да | нет | 0 | 0 | 1 | 0 | 1 | 0
246 | Петродворцовый | Муниципалньное образование пос. Стрельна | Кропоткинская улица | 6 | 1 |  | 14_000246 | Организация с гос.участием |  | Кирпичные | индивид. | 1979 | кирпичные | 5 | 0 | 6 | 94 | 4681 | 4681 | 4681 |  | да | да | нет | да | да | да | да | да | нет | 0 | 0 | 1 | 0 | 1 | 0
247 | Петродворцовый | Муниципалньное образование пос. Стрельна | Кропоткинская улица | 16/15 |  |  | 14_000247 | Организация с гос.участием |  | Хрущевка | индивид. | 1967 | кирпичные | 4 | 0 | 4 | 64 | 2774.8 | 2774.8 | 2774.8 |  | да | да | нет | да | да | да | да | да | нет | 0 | 0 | 1 | 0 | 1 | 0
248 | Петродворцовый | Муниципальное образование г. Петергоф | Лихардовская улица | 6 |  |  | 14_000248 | Организация с гос.участием | [11 empty] | 490
249 | Петродворцовый | Муниципалньное образование пос. Стрельна | Лодыгина улица | 10/8 |  |  | 14_000249 | Организация с гос.участием |  | Хрущевка | индивид. | 1958 | кирпичные | 3 | 0 | 3 | 27 | 1451.8 | 1451.8 | 1451.8 |  | да | да | нет | да | да | да | да | да | нет | 0 | 0 | 0 | 0 | 0 | 0
250 | Петродворцовый | Муниципалньное образование пос. Стрельна | Лодыгина улица | 12 |  |  | 14_000250 | Организация с гос.участием |  | Хрущевка | индивид. | 1967 | кирпичные | 4 | 0 | 3 | 48 | 2001.8 | 2001.8 | 2001.8 |  | да | да | нет | да | да | да | да | да | нет | 0 | 0 | 1 | 0 | 0 | 0
251 | Петродворцовый | Муниципальное образование г.Ломоносов | Ломоносова улица | 2 |  |  | 14_000251 | Организация с гос.участием |  | Хрущевки | индивидуальный | 1965 | Кирпичные | 5 | 0 | 4 | 80 | 3209.3 | 3209.3 | 3209.3 | 0 | да | да | нет | да | да | да | да | да | нет | 0 | 0 | 1 | 0 | 1 | 0
252 | Петродворцовый | Муниципальное образование г. Ломоносов | Ломоносова улица | 12 |  |  | 14_000252 | Организация с гос. участием | [9 empty] | 447.2
253 | Петродворцовый | Муниципальное образование г. Ломоносов | Ломоносова улица | 12 | А |  | 14_000253 | Организация с гос. участием | [9 empty] | 448.9
254 | Петродворцовый | Муниципальное образование г. Ломоносов | Ломоносова улица | 14 |  |  | 14_000254 | Организация с гос. участием | [9 empty] | 429.2
255 | Петродворцовый | Муниципальное образование г. Ломоносов | Ломоносова улица | 14 | А |  | 14_000255 | Организация с гос. участием | [9 empty] | 426.7
256 | Петродворцовый | Муниципалньное образование пос. Стрельна | Львовская улица | 2 |  |  | 14_000256 | Организация с гос.участием |  | Хрущевка | 1-528 КНП | 1960 | кирпичные | 3 | 0 | 2 | 24 | 934.2 | 934.2 | 934.2 |  | да | да | нет | да | да | да | да | да | нет | 0 | 0 | 1 | 0 | 1 | 0
257 | Петродворцовый | Муниципалньное образование пос. Стрельна | Львовская улица | 4 |  |  | 14_000257 | Организация с гос.участием |  | Хрущевка | индивид. | 1959 | кирпичные | 3 | 0 | 4 | 30 | 2105.2 | 2105.2 | 2105.2 |  | да | да | нет | да | да | да | да | да | нет | 0 | 0 | 1 | 0 | 1 | 0
258 | Петродворцовый | Муниципалньное образование пос. Стрельна | Львовская улица | 6 |  |  | 14_000258 | Организация с гос.участием |  | Хрущевка | 1-528 КНП | 1966 | кирпичные | 4 | 0 | 4 | 64 | 2735 | 2735 | 2735 |  | да | да | нет | да | да | да | да | да | нет | 0 | 0 | 1 | 0 | 1 | 0
259 | Петродворцовый | Муниципалньное образование пос. Стрельна | Львовская улица | 8 |  |  | 14_000259 | Организация с гос.участием |  | Хрущевка | 1-528 КНП | 1967 | кирпичные | 4 | 0 | 2 | 32 | 1283.81 | 1283.81 | 1283.81 |  | да | да | нет | да | да | да | да | да | нет | 0 | 0 | 1 | 0 | 1 | 0
260 | Петродворцовый | Муниципалньное образование пос. Стрельна | Львовская улица | 25 |  |  | 14_000260 | Организация с гос.участием |  | Новое строительство кирпичные | индивид. | 1997 | кирпичные | 5/7 |  | 2 | 50 | 2592.1 | 2592.1 | 2592.1 |  | да | да | нет | да | да | да | да | да | нет | 1 | 0 | 1 | 0 | 1 | 0
261 | Петродворцовый | Муниципальное образование г. Петергоф | Мастеровой переулок | 6 |  |  | 14_000261 | организация с гос.участием |  | Хрущевки | 1-528КНП | 1963 | кирпич | 4 | 0 | 3 | 49 | 1998 | 1998 | 1998 |  | да | да | да | да | да | да | да | да | нет | 0 | 0 | 1 | 0 | 1 | 0
262 | Петродворцовый | Муниципальное образование г. Петергоф | Михайловская улица | 3 |  |  | 14_000262 | организация с гос.участием |  | другое | другое | 1917 | кирпич | 2 | 0 | 1 | 12 | 757.2 | 757.2 | 548 | 209.2 | да | да | да | да | да | да | да | да | нет | 0 | 0 | 1 | 0 | 1 | 0
263 | Петродворцовый | Муниципальное образование г. Петергоф | Михайловская улица | 5 | А |  | 14_000263 | организация с гос.участием |  | Хрущевки | 1-528КНП | 1972 | кирпич | 3 | 0 | 3 | 27 | 1451 | 1451 | 1451 | 0 | да | да | да | да | да | да | да | да | нет | 0 | 0 | 1 | 0 | 1 | 0
264 | Петродворцовый | Муниципальное образование г. Петергоф | Михайловская улица | 7 |  |  | 14_000264 | организация с гос.участием |  | Хрущевки | другое | 1959 | кирпич | 3 | 0 | 3 | 28 | 1486 | 1486 | 1486 | 0 | да | да | да | да | да | да | да | да | нет | 0 | 0 | 0 | 0 | 1 | 0
265 | Петродворцовый | Муниципальное образование г. Петергоф | Михайловская улица | 9 |  |  | 14_000265 | организация с гос.участием |  | Хрущевки | другое | 1958 | кирпич | 3 | 0 | 3 | 27 | 1471 | 1471 | 1471 | 0 | да | да | да | да | да | да | да | да | нет | 0 | 0 | 1 | 0 | 0 | 0
266 | Петродворцовый | Муниципальное образование г.Ломоносов | Михайловская улица | 10/2 |  |  | 14_000266 | Организация с гос.участием | аварийный
267 | Петродворцовый | Муниципальное образование г. Петергоф | Михайловская улица | 15 |  |  | 14_000267 | организация с гос.участием |  | Сталинские | индивидуальный | 1934 | кирпич | 3 | 0 | 2 | 20 | 948 | 948 | 948 | 0 | да | да | да | да | да | да | да | да | нет | 0 | 1 | 1 | 0 | 1 | 0
268 | Петродворцовый | Муниципальное образование г.Ломоносов | Михайловская улица | 18 | А |  | 14_000268 | Организация с гос.участием |  | Хрущевки | 1-528 | 1966 | Кирпичные | 5 | 0 | 7 | 133 | 5718.8 | 5718.8 | 5718.8 | 0 | да | да | да | да | да | да | нет | да | нет | 0 | 1 | 1 | 1 | 1 | 0
269 | Петродворцовый | Муниципальное образование г.Ломоносов | Михайловская улица | 24/22 |  |  | 14_000269 | Организация с гос.участием |  | Хрущевки | индивидуальный | 1958 | Кирпичные | 3 | 0 | 4 | 16 | 1569.7 | 1569.7 | 1039.6 | 530.1 | да | да | нет | да | да | да | да | да | нет | 0 | 0 | 1 | 0 | 0 | 0
270 | Петродворцовый | Муниципальное образование г.Ломоносов | Морская улица | 84 | А |  | 14_000270 | Организация с гос.участием |  | Хрущевки | индивидуальный | 1962 | Кирпичные | 2 | 0 | 2 | 16 | 640.3 | 640.3 | 640.3 | 0 | да | да | нет | да | да | да | да | да | нет | 0 | 0 | 1 | 0 | 1 | 0
271 | Петродворцовый | Муниципальное образование г.Ломоносов | Морская улица | 86 | А |  | 14_000271 | Организация с гос.участием |  | Хрущевки | индивидуальный | 1961 | Кирпичные | 2 | 0 | 2 | 16 | 638.8 | 638.8 | 638.8 | 0 | да | да | нет | да | да | да | да | да | нет | 0 | 0 | 1 | 0 | 1 | 0
272 | Петродворцовый | Муниципальное образование пос. Стрельна | Нагорная улица | 17 | А |  | 14_000272 | Организация с гос. участием | [9 empty] | 278.9
273 | Петродворцовый | Муниципальное образование пос. Стрельна | Нагорная улица | 17 | Б |  | 14_000273 | Организация с гос. участием | [9 empty] | 272.6
274 | Петродворцовый | Муниципальное образование г.Ломоносов | Некрасова улица | 1 | 1 |  | 14_000274 | Организация с гос.участием |  | Панельные | 1-528 | 1978 | Панельные | 5 | 0 | 4 | 75 | 3432.3 | 3432.3 | 3432.3 | 0 | да | да | да | да | да | да | нет | да | нет | 0 | 0 | 1 | 1 | 1 | 0
275 | Петродворцовый | Муниципальное образование г.Ломоносов | Некрасова улица | 1 | 2 |  | 14_000275 | Организация с гос.участием |  | Панельные | 1-528 | 1981 | Панельные | 5 | 0 | 4 | 75 | 3452.8 | 3452.8 | 3452.8 | 0 | да | да | да | да | да | да | нет | да | нет | 0 | 0 | 1 | 1 | 1 | 0
276 | Петродворцовый | Муниципальное образование г. Петергоф | Никольская улица | 2 |  |  | 14_000276 | организация с гос.участием |  | Хрущевки | другое | 1958 | кирпич | 3 | 0 | 2 | 27 | 1334 | 1334 | 1334 | 0 | да | да | да | да | да | да | да | да | нет | 0 | 0 | 2 | 0 | 0 | 0
277 | Петродворцовый | Муниципальное образование г. Петергоф | Никольская улица | 3 |  |  | 14_000277 | организация с гос.участием |  | Хрущевки | 1-528КНП | 1960 | кирпич | 3 | 0 | 2 | 24 | 948 | 948 | 948 | 0 | да | да | да | да | да | да | да | да | нет | 0 | 0 | 0 | 0 | 1 | 0
278 | Петродворцовый | Муниципальное образование г. Петергоф | Никольская улица | 4 |  |  | 14_000278 | организация с гос.участием |  | Хрущевки | другое | 1959 | кирпич | 2 | 0 | 3 | 36 | 1491 | 1491 | 1491 | 0 | да | да | да | да | да | да | да | да | нет | 0 | 0 | 2 | 0 | 0 | 0
279 | Петродворцовый | Муниципальное образование г. Петергоф | Никольская улица | 8 |  |  | 14_000279 | организация с гос.участием | [11 empty] | 196
280 | Петродворцовый | Муниципальное образование г. Петергоф | Никольская улица | 10 |  |  | 14_000280 | организация с гос.участием |  | Кирпичные | индивидуальный | 1980 | кирпич | 4 | 0 | 11 | 110 | 8560.7 | 8560.7 | 8115 | 445.7 | да | да | да | да | да | да | да | да | нет | 0 | 0 | 2 | 0 | 2 | 0
281 | Петродворцовый | Муниципальное образование г. Петергоф | Озерковая улица | 3 |  |  | 14_000281 | организация с гос.участием |  | Хрущевки | 1-528КНП | 1961 | кирпич | 3 | 0 | 2 | 24 | 941 | 941 | 941 | 0 | да | да | да | да | да | да | да | да | нет | 0 | 0 | 0 | 0 | 0 | 0
282 | Петродворцовый | Муниципальное образование г. Петергоф | Озерковая улица | 5 |  |  | 14_000282 | организация с гос.участием |  | Хрущевки | 1-528КНП | 1960 | кирпич | 3 | 0 | 3 | 27 | 1425 | 1425 | 1425 | 0 | да | да | да | да | да | да | да | да | нет | 0 | 0 | 1 | 0 | 1 | 0
283 | Петродворцовый | Муниципальное образование г. Петергоф | Озерковая улица | 7 |  |  | 14_000283 | организация с гос.участием |  | Хрущевки | 1-528КНП | 1961 | кирпич | 3 | 0 | 2 | 24 | 948 | 948 | 948 | 0 | да | да | да | да | да | да | да | да | нет | 0 | 0 | 0 | 0 | 0 | 0
284 | Петродворцовый | Муниципальное образование г. Петергоф | Озерковая улица | 11 |  |  | 14_000284 | организация с гос.участием |  | Хрущевки | 1-528КНП | 1962 | кирпич | 3 | 0 | 2 | 24 | 964 | 964 | 964 | 0 | да | да | да | да | да | да | да | да | нет | 0 | 0 | 0 | 0 | 1 | 0
285 | Петродворцовый | Муниципальное образование г. Петергоф | Озерковая улица | 13 |  |  | 14_000285 | организация с гос.участием |  | Хрущевки | 1-528КНП | 1962 | кирпич | 3 | 0 | 3 | 36 | 1507 | 1507 | 1507 | 0 | да | да | да | да | да | да | да | да | нет | 0 | 0 | 1 | 0 | 1 | 0
286 | Петродворцовый | Муниципальное образование г. Петергоф | Озерковая улица | 15 |  |  | 14_000286 | организация с гос.участием |  | Хрущевки | 1-528КНП | 1961 | кирпич | 3 | 0 | 3 | 36 | 1481 | 1481 | 1481 | 0 | да | да | да | да | да | да | да | да | нет | 0 | 1 | 1 | 0 | 0 | 0
287 | Петродворцовый | Муниципальное образование г. Петергоф | Озерковая улица | 17 |  |  | 14_000287 | организация с гос.участием |  | Хрущевки | 1-528КНП | 1961 | кирпич | 3 | 0 | 2 | 24 | 937 | 937 | 937 | 0 | да | да | да | да | да | да | да | да | нет | 0 | 0 | 0 | 0 | 0 | 0
288 | Петродворцовый | Муниципальное образование г. Петергоф | Озерковая улица | 19 |  |  | 14_000288 | организация с гос.участием |  | Хрущевки | 1-528КНП | 1960 | кирпич | 3 | 0 | 3 | 36 | 1496 | 1496 | 1496 | 0 | да | да | да | да | да | да | да | да | нет | 0 | 0 | 2 | 0 | 0 | 0
289 | Петродворцовый | Муниципальное образование г. Петергоф | Озерковая улица | 21 |  |  | 14_000289 | организация с гос.участием |  | Хрущевки | 1-528КНП | 1962 | кирпич | 3 | 0 | 3 | 36 | 1507 | 1507 | 1507 | 0 | да | да | да | да | да | да | да | да | нет | 0 | 0 | 2 | 0 | 0 | 0
290 | Петродворцовый | Муниципальное образование г. Петергоф | Озерковая улица | 23 |  |  | 14_000290 | организация с гос.участием |  | Хрущевки | 1-528КНП | 1962 | кирпич | 3 | 0 | 2 | 24 | 942 | 942 | 942 | 0 | да | да | да | да | да | да | да | да | нет | 0 | 0 | 1 | 0 | 1 | 0
291 | Петродворцовый | Муниципальное образование г. Петергоф | Озерковая улица | 25 |  |  | 14_000291 | организация с гос.участием |  | Хрущевки | 1-528КНП | 1961 | кирпич | 3 | 0 | 3 | 36 | 1475 | 1475 | 1475 | 0 | да | да | да | да | да | да | да | да | нет | 0 | 0 | 2 | 0 | 1 | 0
292 | Петродворцовый | Муниципальное образование г. Петергоф | Озерковая улица | 27 |  |  | 14_000292 | организация с гос.участием |  | Хрущевки | другое | 1962 | кирпич | 3 | 0 | 3 | 36 | 1500 | 1500 | 1500 | 0 | да | да | да | да | да | да | да | да | нет | 0 | 0 | 1 | 0 | 1 | 0
293 | Петродворцовый | Муниципальное образование г. Петергоф | Озерковая улица | 29 |  |  | 14_000293 | организация с гос.участием |  | Хрущевки | 1-528КНП | 1960 | кирпич | 3 | 0 | 2 | 24 | 942 | 942 | 942 | 0 | да | да | да | да | да | да | да | да | нет | 0 | 0 | 0 | 0 | 0 | 0
294 | Петродворцовый | Муниципальное образование г. Петергоф | Озерковая улица | 33 |  |  | 14_000294 | организация с гос.участием |  | Панельный | 1-ЛГ600 | 1973 | панели | 9 | 0 | 1 | 53 | 2130 | 2130 | 2130 | 0 | да | да | да | да | да | да | нет | да | нет | 1 | 0 | 1 | 0 | 1 | 0
295 | Петродворцовый | Муниципальное образование г. Петергоф | Озерковая улица | 35 |  |  | 14_000295 | организация с гос.участием |  | Кирпичный | 1-528КНП | 1972 | кирпич | 5 | 0 | 5 | 100 | 4405 | 4405 | 4405 | 0 | да | да | да | да | да | да | да | да | нет | 0 | 0 | 1 | 0 | 1 | 0
296 | Петродворцовый | Муниципальное образование г. Петергоф | Озерковая улица | 37 |  |  | 14_000296 | организация с гос.участием |  | Хрущевки | 1-528КНП | 1970 | кирпич | 5 | 0 | 5 | 100 | 4172 | 4172 | 4172 | 0 | да | да | да | да | да | да | да | да | нет | 0 | 0 | 1 | 0 | 1 | 0
297 | Петродворцовый | Муниципальное образование г. Петергоф | Озерковая улица | 39 |  |  | 14_000297 | организация с гос.участием |  | Хрущевки | 1-528КНП | 1970 | кирпич | 5 | 0 | 5 | 99 | 4166 | 4166 | 4166 | 0 | да | да | да | да | да | да | да | да | нет | 0 | 0 | 1 | 0 | 1 | 0
298 | Петродворцовый | Муниципальное образование г. Петергоф | Озерковая улица | 39 | 1 |  | 14_000298 | организация с гос.участием |  | Панельный | 1-ЛГ600 | 1975 | панели | 9 | 0 | 1 | 54 | 2136.6 | 2136.6 | 2099 | 37.6 | да | да | да | да | да | да | нет | да | нет | 1 | 0 | 1 | 0 | 1 | 0
299 | Петродворцовый | Муниципальное образование г. Петергоф | Озерковая улица | 41 |  |  | 14_000299 | организация с гос.участием |  | Кирпичный | другое | 1972 | кирпич | 5 | 0 | 5 | 100 | 4343 | 4343 | 4343 | 0 | да | да | да | да | да | да | да | да | нет | 0 | 0 | 1 | 0 | 1 | 0
300 | Петродворцовый | Муниципальное образование г. Петергоф | Озерковая улица | 43 |  |  | 14_000300 | организация с гос.участием |  | Панельный | другое | 1973 | панели | 9 | 0 | 1 | 54 | 2145.6 | 2145.6 | 2108 | 37.6 | да | да | да | да | да | да | нет | да | нет | 1 | 0 | 1 | 0 | 1 | 0
301 | Петродворцовый | Муниципальное образование г. Петергоф | Озерковая улица | 45 |  |  | 14_000301 | организация с гос.участием |  | Хрущевки | другое | 1968 | кирпич | 5 | 0 | 9 | 165 | 7864.4 | 7864.4 | 7452 | 412.4 | да | да | да | да | да | да | да | да | нет | 0 | 0 | 1 | 0 | 2 | 0
302 | Петродворцовый | Муниципальное образование г. Петергоф | Озерковая улица | 49 | 1 |  | 14_000302 | организация с гос.участием |  | Хрущевки | другое | 1966 | кирпич | 5 | 0 | 4 | 80 | 3509 | 3509 | 3509 | 0 | да | да | да | да | да | да | да | да | нет | 0 | 0 | 0 | 0 | 1 | 0
303 | Петродворцовый | Муниципальное образование г. Петергоф | Озерковая улица | 49 | 3 |  | 14_000303 | организация с гос.участием |  | Хрущевки | другое | 1967 | кирпич | 9 | 0 | 1 | 45 | 2003 | 2003 | 2003 | 0 | да | да | да | да | да | да | да | да | нет | 1 | 0 | 0 | 0 | 1 | 0
304 | Петродворцовый | Муниципальное образование г. Петергоф | Озерковая улица | 51 | 1 |  | 14_000304 | организация с гос.участием |  | Хрущевки | другое | 1966 | кирпич | 5 | 0 | 4 | 80 | 3501 | 3501 | 3501 | 0 | да | да | да | да | да | да | да | да | нет | 0 | 0 | 0 | 0 | 1 | 0
305 | Петродворцовый | Муниципальное образование г. Петергоф | Озерковая улица | 51 | 2 |  | 14_000305 | организация с гос.участием |  | Хрущевки | другое | 1966 | кирпич | 5 | 0 | 6 | 120 | 5309 | 5309 | 5309 | 0 | да | да | да | да | да | да | да | да | нет | 0 | 0 | 1 | 0 | 1 | 0
306 | Петродворцовый | Муниципальное образование г. Петергоф | Озерковая улица | 51 | 3 |  | 14_000306 | организация с гос.участием |  | Хрущевки | другое | 1967 | кирпич | 9 | 0 | 1 | 45 | 2096 | 2096 | 1991 | 105 | да | да | да | да | да | да | да | да | нет | 1 | 0 | 1 | 0 | 1 | 0
307 | Петродворцовый | Муниципальное образование г. Петергоф | Озерковая улица | 53 | 1 |  | 14_000307 | организация с гос.участием |  | Хрущевки | другое | 1966 | кирпич | 5 | 0 | 4 | 78 | 3474 | 3474 | 3474 | 0 | да | да | да | да | да | да | да | да | нет | 0 | 0 | 0 | 0 | 1 | 0
308 | Петродворцовый | Муниципальное образование г. Петергоф | Озерковая улица | 53 | 2 |  | 14_000308 | организация с гос.участием |  | Хрущевки | другое | 1966 | кирпич | 5 | 0 | 6 | 119 | 5364 | 5364 | 5364 | 0 | да | да | да | да | да | да | да | да | нет | 0 | 0 | 1 | 0 | 1 | 0
309 | Петродворцовый | Муниципальное образование г. Петергоф | Озерковая улица | 53 | 3 |  | 14_000309 | организация с гос.участием |  | Хрущевки | другое | 1967 | кирпич | 9 | 0 | 1 | 45 | 2090.7 | 2090.7 | 1986 | 104.7 | да | да | да | да | да | да | да | да | нет | 1 | 0 | 0 | 0 | 1 | 0
310 | Петродворцовый | Муниципальное образование г. Петергоф | Озерковая улица | 55 | 1 |  | 14_000310 | организация с гос.участием |  | Хрущевки | другое | 1967 | кирпич | 5 | 0 | 4 | 80 | 3501 | 3501 | 3501 | 0 | да | да | да | да | да | да | да | да | нет | 0 | 0 | 0 | 0 | 1 | 0
311 | Петродворцовый | Муниципальное образование г. Петергоф | Озерковая улица | 55 | 2 |  | 14_000311 | организация с гос.участием |  | Хрущевки | другое | 1966 | кирпич | 5 | 0 | 6 | 120 | 5391 | 5391 | 5391 | 0 | да | да | да | да | да | да | да | да | нет | 0 | 0 | 1 | 0 | 1 | 0
312 | Петродворцовый | Муниципальное образование г.Ломоносов | Ораниенбаумский проспект | 21 |  |  | 14_000312 | Организация с гос.участием |  | Панельные | другое | 1978 | Панельные | 9 | 0 | 5 | 179 | 9832 | 9832 | 9787.2 | 44.8 | да | да | да | да | да | да | нет | да | нет | 5 | 0 | 1 | 0 | 2 | 0
313 | Петродворцовый | Муниципальное образование г.Ломоносов | Ораниенбаумский проспект | 21 | 2 |  | 14_000313 | Организация с гос.участием |  | Кирпичные | индивидуальный | 1980 | Кирпичные | 9 | 0 | 1 | 54 | 2962.3 | 2962.3 | 2640.5 | 321.8 | да | да | да | да | да | да | нет | да | нет | 1 | 0 | 1 | 0 | 1 | 0
314 | Петродворцовый | Муниципальное образование г.Ломоносов | Ораниенбаумский проспект | 27 |  |  | 14_000314 | Организация с гос.участием |  | Панельные | другое | 1978 | Кирпичные | 5 | 0 | 4 | 60 | 3230.7 | 3230.7 | 3230.7 | 0 | да | да | да | да | да | да | нет | да | нет | 0 | 0 | 1 | 0 | 1 | 0
315 | Петродворцовый | Муниципальное образование г.Ломоносов | Ораниенбаумский проспект | 27 | 2 |  | 14_000315 | Организация с гос.участием |  | Панельные | другое | 1981 | Панельные | 5 | 0 | 4 | 60 | 3244 | 3244 | 3244 | 0 | да | да | да | да | да | да | нет | да | нет | 0 | 0 | 1 | 0 | 1 | 0
316 | Петродворцовый | Муниципальное образование г.Ломоносов | Ораниенбаумский проспект | 29 |  |  | 14_000316 | Организация с гос.участием |  | Панельные | другое | 1978 | Панельные | 5 | 0 | 4 | 60 | 3253.4 | 3253.4 | 3253.4 | 0 | да | да | да | да | да | да | нет | да | нет | 0 | 0 | 1 | 0 | 1 | 0
317 | Петродворцовый | Муниципальное образование г.Ломоносов | Ораниенбаумский проспект | 31 |  |  | 14_000317 | Организация с гос.участием |  | Панельные | другое | 1989 | Панельные | 9 | 0 | 9 | 275 | 15643.7 | 15643.7 | 15625.9 | 17.8 | да | да | да | да | да | да | нет | да | нет | 9 | 0 | 2 | 0 | 2 | 0
318 | Петродворцовый | Муниципальное образование г.Ломоносов | Ораниенбаумский проспект | 33 | 1 |  | 14_000318 | Организация с гос.участием |  | Панельные | другое | 1993 | Панельные | 9 | 0 | 2 | 72 | 3141.9 | 3141.9 | 3124 | 17.9 | да | да | да | да | да | нет | нет | нет | да | 2 | 0 | 1 | 0 | 1 | 0
319 | Петродворцовый | Муниципальное образование г.Ломоносов | Ораниенбаумский проспект | 33 | 2 |  | 14_000319 | Организация с гос.участием |  | Панельные | другое | 1994 | Панельные | 9 | 0 | 2 | 54 | 3167 | 3167 | 3148.3 | 18.7 | да | да | да | да | да | нет | нет | нет | да | 2 | 0 | 1 | 0 | 1 | 0
320 | Петродворцовый | Муниципальное образование г.Ломоносов | Ораниенбаумский проспект | 33 | 3 |  | 14_000320 | Организация с гос.участием |  | Панельные | другое | 1994 | Панельные | 9 | 0 | 1 | 36 | 1563.4 | 1563.4 | 1547.4 | 16 | да | да | да | да | да | нет | нет | нет | да | 1 | 0 | 1 | 0 | 0 | 0
321 | Петродворцовый | Муниципальное образование г.Ломоносов | Ораниенбаумский проспект | 37 | 1 |  | 14_000321 | Организация с гос.участием |  | Панельные | другое | 1982 | Панельные | 9 | 0 | 10 | 358 | 17418.4 | 17418.4 | 17400.5 | 17.9 | да | да | да | да | да | да | нет | да | нет | 10 | 0 | 1 | 0 | 3 | 0
322 | Петродворцовый | Муниципальное образование г.Ломоносов | Ораниенбаумский проспект | 37 | 2 |  | 14_000322 | Организация с гос.участием |  | Панельные | другое | 1983 | Панельные | 5 | 0 | 5 | 75 | 3445.5 | 3445.5 | 3445.5 | 0 | да | да | да | да | да | да | нет | да | нет | 0 | 0 | 1 | 0 | 1 | 0
323 | Петродворцовый | Муниципальное образование г.Ломоносов | Ораниенбаумский проспект | 37 | 3 |  | 14_000323 | Организация с гос.участием |  | Панельные | другое | 1983 | Панельные | 5 | 0 | 5 | 75 | 3498.3 | 3498.3 | 3498.3 | 0 | да | да | да | да | да | да | нет | да | нет | 0 | 0 | 1 | 0 | 1 | 0
324 | Петродворцовый | Муниципальное образование г.Ломоносов | Ораниенбаумский проспект | 39 | 2 |  | 14_000324 | Организация с гос.участием |  | Панельные | другое | 1982 | Панельные | 9 | 0 | 8 | 287 | 14116.9 | 14116.9 | 14099.8 | 17.1 | да | да | да | да | да | да | нет | да | нет | 8 | 0 | 1 | 0 | 3 | 0
325 | Петродворцовый | Муниципальное образование г.Ломоносов | Ораниенбаумский проспект | 43 | 1 |  | 14_000325 | Организация с гос.участием |  | Панельные | другое | 1997 | Панельные | 9 | 0 | 1 | 36 | 2204.1 | 2204.1 | 2152.2 | 51.9 | да | да | да | да | да | нет | нет | нет | да | 1 | 0 | 1 | 0 | 1 | 0
326 | Петродворцовый | Муниципальное образование г.Ломоносов | Ораниенбаумский проспект | 43 | 2 |  | 14_000326 | Организация с гос.участием |  | Панельные | другое | 1997 | Панельные | 9 | 0 | 1 | 36 | 1623.8 | 1623.8 | 1580.5 | 43.3 | да | да | да | да | да | нет | нет | нет | да | 1 | 0 | 1 | 0 | 0 | 0
327 | Петродворцовый | Муниципальное образование г.Ломоносов | Ораниенбаумский проспект | 43 | 3 |  | 14_000327 | Организация с гос.участием |  | Панельные | другое | 1998 | Кирпичные | 9 | 0 | 2 | 72 | 4150.3 | 4150.3 | 4137.9 | 12.4 | да | да | да | да | да | да | нет | да | нет | 2 | 0 | 1 | 0 | 1 | 0
328 | Петродворцовый | Муниципальное образование г.Ломоносов | Ораниенбаумский проспект | 45 | 3 |  | 14_000328 | Организация с гос.участием |  | Панельные | другое | 1984 | Панельные | 5 | 0 | 5 | 74 | 4123.5 | 4123.5 | 3468.2 | 655.3 | да | да | да | да | да | да | нет | да | нет | 0 | 0 | 1 | 0 | 1 | 0
329 | Петродворцовый | Муниципальное образование г.Ломоносов | Ораниенбаумский проспект | 47 |  |  | 14_000329 | Организация с гос.участием |  | Панельные | другое | 1996 | Панельные | 9 | 0 | 2 | 70 | 3808 | 3808 | 3750.7 | 57.3 | да | да | да | да | да | нет | нет | нет | да | 2 | 0 | 1 | 0 | 1 | 0
330 | Петродворцовый | Муниципальное образование г.Ломоносов | Ораниенбаумский проспект | 49 | 1 |  | 14_000330 | Организация с гос.участием |  | Панельные | другое | 1983 | Панельные | 9 | 0 | 9 | 323 | 16031.6 | 16031.6 | 16013.7 | 17.9 | да | да | да | да | да | да | нет | да | нет | 9 | 0 | 1 | 0 | 3 | 0
331 | Петродворцовый | Муниципальное образование г. Петергоф | Ораниенбаумское шоссе | 15 |  |  | 14_000331 | Организация с гос.участием | [11 empty] | 275
332 | Петродворцовый | Муниципалньное образование пос. Стрельна | Орловская улица | 1 |  |  | 14_000332 | Организация с гос.участием |  | Хрущевка | 1-528 КНП | 1960 | кирпичные | 3 | 0 | 3 | 36 | 1508.16 | 1508.16 | 1508.16 |  | да | да | нет | да | да | да | да | да | нет | 0 | 0 | 0 | 0 | 1 | 0
333 | Петродворцовый | Муниципалньное образование пос. Стрельна | Орловская улица | 2 |  |  | 14_000333 | Организация с гос.участием |  | Новое строительство кирпичные | 1-528 КНП | 1985 | кирпичные | 6/7 | 0 | 7 | 141 | 7971 | 7971 | 6839.6 | 1131.4 | да | да | да | да | да | да | нет | да | нет | 5 | 0 | 2 | 2 | 2 | 0
334 | Петродворцовый | Муниципалньное образование пос. Стрельна | Орловская улица | 3 |  |  | 14_000334 | Организация с гос.участием |  | Хрущевка | 1-528 КНП | 1960 | кирпичные | 3 |  | 2 | 24 | 949.1 | 949.1 | 949.1 |  | да | да | нет | да | да | да | да | да | нет | 0 | 0 | 0 | 0 | 1 | 0
335 | Петродворцовый | Муниципалньное образование пос. Стрельна | Орловская улица | 4 | 1 |  | 14_000335 | Организация с гос.участием |  | Новое строительство кирпичные | 1-528 КНП | 1992 | кирпичные | 6/7 | 0 | 3 | 82 | 4163.4 | 4163.4 | 4163.4 |  | да | да | да | да | да | да | нет | да | нет | 3 | 0 | 1 | 1 | 1 | 0
336 | Петродворцовый | Муниципалньное образование пос. Стрельна | Орловская улица | 4 | 2 |  | 14_000336 | Организация с гос.участием |  | Новое строительство кирпичные | 1-528 КНП | 1990 | кирпичные | 6/7 | 0 | 3 | 83 | 4313.5 | 4313.5 | 4180.1 | 133.4 | да | да | да | да | да | да | нет | да | нет | 3 | 0 | 1 | 1 | 1 | 0
337 | Петродворцовый | Муниципалньное образование пос. Стрельна | Орловская улица | 5 |  |  | 14_000337 | Организация с гос.участием |  | Хрущевка | 1-528 КНП | 1961 | кирпичные | 3 | 0 | 2 | 23 | 967.6 | 967.6 | 967.6 |  | да | да | нет | да | да | да | да | да | нет | 0 | 0 |  | 0 | 1 | 0
338 | Петродворцовый | Муниципальное образование г. Петергоф | Петергофская улица | 7/2 |  |  | 14_000338 | организация с гос.участием |  | другое | другое | 1917 | кирпич | 2 | 0 | 2 | 9 | 683.3 | 683.3 | 532 | 151.3 | да | да | да | да | да | да | да | да | нет | 0 | 1 | 0 | 0 | 0 | 0
339 | Петродворцовый | Муниципальное образование г. Петергоф | Петергофская улица | 9/2 |  |  | 14_000339 | организация с гос.участием |  | другое | другое | 1917 | кирпич | 4 | 0 | 1 | 12 | 838.5 | 838.5 | 635 | 203.5 | да | да | да | да | да | да | да | да | нет | 0 | 0 | 1 | 0 | 0 | 0
340 | Петродворцовый | Муниципальное образование г. Петергоф | Петергофская улица | 10 |  |  | 14_000340 | организация с гос.участием |  | Сталинские | другое | 1954 | кирпич | 3 | 0 | 1 | 9 | 925.5 | 925.5 | 639 | 286.5 | да | да | да | да | да | да | да | да | нет | 0 | 0 | 0 | 0 | 0 | 0
341 | Петродворцовый | Муниципальное образование г.Ломоносов | Петровский переулок | 3/13 |  |  | 14_000341 | Организация с гос.участием |  | Сталинки | другое | 1940 | Кирпичные | 3 | 0 | 2 | 5 | 2609.6 | 2609.6 | 2609.6 | 0 | да | да | нет | да | да | да | нет | да | нет | 0 | 0 | 1 | 1 | 0 | 0
342 | Петродворцовый | Муниципальное образование г.Ломоносов | Петровский переулок | 4 |  |  | 14_000342 | Организация с гос.участием |  | Хрущевки | другое | 1970 | Панельные | 5 | 0 | 8 | 119 | 5800.59 | 5800.59 | 5800.59 | 0 | да | да | да | да | да | да | нет | да | нет | 0 | 0 | 1 | 0 | 1 | 0
343 | Петродворцовый | Муниципальное образование г.Ломоносов | Победы улица | 1 |  |  | 14_000343 | Организация с гос.участием |  | Хрущевки | 1-447 | 1963 | Кирпичные | 4 | 0 | 3 | 36 | 2093 | 2093 | 1677.6 | 415.4 | да | да | нет | да | да | да | да | да | нет | 0 | 0 | 1 | 0 | 1 | 0
344 | Петродворцовый | Муниципальное образование г.Ломоносов | Победы улица | 2 |  |  | 14_000344 | Организация с гос.участием |  | Хрущевки | другое | 1968 | Кирпичные | 5 | 0 | 4 | 64 | 3275.7 | 3275.7 | 2611 | 664.7 | да | да | да | да | да | да | нет | да | нет | 0 | 0 | 1 | 0 | 1 | 0
345 | Петродворцовый | Муниципальное образование г.Ломоносов | Победы улица | 3 |  |  | 14_000345 | Организация с гос.участием |  | Хрущевки | индивидуальный | 1960 | Кирпичные | 3 | 0 | 2 | 10 | 1164.7 | 1164.7 | 1164.7 | 0 | да | да | нет | да | да | да | да | да | нет | 0 | 0 | 1 | 0 | 1 | 0
346 | Петродворцовый | Муниципальное образование г.Ломоносов | Победы улица | 3 | А |  | 14_000346 | Организация с гос.участием |  | Хрущевки | другое | 1961 | Кирпичные | 3 | 0 | 3 | 24 | 946.8 | 946.8 | 946.8 | 0 | да | да | нет | да | да | да | да | да | нет | 0 | 0 | 1 | 0 | 1 | 0
347 | Петродворцовый | Муниципальное образование г.Ломоносов | Победы улица | 5 |  |  | 14_000347 | Организация с гос.участием |  | Хрущевки | 1-528 | 1961 | Кирпичные | 3 | 0 | 3 | 36 | 1502.6 | 1502.6 | 1502.6 | 0 | да | да | нет | да | да | да | да | да | нет | 0 | 0 | 1 | 0 | 1 | 0
348 | Петродворцовый | Муниципальное образование г.Ломоносов | Победы улица | 6 |  |  | 14_000348 | Организация с гос.участием |  | Хрущевки | другое | 1959 | Кирпичные | 3 | 0 | 2 | 4 | 1586.9 | 1586.9 | 1563.8 | 23.1 | да | да | нет | да | да | да | да | да | нет | 0 | 0 | 1 | 0 | 0 | 0
349 | Петродворцовый | Муниципальное образование г.Ломоносов | Победы улица | 9 |  |  | 14_000349 | Организация с гос.участием |  | Хрущевки | 1-527 | 1961 | Кирпичные | 3 | 0 | 3 | 34 | 1479.9 | 1479.9 | 1409.2 | 70.7 | да | да | нет | да | да | да | да | да | нет | 0 | 0 | 1 | 0 | 0 | 0
350 | Петродворцовый | Муниципальное образование г.Ломоносов | Победы улица | 11 |  |  | 14_000350 | Организация с гос.участием |  | Хрущевки | индивидуальный | 1963 | Кирпичные | 4 | 0 | 2 | 19 | 1743.2 | 1743.2 | 1641.3 | 101.9 | да | да | да | да | да | да | нет | да | нет | 0 | 0 | 1 | 0 | 1 | 0
351 | Петродворцовый | Муниципальное образование г.Ломоносов | Победы улица | 11 | А |  | 14_000351 | Организация с гос.участием |  | Хрущевки | 1-447 | 1962 | Кирпичные | 4 | 0 | 2 | 32 | 1295.9 | 1295.9 | 1295.9 | 0 | да | да | нет | да | да | да | да | да | нет | 0 | 0 | 1 | 0 | 1 | 0
352 | Петродворцовый | Муниципальное образование г.Ломоносов | Победы улица | 11 | Б |  | 14_000352 | Организация с гос.участием |  | Хрущевки | другое | 1962 | Кирпичные | 3 | 0 | 3 | 24 | 968.2 | 968.2 | 968.2 | 0 | да | да | нет | да | да | да | да | да | нет | 0 | 0 | 1 | 0 | 1 | 0
353 | Петродворцовый | Муниципальное образование г.Ломоносов | Победы улица | 12 |  |  | 14_000353 | Организация с гос.участием |  | Хрущевки | 1-528 | 1967 | Кирпичные | 5 | 0 | 6 | 120 | 5305.94 | 5305.94 | 5305.94 | 0 | да | да | нет | да | да | да | да | да | нет | 0 | 0 | 1 | 0 | 1 | 0
354 | Петродворцовый | Муниципальное образование г.Ломоносов | Победы улица | 15 |  |  | 14_000354 | Организация с гос.участием |  | Кирпичные | индивидуальный | 1974 | Кирпичные | 5 | 0 | 7 | 107 | 5407.6 | 5407.6 | 5058.2 | 349.4 | да | да | нет | да | да | да | да | да | нет | 0 | 0 | 1 | 0 | 1 | 0
355 | Петродворцовый | Муниципальное образование г.Ломоносов | Победы улица | 16/12 |  |  | 14_000355 | Организация с гос.участием |  | Кирпичные | индивидуальный | 1979 | Кирпичные | 9 | 0 | 5 | 105 | 6267.1 | 6267.1 | 5594 | 673.1 | да | да | нет | да | да | да | да | да | нет | 3 | 0 | 1 | 0 | 1 | 0
356 | Петродворцовый | Муниципальное образование г.Ломоносов | Победы улица | 19 |  |  | 14_000356 | Организация с гос.участием |  | Кирпичные | 1-447 | 1972 | Кирпичные | 5 | 0 | 4 | 69 | 3378.7 | 3378.7 | 3318.2 | 60.5 | да | да | нет | да | да | да | да | да | нет | 0 | 0 | 1 | 0 | 1 | 0
357 | Петродворцовый | Муниципальное образование г.Ломоносов | Победы улица | 20 | 1 |  | 14_000357 | Организация с гос.участием |  | Кирпичные | 1-447 | 1973 | Кирпичные | 5 | 0 | 8 | 128 | 6556.1 | 6556.1 | 6190.9 | 365.2 | да | да | нет | да | да | да | да | да | нет | 0 | 0 | 1 | 0 | 1 | 0
358 | Петродворцовый | Муниципальное образование г.Ломоносов | Победы улица | 21 |  |  | 14_000358 | Организация с гос.участием |  | Кирпичные | 1-447 | 1976 | Кирпичные | 5 | 0 | 7 | 104 | 6823.2 | 6823.2 | 4987.6 | 1835.6 | да | да | нет | да | да | да | да | да | нет | 0 | 0 | 2 | 0 | 1 | 0
359 | Петродворцовый | Муниципальное образование г.Ломоносов | Победы улица | 21 | А |  | 14_000359 | Организация с гос.участием |  | Кирпичные | 1-447 | 1972 | Кирпичные | 5 | 0 | 6 | 97 | 4522.5 | 4522.5 | 4395.8 | 126.7 | да | да | да | да | да | да | нет | да | нет | 0 | 0 | 1 | 0 | 1 | 0
360 | Петродворцовый | Муниципальное образование г.Ломоносов | Победы улица | 22/7 |  |  | 14_000360 | Организация с гос.участием |  | Кирпичные | индивидуальный | 1981 | Кирпичные | 5 | 0 | 9 | 104 | 7885.2 | 7885.2 | 4974 | 2911.2 | да | да | да | да | да | да | нет | да | нет | 0 | 0 | 1 | 0 | 1 | 0
361 | Петродворцовый | Муниципальное образование г.Ломоносов | Победы улица | 23 |  |  | 14_000361 | Организация с гос.участием |  | Кирпичные | 1-447 | 1971 | Кирпичные | 5 | 0 | 8 | 128 | 6602.2 | 6602.2 | 6176.6 | 425.6 | да | да | нет | да | да | да | да | да | нет | 0 | 0 | 1 | 0 | 1 | 0
362 | Петродворцовый | Муниципальное образование г.Ломоносов | Победы улица | 32 | 2 |  | 14_000362 | Организация с гос.участием |  | Панельные | другое | 1984 | Панельные | 5 | 0 | 5 | 75 | 4168.8 | 4168.8 | 3478.3 | 690.5 | да | да | да | да | да | да | нет | да | нет | 0 | 0 | 2 | 0 | 1 | 0
363 | Петродворцовый | Муниципальное образование г.Ломоносов | Победы улица | 34 | 1 |  | 14_000363 | Организация с гос.участием |  | Панельные | другое | 1987 | Панельные | 9 | 0 | 7 | 251 | 14062.5 | 14062.5 | 14044.8 | 17.7 | да | да | да | да | да | да | нет | да | нет | 7 | 0 | 1 | 0 | 2 | 0
364 | Петродворцовый | Муниципальное образование г.Ломоносов | Победы улица | 36 | 1 |  | 14_000364 | Организация с гос.участием |  | Панельные | другое | 1982 | Панельные | 9 | 0 | 9 | 323 | 16045.9 | 16045.9 | 16045.9 | 0 | да | да | да | да | да | да | нет | да | нет | 9 | 0 | 1 | 0 | 4 | 0
365 | Петродворцовый | Муниципальное образование г.Ломоносов | Победы улица | 36 | 2 |  | 14_000365 | Организация с гос.участием |  | Панельные | другое | 1982 | Панельные | 9 | 0 | 11 | 394 | 19874.5 | 19874.5 | 19874.5 | 0 | да | да | да | да | да | да | нет | да | нет | 11 | 0 | 1 | 0 | 4 | 0
366 | Петродворцовый | Муниципалньное образование пос. Стрельна | Попова улица | 4 |  |  | 14_000366 | Организация с гос.участием |  | Хрущевка | 1-528 КНП | 1958 | кирпичные | 3 | 0 | 3 | 32 | 1622.6 | 1622.6 | 1622.6 |  | да | да | нет | да | да | да | да | да | нет | 0 | 0 | 0 | 0 | 0 | 0
367 | Петродворцовый | Муниципалньное образование пос. Стрельна | Попова улица | 8 |  |  | 14_000367 | Организация с гос.участием |  | Хрущевка | 1-528 КНП | 1960 | кирпичные | 3 | 0 | 2 | 24 | 968.5 | 968.5 | 968.5 |  | да | да | нет | да | да | да | да | да | нет | 0 | 0 | 1 | 0 | 0 | 0
368 | Петродворцовый | Муниципалньное образование пос. Стрельна | Попова улица | 9 |  |  | 14_000368 | Организация с гос.участием |  | Хрущевка | 1-528 КНП | 1959 | кирпичные | 3 | 0 | 2 | 24 | 944.5 | 944.5 | 944.5 |  | да | да | нет | да | да | да | да | да | нет | 0 | 0 | 1 | 0 | 0 | 0
369 | Петродворцовый | Муниципалньное образование пос. Стрельна | Почтовый переулок | 3 | А |  | 14_000369 | Организация с гос.участием |  | Хрущевка | 1-528 КНП | 1958 | кирпичные | 3 | 0 | 3 | 29 | 1690.2 | 1690.2 | 1464 | 226.2 | да | да | нет | да | да | да | да | да | нет | 0 | 0 | 1 | 0 | 0 | 0
370 | Петродворцовый | Муниципалньное образование пос. Стрельна | Почтовый переулок | 5 |  |  | 14_000370 | Организация с гос.участием |  | Хрущевка | 1-528 КНП | 1957 | кирпичные | 3 | 0 | 3 | 26 | 1392.8 | 1392.8 | 1392.8 |  | да | да | нет | да | да | да | да | да | нет | 0 | 0 | 0 | 0 | 0 | 0
371 | Петродворцовый | Муниципальное образование г.Ломоносов | Профсоюзная улица | 11 | А |  | 14_000371 | Организация с гос.участием |  | Хрущевки | другое | 1968 | Панельные | 5 | 0 | 7 | 70 | 3233.2 | 3233.2 | 3233.2 | 0 | да | да | да | да | да | да | нет | да | нет | 0 | 0 | 1 | 0 | 1 | 0
372 | Петродворцовый | Муниципальное образование г.Ломоносов | Профсоюзная улица | 25 |  |  | 14_000372 | Организация с гос.участием |  | Хрущевки | другое | 1961 | Кирпичные | 2 | 0 | 2 | 16 | 676.3 | 676.3 | 676.3 | 0 | да | да | нет | да | да | да | да | да | нет | 0 | 0 | 1 | 0 | 0 | 0
373 | Петродворцовый | Муниципальное образование г.Ломоносов | Профсоюзная улица | 26 |  |  | 14_000373 | Организация с гос.участием |  | Хрущевки | другое | 1960 | Кирпичные | 2 | 0 | 2 | 16 | 562.5 | 562.5 | 562.5 | 0 | да | да | нет | да | да | да | да | да | нет | 0 | 0 | 2 | 0 | 0 | 0
374 | Петродворцовый | Муниципальное образование г. Петергоф | Прудовая улица | 3 |  |  | 14_000374 | организация с гос.участием | аварийный
375 | Петродворцовый | Муниципальное образование г. Петергоф | Прудовая улица | 10 |  |  | 14_000375 | организация с гос.участием | аварийный
376 | Петродворцовый | Муниципальное образование г.Ломоносов | Пулеметчиков улица | 20 |  |  | 14_000376 | Организация с гос.участием |  | Кирпичные | 1-447 | 1973 | Кирпичные | 5 | 0 | 4 | 68 | 3433.5 | 3433.5 | 3323.1 | 110.4 | да | да | да | да | да | да | нет | да | нет | 0 | 0 | 1 | 1 | 1 | 0
377 | Петродворцовый | Муниципальное образование г. Петергоф | Путешественника Козлова улица | 2/5 |  |  | 14_000377 | организация с гос.участием |  | Хрущевки | 1-528КНП | 1960 | кирпич | 3 | 0 | 2 | 23 | 945 | 945 | 945 | 0 | да | да | да | да | да | да | да | да | нет | 0 | 0 | 1 | 0 | 1 | 0
378 | Петродворцовый | Муниципальное образование г. Петергоф | Путешественника Козлова улица | 3 |  |  | 14_000378 | организация с гос.участием |  | Кирпичные | 1-528КНП | 1973 | кирпич | 5 | 0 | 4 | 80 | 3469 | 3469 | 3469 | 0 | да | да | да | да | да | да | да | да | нет | 0 | 0 | 1 | 0 | 1 | 0
379 | Петродворцовый | Муниципальное образование г. Петергоф | Путешественника Козлова улица | 4 |  |  | 14_000379 | организация с гос.участием |  | Хрущевки | 1-528КНП | 1961 | кирпич | 3 | 0 | 3 | 36 | 1482 | 1482 | 1482 | 0 | да | да | да | да | да | да | да | да | нет | 0 | 0 | 0 | 0 | 1 | 0
380 | Петродворцовый | Муниципальное образование г. Петергоф | Путешественника Козлова улица | 5 |  |  | 14_000380 | организация с гос.участием |  | Кирпичные | 1-528КНП | 1973 | кирпич | 5 | 0 | 4 | 80 | 3412 | 3412 | 3412 | 0 | да | да | да | да | да | да | да | да | нет | 0 | 0 | 1 | 0 | 1 | 0
381 | Петродворцовый | Муниципальное образование г. Петергоф | Путешественника Козлова улица | 6 |  |  | 14_000381 | организация с гос.участием |  | Хрущевки | 1-528КНП | 1961 | кирпич | 3 | 0 | 3 | 36 | 1508 | 1508 | 1508 | 0 | да | да | да | да | да | да | да | да | нет | 0 | 0 | 1 | 0 | 1 | 0
382 | Петродворцовый | Муниципальное образование г. Петергоф | Путешественника Козлова улица | 7 |  |  | 14_000382 | организация с гос.участием |  | Хрущевки | 1-528КНП | 1973 | кирпич | 5 | 0 | 4 | 80 | 3446 | 3446 | 3446 | 0 | да | да | да | да | да | да | да | да | нет | 0 | 0 | 1 | 0 | 1 | 0
383 | Петродворцовый | Муниципальное образование г. Петергоф | Путешественника Козлова улица | 8 |  |  | 14_000383 | организация с гос.участием |  | Хрущевки | 1-528КНП | 1961 | кирпич | 3 | 0 | 2 | 24 | 933 | 933 | 933 | 0 | да | да | да | да | да | да | да | да | нет | 0 | 0 | 2 | 0 | 1 | 0
384 | Петродворцовый | Муниципальное образование г. Петергоф | Путешественника Козлова улица | 10 |  |  | 14_000384 | организация с гос.участием |  | Кирпичные | 1-528КНП | 1971 | кирпич | 3 | 0 | 3 | 36 | 1511 | 1511 | 1511 | 0 | да | да | да | да | да | да | да | да | нет | 0 | 0 | 2 | 0 | 1 | 0
385 | Петродворцовый | Муниципальное образование г. Петергоф | Путешественника Козлова улица | 11 |  |  | 14_000385 | организация с гос.участием |  | Кирпичные | 1-528КНП | 1973 | кирпич | 5 | 0 | 5 | 100 | 4195 | 4195 | 4195 | 0 | да | да | да | да | да | да | да | да | нет | 0 | 0 | 1 | 0 | 1 | 0
386 | Петродворцовый | Муниципальное образование г. Петергоф | Путешественника Козлова улица | 12 |  |  | 14_000386 | организация с гос.участием |  | Хрущевки | 1-528КНП | 1962 | кирпич | 4 | 0 | 3 | 48 | 1983 | 1983 | 1983 | 0 | да | да | да | да | да | да | да | да | нет | 0 | 0 | 1 | 0 | 1 | 0
387 | Петродворцовый | Муниципальное образование г. Петергоф | Путешественника Козлова улица | 14 |  |  | 14_000387 | организация с гос.участием |  | Кирпичные | 1-528КНП | 1971 | кирпич | 3 | 0 | 3 | 36 | 1509 | 1509 | 1509 | 0 | да | да | да | да | да | да | да | да | нет | 0 | 0 | 2 | 0 | 1 | 0
388 | Петродворцовый | Муниципальное образование г. Петергоф | Путешественника Козлова улица | 16 |  |  | 14_000388 | организация с гос.участием |  | Хрущевки | 1-528КНП | 1963 | кирпич | 3 | 0 | 2 | 24 | 964 | 964 | 964 | 0 | да | да | да | да | да | да | да | да | нет | 0 | 0 | 1 | 0 | 1 | 0
389 | Петродворцовый | Муниципальное образование г. Петергоф | Путешественника Козлова улица | 18 |  |  | 14_000389 | организация с гос.участием |  | Хрущевки | 1-528КНП | 1962 | кирпич | 3 | 0 | 3 | 36 | 1495 | 1495 | 1495 | 0 | да | да | да | да | да | да | да | да | нет | 0 | 0 | 2 | 0 | 1 | 0
390 | Петродворцовый | Муниципальное образование г. Петергоф | Путешественника Козлова улица | 20 |  |  | 14_000390 | организация с гос.участием |  | Хрущевки | 1-528КНП | 1961 | кирпич | 3 | 0 | 3 | 36 | 1500 | 1500 | 1500 | 0 | да | да | да | да | да | да | да | да | нет | 0 | 0 | 0 | 0 | 1 | 0
391 | Петродворцовый | Муниципальное образование г. Петергоф | Путешественника Козлова улица | 22 |  |  | 14_000391 | организация с гос.участием |  | Хрущевки | 1-528КНП | 1961 | кирпич | 3 | 0 | 2 | 24 | 953 | 953 | 953 | 0 | да | да | да | да | да | да | да | да | нет | 0 | 0 | 1 | 0 | 1 | 0
392 | Петродворцовый | Муниципальное образование г. Петергоф | Разведчика бульвар | 2 | 1 |  | 14_000392 | организация с гос.участием |  | Хрущевки | 1-528КП | 1963 | кирпич | 5 | 0 | 4 | 80 | 3477 | 3477 | 3477 | 0 | да | да | да | да | да | да | да | да | нет | 0 | 0 | 1 | 0 | 1 | 0
393 | Петродворцовый | Муниципальное образование г. Петергоф | Разведчика бульвар | 2 | 2 |  | 14_000393 | организация с гос.участием |  | Хрущевки | 1-528КП | 1963 | кирпич | 5 | 0 | 5 | 100 | 4171 | 4171 | 4171 | 0 | да | да | да | да | да | да | да | да | нет | 0 | 0 | 1 | 0 | 1 | 0
394 | Петродворцовый | Муниципальное образование г. Петергоф | Разведчика бульвар | 6 | 1 |  | 14_000394 | организация с гос.участием |  | Хрущевки | 1-528КП | 1963 | кирпич | 5 | 0 | 4 | 80 | 3463 | 3463 | 3463 | 0 | да | да | да | да | да | да | да | да | нет | 0 | 0 | 1 | 0 | 1 | 0
395 | Петродворцовый | Муниципальное образование г. Петергоф | Разведчика бульвар | 6 | 2 |  | 14_000395 | организация с гос.участием |  | Хрущевки | 1-528КП | 1963 | кирпич | 3 | 0 | 2 | 18 | 767 | 767 | 767 | 0 | да | да | да | да | да | да | да | да | нет | 0 | 0 | 0 | 0 | 1 | 0
396 | Петродворцовый | Муниципальное образование г. Петергоф | Разведчика бульвар | 6 | 3 |  | 14_000396 | организация с гос.участием |  | Хрущевки | 1-528КП | 1963 | кирпич | 4 | 0 | 6 | 96 | 4238 | 4238 | 4238 | 0 | да | да | да | да | да | да | да | да | нет | 0 | 0 | 0 | 0 | 1 | 0
397 | Петродворцовый | Муниципальное образование г. Петергоф | Разведчика бульвар | 6 | 4 |  | 14_000397 | организация с гос.участием |  | Хрущевки | 1-528КП | 1963 | кирпич | 5 | 0 | 5 | 100 | 4134 | 4134 | 4134 | 0 | да | да | да | да | да | да | да | да | нет | 0 | 0 | 0 | 0 | 1 | 0
398 | Петродворцовый | Муниципальное образование г. Петергоф | Разведчика бульвар | 8 | 1 |  | 14_000398 | организация с гос.участием |  | Хрущевки | 1-528КП | 1962 | кирпич | 5 | 0 | 4 | 80 | 3483 | 3483 | 3483 | 0 | да | да | да | да | да | да | да | да | нет | 0 | 0 | 1 | 0 | 1 | 0
399 | Петродворцовый | Муниципальное образование г. Петергоф | Разведчика бульвар | 8 | 2 |  | 14_000399 | организация с гос.участием |  | Хрущевки | 1-528КП | 1962 | кирпич | 4 | 0 | 6 | 96 | 4246 | 4246 | 4246 | 0 | да | да | да | да | да | да | да | да | нет | 0 | 1 | 0 | 0 | 1 | 0
400 | Петродворцовый | Муниципальное образование г. Петергоф | Разведчика бульвар | 8 | 3 |  | 14_000400 | организация с гос.участием |  | Хрущевки | 1-528КП | 1962 | кирпич | 3 | 0 | 2 | 18 | 768 | 768 | 768 | 0 | да | да | да | да | да | да | да | да | нет | 0 | 0 | 0 | 0 | 1 | 0
401 | Петродворцовый | Муниципальное образование г. Петергоф | Разведчика бульвар | 8 | 4 |  | 14_000401 | организация с гос.участием |  | Хрущевки | 1-528КП | 1962 | кирпич | 5 | 0 | 5 | 100 | 4170 | 4170 | 4170 | 0 | да | да | да | да | да | да | да | да | нет | 0 | 0 | 1 | 0 | 1 | 0
402 | Петродворцовый | Муниципальное образование г. Петергоф | Разведчика бульвар | 10 | 2 |  | 14_000402 | организация с гос.участием |  | Хрущевки | 1-528КП | 1964 | кирпич | 5 | 0 | 5 | 100 | 4201 | 4201 | 4201 | 0 | да | да | да | да | да | да | да | да | нет | 0 | 0 | 0 | 0 | 1 | 0
403 | Петродворцовый | Муниципальное образование г. Петергоф | Разведчика бульвар | 12 | 1 |  | 14_000403 | организация с гос.участием |  | Хрущевки | 1-528КП | 1964 | кирпич | 5 | 0 | 4 | 80 | 3520 | 3520 | 3520 | 0 | да | да | да | да | да | да | да | да | нет | 0 | 0 | 1 | 0 | 1 | 0
404 | Петродворцовый | Муниципальное образование г. Петергоф | Разведчика бульвар | 12 | 2 |  | 14_000404 | организация с гос.участием |  | Хрущевки | 1-528КП | 1964 | кирпич | 4 | 0 | 6 | 95 | 4266 | 4266 | 4266 | 0 | да | да | да | да | да | да | да | да | нет | 0 | 0 | 0 | 0 | 1 | 0
405 | Петродворцовый | Муниципальное образование г. Петергоф | Разведчика бульвар | 12 | 3 |  | 14_000405 | организация с гос.участием |  | Хрущевки | 1-528КП | 1963 | кирпич | 5 | 0 | 5 | 100 | 4242 | 4242 | 4242 | 0 | да | да | да | да | да | да | да | да | нет | 0 | 0 | 1 | 0 | 1 | 0
406 | Петродворцовый | Муниципальное образование г. Петергоф | Разведчика бульвар | 14 | 1 |  | 14_000406 | организация с гос.участием |  | Хрущевки | 1-528КП | 1964 | кирпич | 5 | 0 | 4 | 79 | 3528 | 3528 | 3528 | 0 | да | да | да | да | да | да | да | да | нет | 0 | 0 | 1 | 0 | 1 | 0
407 | Петродворцовый | Муниципальное образование г. Петергоф | Разведчика бульвар | 14 | 2 |  | 14_000407 | организация с гос.участием |  | Хрущевки | 1-528КП | 1964 | кирпич | 4 | 0 | 6 | 95 | 4209 | 4209 | 4209 | 0 | да | да | да | да | да | да | да | да | нет | 0 | 0 | 0 | 0 | 1 | 0
408 | Петродворцовый | Муниципальное образование г. Петергоф | Разведчика бульвар | 14 | 3 |  | 14_000408 | организация с гос.участием |  | Хрущевки | 1-528КП | 1964 | кирпич | 5 | 0 | 5 | 100 | 4210 | 4210 | 4210 | 0 | да | да | да | да | да | да | да | да | нет | 0 | 0 | 0 | 0 | 1 | 0
409 | Петродворцовый | Муниципальное образование г. Петергоф | Разведчика бульвар | 14 | 4 |  | 14_000409 | организация с гос.участием |  | Хрущевки | 1-528КП | 1964 | кирпич | 5 | 0 | 5 | 100 | 4185 | 4185 | 4185 | 0 | да | да | да | да | да | да | да | да | нет | 0 | 0 | 1 | 0 | 1 | 0
410 | Петродворцовый | Муниципальное образование г. Петергоф | Разведчика бульвар | 16 | 1 |  | 14_000410 | организация с гос.участием |  | Хрущевки | 1-528КП | 1964 | кирпич | 5 | 0 | 4 | 80 | 3486 | 3486 | 3486 | 0 | да | да | да | да | да | да | да | да | нет | 0 | 0 | 1 | 0 | 1 | 0
411 | Петродворцовый | Муниципальное образование г. Петергоф | Разведчика бульвар | 16 | 3 |  | 14_000411 | организация с гос.участием |  | Хрущевки | 1-528КП | 1964 | кирпич | 5 | 0 | 5 | 100 | 4206 | 4206 | 4206 | 0 | да | да | да | да | да | да | да | да | нет | 0 | 0 | 0 | 0 | 1 | 0
412 | Петродворцовый | Муниципальное образование г. Петергоф | Разводная улица | 4 |  |  | 14_000412 | организация с гос.участием |  | Хрущевки | 1-528КП | 1967 | кирпич | 5 | 0 | 4 | 63 | 3664 | 3664 | 2749 | 915 | да | да | да | да | да | да | да | да | нет | 0 | 0 | 1 | 0 | 1 | 0
413 | Петродворцовый | Муниципальное образование г. Петергоф | Разводная улица | 10 |  |  | 14_000413 | организация с гос.участием |  | Сталинские | 1-528КНП | 1935 | кирпич | 5 | 0 | 4 | 48 | 2881 | 2881 | 2881 | 0 | да | да | да | да | да | да | да | да | нет | 0 | 0 | 1 | 0 | 1 | 0
414 | Петродворцовый | Муниципальное образование г. Петергоф | Разводная улица | 11/50 |  |  | 14_000414 | организация с гос.участием |  | Хрущевки | 1-528КП | 1965 | кирпич | 4 | 0 | 3 | 30 | 1485 | 1485 | 1485 | 0 | да | да | да | да | да | да | да | да | нет | 0 | 0 | 2 | 0
415 | Петродворцовый | Муниципальное образование г. Петергоф | Разводная улица | 13 |  |  | 14_000415 | организация с гос.участием |  | Хрущевки | 1-528КП | 1963 | кирпич | 4 | 0 | 2 | 32 | 1282 | 1282 | 1282 | 0 | да | да | да | да | да | да | да | да | нет | 0 | 0 | 1 | 0 | 1 | 0
416 | Петродворцовый | Муниципальное образование г. Петергоф | Разводная улица | 19 |  |  | 14_000416 | организация с гос.участием |  | Хрущевки | 1-528КП | 1963 | кирпич | 5 | 0 | 5 | 100 | 4148 | 4148 | 4148 | 0 | да | да | да | да | да | да | да | да | нет | 0 | 0 | 1 | 0 | 1 | 0
417 | Петродворцовый | Муниципальное образование г. Петергоф | Разводная улица | 21 |  |  | 14_000417 | организация с гос.участием |  | Кирпичные | 1-528КП | 1971 | кирпич | 9 | 0 | 1 | 45 | 2003 | 2003 | 2003 | 0 | да | да | да | да | да | да | да | да | нет | 1 | 0 | 1 | 0 | 1 | 0
418 | Петродворцовый | Муниципальное образование г. Петергоф | Разводная улица | 25 |  |  | 14_000418 | организация с гос.участием |  | Хрущевки | 1-528КП | 1965 | кирпич | 5 | 0 | 6 | 120 | 5322 | 5322 | 5322 | 0 | да | да | да | да | да | да | да | да | нет | 0 | 0 | 1 | 0 | 1 | 0
419 | Петродворцовый | Муниципальное образование г. Петергоф | Разводная улица | 31 |  |  | 14_000419 | организация с гос.участием |  | Хрущевки | 1-528КП | 1965 | кирпич | 5 | 0 | 6 | 120 | 5323 | 5323 | 5323 | 0 | да | да | да | да | да | да | да | да | нет | 0 | 0 | 0 | 0 | 1 | 0
420 | Петродворцовый | Муниципальное образование г. Петергоф | Разводная улица | 31 | 1 |  | 14_000420 | организация с гос.участием |  | Кирпичные | 1-528КП | 1974 | кирпич | 5 | 0 | 4 | 80 | 3455 | 3455 | 3455 | 0 | да | да | да | да | да | да | да | да | нет | 0 | 0 | 1 | 0 | 1 | 0
421 | Петродворцовый | Муниципальное образование г. Петергоф | Разводная улица | 33 |  |  | 14_000421 | организация с гос.участием |  | Хрущевки | 1-528КП | 1965 | кирпич | 5 | 0 | 6 | 121 | 5315 | 5315 | 5315 | 0 | да | да | да | да | да | да | да | да | нет | 0 | 0 | 1 | 0 | 1 | 0
422 | Петродворцовый | Муниципальное образование г. Петергоф | Разводная улица | 39 |  |  | 14_000422 | организация с гос.участием |  | Хрущевки | 1-528КП | 1966 | кирпич | 5 | 0 | 4 | 80 | 3483 | 3483 | 3483 | 0 | да | да | да | да | да | да | да | да | нет | 0 | 0 | 1 | 0 | 1 | 0
423 | Петродворцовый | Муниципальное образование г. Петергоф | Ропшинское шоссе | 2 |  |  | 14_000423 | организация с гос.участием |  | Хрущевки | другое | 1972 | кирпич | 5 | 0 | 4 | 80 | 3451 | 3451 | 3451 | 0 | да | да | да | да | да | да | нет | да | нет | 0 | 0 | 1 | 0 | 1 | 0
424 | Петродворцовый | Муниципальное образование г. Петергоф | Ропшинское шоссе | 3 |  |  | 14_000424 | организация с гос.участием |  | Хрущевки | другое | 1970 | кирпич | 5 | 0 | 4 | 80 | 3517 | 3517 | 3517 | 0 | да | да | да | да | да | да | да | да | нет | 0 | 0 | 1 | 0 | 1 | 0
425 | Петродворцовый | Муниципальное образование г. Петергоф | Ропшинское шоссе | 4 |  |  | 14_000425 | организация с гос.участием |  | Хрущевки | другое | 1967 | кирпич | 5 | 0 | 4 | 64 | 4423.9 | 4423.9 | 3753 | 670.9 | да | да | да | да | да | да | нет | да | нет | 0 | 0 | 1 | 0 | 1 | 0
426 | Петродворцовый | Муниципальное образование г. Петергоф | Ропшинское шоссе | 5 |  |  | 14_000426 | организация с гос.участием |  | Хрущевки | другое | 1960 | кирпич | 4 | 0 | 3 | 48 | 2028 | 2028 | 2028 | 0 | да | да | да | да | да | да | нет | да | нет | 0 | 0 | 1 | 0 | 1 | 0
427 | Петродворцовый | Муниципальное образование г. Петергоф | Ропшинское шоссе | 6 |  |  | 14_000427 | организация с гос.участием |  | Хрущевки | другое | 1962 | кирпич | 4 | 0 | 3 | 48 | 2023 | 2023 | 2023 | 0 | да | да | да | да | да | да | нет | да | нет | 0 | 0 | 1 | 0 | 1 | 0
428 | Петродворцовый | Муниципальное образование г. Петергоф | Ропшинское шоссе | 7 |  |  | 14_000428 | организация с гос.участием |  | Хрущевки | другое | 1958 | кирпич | 4 | 0 | 4 | 41 | 3549.1 | 3549.1 | 3241 | 308.1 | да | да | да | да | да | да | нет | да | нет | 0 | 1 | 1 | 0 | 1 | 0
429 | Петродворцовый | Муниципальное образование г. Петергоф | Ропшинское шоссе | 10 |  |  | 14_000429 | организация с гос.участием |  | Кирпичные | 1-528КНП | 1977 | кирпич | 5 | 0 | 7 | 106 | 5798.3 | 5798.3 | 4740 | 1058.3 | да | да | да | да | да | да | нет | да | нет | 0 | 0 | 1 | 0 | 1 | 0
430 | Петродворцовый | Муниципальное образование г. Петергоф | Ропшинское шоссе | 11 |  |  | 14_000430 | организация с гос.участием |  | Кирпичные | 1-528КНП | 1982 | кирпич | 5 | 0 | 7 | 104 | 5494 | 5494 | 5494 | 0 | да | да | да | да | да | да | нет | да | нет | 0 | 0 | 1 | 0 | 1 | 0
431 | Петродворцовый | Муниципальное образование г. Петергоф | Ропшинское шоссе | 12 |  |  | 14_000431 | организация с гос.участием |  | Кирпичный | другое | 1985 | кирпич | 5 | 0 | 4 | 60 | 2984 | 2984 | 2984 | 0 | да | да | да | да | да | да | нет | да | нет | 0 | 0 | 1 | 0 | 1 | 0
432 | Петродворцовый | Муниципальное образование г. Петергоф | Ропшинское шоссе | 13 |  |  | 14_000432 | организация с гос.участием |  | Панельный | другое | 1993 | панели | 5 | 0 | 7 | 139 | 8358 | 8358 | 8358 | 0 | да | да | да | да | да | да | нет | да | нет | 0 | 0 | 2 | 0 | 2 | 0
433 | Петродворцовый | Муниципальное образование г.Ломоносов | Рубакина улица | 12 |  |  | 14_000433 | Организация с гос.участием |  | Другое | индивидуальный | 1917 | Кирпичные | 4 | 0 | 1 | 12 | 773.9 | 773.9 | 509.2 | 264.7 | да | да | нет | да | да | да | да | да | нет | 0 | 0 | 1 | 0 | 1 | 0
434 | Петродворцовый | Муниципальное образование г. Петергоф | Самсониевская улица | 5 |  |  | 14_000434 | организация с гос.участием |  | другое | другое | 1917 | кирпич | 3 | 0 | 1 | 10 | 591 | 591 | 591 | 0 | да | да | да | да | да | да | да | да | нет | 0 | 0 | 0 | 0 | 0 | 0
435 | Петродворцовый | Муниципальное образование г. Петергоф | Самсониевская улица | 7 |  |  | 14_000435 | организация с гос.участием |  | другое | другое | 1917 | кирпич | 3 | 0 | 1 | 16 | 1113 | 1113 | 1113 | 0 | да | да | да | да | да | да | да | да | нет | 0 | 0 | 1 | 0 | 0 | 0
436 | Петродворцовый | Муниципальное образование г. Петергоф | Санкт-Петербургский проспект | 6 | А |  | 14_000436 | организация с гос.участием |  | Хрущевки | другое | 1962 | кирпич | 3 | 0 | 3 | 28 | 1533.2 | 1533.2 | 1160 | 373.2 | да | да | да | да | да | да | да | да | нет | 0 | 0 | 0 | 0 | 1 | 0
437 | Петродворцовый | Муниципальное образование г. Петергоф | Санкт-Петербургский проспект | 8/9 |  |  | 14_000437 | организация с гос.участием |  | другое | другое | 1917 | кирпич | 2 | 0 | 3 | 14 | 657.9 | 657.9 | 579 | 78.9 | да | да | да | да | да | да | да | да | нет | 0 | 0 | 1 | 0 | 1 | 0
438 | Петродворцовый | Муниципальное образование г. Петергоф | Санкт-Петербургский проспект | 9 |  |  | 14_000438 | организация с гос.участием |  | Сталинские | другое | 1940 | кирпич | 4 | 0 | 2 | 26 | 2594.6 | 2594.6 | 2156 | 438.6 | да | да | да | да | да | да | да | да | нет | 0 | 0 | 1 | 0 | 0 | 0
439 | Петродворцовый | Муниципальное образование г. Петергоф | Санкт-Петербургский проспект | 12 |  |  | 14_000439 | организация с гос.участием |  | Хрущевки | другое | 1956 | кирпич | 3 | 0 | 4 | 22 | 2437.1 | 2437.1 | 1321 | 1116.1 | да | да | да | да | да | да | да | да | нет | 0 | 0 | 1 | 0 | 1 | 0
440 | Петродворцовый | Муниципальное образование г. Петергоф | Санкт-Петербургский проспект | 14 |  |  | 14_000440 | организация с гос.участием |  | Сталинские | индивидуальный | 1955 | кирпич | 3 | 0 | 3 | 28 | 2603.3 | 2603.3 | 1952 | 651.3 | да | да | да | да | да | да | да | да | нет | 0 | 0 | 2 | 0 | 1 | 0
441 | Петродворцовый | Муниципальное образование г. Петергоф | Санкт-Петербургский проспект | 17 |  |  | 14_000441 | организация с гос.участием |  | Сталинские | индивидуальный | 1956 | кирпич | 3 | 0 | 7 | 52 | 5203.8 | 5203.8 | 3565 | 1638.8 | да | да | да | да | да | да | да | да | нет | 0 | 1 | 1 | 0 | 1 | 0
442 | Петродворцовый | Муниципальное образование г. Петергоф | Санкт-Петербургский проспект | 25 |  |  | 14_000442 | организация с гос.участием |  | Сталинские | индивидуальный | 1956 | кирпич | 3 | 0 | 6 | 51 | 4094.1 | 4094.1 | 3043 | 1051.1 | да | да | да | да | да | да | да | да | нет | 0 | 0 | 1 | 0 | 1 | 0
443 | Петродворцовый | Муниципальное образование г. Петергоф | Санкт-Петербургский проспект | 26 |  |  | 14_000443 | организация с гос.участием | [11 empty] | 250
444 | Петродворцовый | Муниципальное образование г. Петергоф | Санкт-Петербургский проспект | 27 |  |  | 14_000444 | организация с гос.участием | [11 empty] | 385
445 | Петродворцовый | Муниципальное образование г. Петергоф | Санкт-Петербургский проспект | 28 |  |  | 14_000445 | организация с гос.участием | [11 empty] | 252
446 | Петродворцовый | Муниципальное образование г. Петергоф | Санкт-Петербургский проспект | 29 |  |  | 14_000446 | организация с гос.участием |  | Сталинские | индивидуальный | 1954 | кирпич | 3 | 0 | 2 | 14 | 1792.4 | 1792.4 | 1109 | 683.4 | да | да | да | да | да | да | да | да | нет | 0 | 0 | 2 | 0 | 1 | 0
447 | Петродворцовый | Муниципальное образование г. Петергоф | Санкт-Петербургский проспект | 30 |  |  | 14_000447 | организация с гос.участием |  | Сталинские | индивидуальный | 1952 | кирпич | 3 | 0 | 2 | 11 | 932.9 | 932.9 | 608 | 324.9 | да | да | да | да | да | да | да | да | нет | 0 | 0 | 1 | 0 | 0 | 0
448 | Петродворцовый | Муниципальное образование г. Петергоф | Санкт-Петербургский проспект | 31 |  |  | 14_000448 | организация с гос.участием | [11 empty] | 219
449 | Петродворцовый | Муниципальное образование г. Петергоф | Санкт-Петербургский проспект | 33 |  |  | 14_000449 | организация с гос.участием |  | Сталинские | индивидуальный | 1952 | кирпич | 3 | 0 | 3 | 20 | 1708.6 | 1708.6 | 1345 | 363.6 | да | да | да | да | да | да | да | да | нет | 0 | 0 | 2 | 0 | 1 | 0
450 | Петродворцовый | Муниципальное образование г. Петергоф | Санкт-Петербургский проспект | 35 |  |  | 14_000450 | организация с гос.участием | [11 empty] | 224
451 | Петродворцовый | Муниципальное образование г. Петергоф | Санкт-Петербургский проспект | 37 |  |  | 14_000451 | организация с гос.участием | [11 empty] | 303
452 | Петродворцовый | Муниципальное образование г. Петергоф | Санкт-Петербургский проспект | 41 |  |  | 14_000452 | организация с гос.участием |  | другое | другое | 1917 | кирпич | 3 | 0 | 3 | 30 | 2422.3 | 2422.3 | 2018 | 404.3 | да | да | да | да | да | да | да | да | нет | 0 | 0 | 2 | 0 | 1 | 0
453 | Петродворцовый | Муниципальное образование г. Петергоф | Санкт-Петербургский проспект | 42 |  |  | 14_000453 | организация с гос.участием | [11 empty] | 492
454 | Петродворцовый | Муниципальное образование г. Петергоф | Санкт-Петербургский проспект | 46 |  |  | 14_000454 | организация с гос.участием |  | другое | другое | 1919 | кирпич | 2 | 0 | 1 | 5 | 959.8 | 959.8 | 696 | 263.8 | да | да | да | да | да | да | да | да | нет | 0 | 0 | 1 | 0 | 1 | 0
455 | Петродворцовый | Муниципальное образование г. Петергоф | Санкт-Петербургский проспект | 48 |  |  | 14_000455 | организация с гос.участием |  | другое | другое | 1917 | кирпич | 3 | 0 | 1 | 22 | 984.6 | 984.6 | 957 | 27.6 | да | да | да | да | да | да | да | да | нет | 0 | 0 | 0 | 0 | 0 | 0
456 | Петродворцовый | Муниципальное образование г. Петергоф | Санкт-Петербургский проспект | 49/9 |  |  | 14_000456 | организация с гос.участием |  | другое | другое | 1919 | кирпич | 2 | 0 | 2 | 6 | 1024 | 1024 | 527 | 497 | да | да | да | да | да | да | да | да | нет | 0 | 0 | 1 | 0 | 0 | 0
457 | Петродворцовый | Муниципальное образование г. Петергоф | Санкт-Петербургский проспект | 51 |  |  | 14_000457 | организация с гос.участием | [11 empty] | 423
458 | Петродворцовый | Муниципальное образование г. Петергоф | Санкт-Петербургский проспект | 52 |  |  | 14_000458 | организация с гос.участием |  | Хрущевки | другое | 1961 | кирпич | 4 | 0 | 4 | 55 | 2760.6 | 2760.6 | 2509 | 251.6 | да | да | да | да | да | да | да | да | нет | 0 | 0 | 1 | 0 | 1 | 0
459 | Петродворцовый | Муниципальное образование г. Петергоф | Санкт-Петербургский проспект | 54 |  |  | 14_000459 | организация с гос.участием |  | Хрущевки | другое | 1958 | кирпич | 3 | 0 | 2 | 27 | 1319 | 1319 | 1319 | 0 | да | да | да | да | да | да | да | да | нет | 0 | 0 | 2 | 0 | 0 | 0
460 | Петродворцовый | Муниципальное образование г. Петергоф | Санкт-Петербургский проспект | 56 |  |  | 14_000460 | организация с гос.участием |  | Хрущевки | другое | 1958 | кирпич | 1/3,2/4,3/4,4/3 | 0 | 4 | 32 | 3248.6 | 3248.6 | 2796 | 452.6 | да | да | да | да | да | да | да | да | нет | 0 | 0 | 1 | 0 | 1 | 0
461 | Петродворцовый | Муниципальное образование г. Петергоф | Санкт-Петербургский проспект | 58 |  |  | 14_000461 | организация с гос.участием |  | Хрущевки | другое | 1958 | кирпич | 3 | 0 | 2 | 28 | 1326 | 1326 | 1326 | 0 | да | да | да | да | да | да | да | да | нет | 0 | 0 | 1 | 0 | 0 | 0
462 | Петродворцовый | Муниципалньное образование пос. Стрельна | Санкт-Петербургское шоссе | 63 |  |  | 14_000462 | организация с гос.участием |  | Хрущевка | индивид. | 1961 | кирпичные | 3 | 0 | 2 | 24 | 935.9 | 935.9 | 935.9 |  | да | да | нет | да | да | да | да | да | нет | 0 | 0 | 0 | 0 | 1 | 0
463 | Петродворцовый | Муниципалньное образование пос. Стрельна | Санкт-Петербургское шоссе | 63 | А |  | 14_000463 | организация с гос.участием |  | Хрущевка | 1-528 КНП | 1961 | кирпичные | 3 | 0 | 3 | 28 | 1483.6 | 1483.6 | 1121.6 | 362 | да | да | нет | да | да | да | да | да | нет | 0 | 0 | 0 | 0 | 1 | 0
464 | Петродворцовый | Муниципалньное образование пос. Стрельна | Санкт-Петербургское шоссе | 63 | Б |  | 14_000464 | организация с гос.участием |  | Хрущевка | 1-528 КНП | 1962 | кирпичные | 3 | 0 | 2 | 24 | 950.7 | 950.7 | 950.7 |  | да | да | нет | да | да | да | да | да | нет | 0 | 0 | 0 | 0 | 1 | 0
465 | Петродворцовый | Муниципалньное образование пос. Стрельна | Санкт-Петербургское шоссе | 63 | В |  | 14_000465 | организация с гос.участием |  | Хрущевка | индивид. | 1962 | кирпичные | 3 | 0 | 3 | 36 | 1491.1 | 1491.1 | 1491.1 |  | да | да | нет | да | да | да | да | да | нет | 0 | 0 | 0 | 0 | 1 | 0
466 | Петродворцовый | Муниципалньное образование пос. Стрельна | Санкт-Петербургское шоссе | 65 |  |  | 14_000466 | организация с гос.участием |  | Хрущевка | 1-528 КНП | 1960 | кирпичные | 3 | 0 | 2 | 24 | 1058.7 | 1058.7 | 1058.7 |  | да | да | нет | да | да | да | да | да | нет | 0 | 0 | 1 | 0 | 1 | 0
467 | Петродворцовый | Муниципалньное образование пос. Стрельна | Санкт-Петербургское шоссе | 66 | А |  | 14_000467 | организация с гос.участием |  | Хрущевка | индивид. | 1958 | кирпичные | 3 | 0 | 3 | 27 | 1447.9 | 1447.9 | 1447.9 |  | да | да | нет | да | да | да | да | да | нет | 0 | 0 | 0 | 0 | 1 | 0
468 | Петродворцовый | Муниципалньное образование пос. Стрельна | Санкт-Петербургское шоссе | 67 |  |  | 14_000468 | организация с гос.участием |  | Хрущевка | 1-528 КНП | 1963 | кирпичные | 3 | 0 | 2 | 23 | 952.3 | 952.3 | 952.3 |  | да | да | нет | да | да | да | да | да | нет | 0 | 0 | 0 | 0 | 1 | 0
469 | Петродворцовый | Муниципалньное образование пос. Стрельна | Санкт-Петербургское шоссе | 67/2 |  |  | 14_000469 | организация с гос.участием |  | Хрущевка | индивид. | 1966 | кирпичные | 3 | 0 | 3 | 32 | 1509.93 | 1509.93 | 1256.7 | 253.23 | да | да | нет | да | да | да | да | да | нет | 0 | 0 | 0 | 0 | 1 | 0
470 | Петродворцовый | Муниципалньное образование пос. Стрельна | Санкт-Петербургское шоссе | 68/2 |  |  | 14_000470 | организация с гос.участием |  | Хрущевка | индивид. | 1957 | кирпичные | 4 | 0 | 6 | 39 | 4027.3 | 4027.3 | 3457 | 570.3 | да | да | нет | да | да | да | да | да | нет | 0 | 0 | 1 | 0 | 1 | 0
471 | Петродворцовый | Муниципалньное образование пос. Стрельна | Санкт-Петербургское шоссе | 69 |  |  | 14_000471 | организация с гос.участием | культурного наследия
472 | Петродворцовый | Муниципалньное образование пос. Стрельна | Санкт-Петербургское шоссед | 82 |  |  | 14_000472 | организация с гос.участием |  | Сталинские | индивид. | 1953 | кирпичные | 3 | 0 | 2 | 11 | 966 | 966 | 820.8 | 145.2 | да | да | нет | да | да | да | да | да | нет | 0 | 0 | 0 | 0 | 1 | 0
473 | Петродворцовый | Муниципалньное образование пос. Стрельна | Санкт-Петербургское шоссе | 82 | А |  | 14_000473 | организация с гос.участием | аварийный
474 | Петродворцовый | Муниципалньное образование пос. Стрельна | Санкт-Петербургское шоссе | 84 |  |  | 14_000474 | организация с гос.участием |  | Сталинские | индивид. | 1954 | кирпичные | 3 | 0 | 3 | 13 | 1501.2 | 1501.2 | 982.9 | 518.3 | да | да | нет | да | да | да | да | да | нет | 0 | 0 | 0 | 0 | 1 | 0
475 | Петродворцовый | Муниципалньное образование пос. Стрельна | Санкт-Петербургское шоссе | 86 |  |  | 14_000475 | организация с гос.участием |  | Сталинские | индивид. | 1955 | кирпичные | 3 | 0 | 4 | 30 | 2114.6 | 2114.6 | 2114.6 |  | да | да | нет | да | да | да | да | да | нет | 0 | 0 | 0 | 0 | 1 | 0
476 | Петродворцовый | Муниципалньное образование пос. Стрельна | Санкт-Петербургское шоссе | 90 |  |  | 14_000476 | организация с гос.участием |  | Хрущевка | 1-528 КНП | 1961 | кирпичные | 3 | 0 | 2 | 24 | 946.4 | 946.4 | 946.4 |  | да | да | нет | да | да | да | да | да | нет | 0 | 0 | 0 | 0 | 1 | 0
477 | Петродворцовый | Муниципалньное образование пос. Стрельна | Санкт-Петербургское шоссе | 94 |  |  | 14_000477 | организация с гос.участием |  | Хрущевка | индивид. | 1970 | кирпичные | 5 | 0 | 5 | 100 | 4129.7 | 4129.7 | 4129.7 |  | да | да | нет | да | да | да | да | да | нет | 0 | 0 | 1 | 0 | 1 | 0
478 | Петродворцовый | Муниципалньное образование пос. Стрельна | Санкт-Петербургское шоссе | 94 | 1 |  | 14_000478 | организация с гос.участием |  | Кирпичные | индивид. | 1975 | кирпичные | 9 | 0 | 2 | 72 | 3310.91 | 3310.91 | 3310.91 |  | да | да | да | да | да | да | нет | да | нет | 2 | 0 | 0 | 1 | 1 | 0
479 | Петродворцовый | Муниципалньное образование пос. Стрельна | Санкт-Петербургское шоссе | 96 |  |  | 14_000479 | организация с гос.участием |  | Кирпичные | индивид. | 1971 | кирпичные | 5 | 0 | 5 | 80 | 4607.6 | 4607.6 | 3484.8 | 1122.8 | да | да | нет | да | да | да | да | да | нет | 0 | 0 | 1 | 0 | 1 | 0
480 | Петродворцовый | Муниципалньное образование пос. Стрельна | Санкт-Петербургское шоссе | 98 |  |  | 14_000480 | организация с гос.участием |  | Кирпичные | индивид. | 1972 | кирпичные | 5 | 0 | 5 | 99 | 4114.09 | 4114.09 | 4102.14 | 11.95 | да | да | нет | да | да | да | да | да | нет | 0 | 0 | 1 | 0 | 1 | 0
481 | Петродворцовый | Муниципалньное образование пос. Стрельна | Санкт-Петербургское шоссе | 104 |  |  | 14_000481 | организация с гос.участием |  | Хрущевка | индивид. | 1959 | кирпичные | 3 | 0 | 2 | 27 | 1346.7 | 1346.7 | 1346.7 |  | да | да | нет | да | да | да | да | да | нет | 0 | 0 | 1 | 0 | 1 | 0
482 | Петродворцовый | Муниципалньное образование пос. Стрельна | Санкт-Петербургское шоссе | 106/2 |  |  | 14_000482 | организация с гос.участием |  | Хрущевка | индивид. | 1960 | кирпичные | 3 | 0 | 2 | 27 | 1342 | 1342 | 1342 |  | да | да | нет | да | да | да | да | да | нет | 0 | 0 | 1 | 0 | 1 | 0
483 | Петродворцовый | Муниципальное образование г.Ломоносов | Сафронова улица | 1 |  |  | 14_000483 | Организация с гос.участием |  | Сталинки | индивидуальный | 1952 | Кирпичные | 2 | 0 | 1 | 8 | 538.9 | 538.9 | 538.9 |  | да | да | нет | да | да | да | да | да | нет | 0 | 1 | 1 | 0 | 0 | 0
484 | Петродворцовый | Муниципальное образование г.Ломоносов | Сафронова улица | 1 | А |  | 14_000484 | Организация с гос.участием |  | Хрущевки | 1-528 | 1962 | Кирпичные | 5 | 0 | 3 | 60 | 2563.5 | 2563.5 | 2563.5 | 0 | да | да | нет | да | да | да | да | да | нет | 0 | 0 | 1 | 0 | 1 | 0
485 | Петродворцовый | Муниципальное образование г.Ломоносов | Сафронова улица | 2 |  |  | 14_000485 | Организация с гос.участием |  | Хрущевки | 1-528 | 1959 | Кирпичные | 5 | 0 | 3 | 60 | 2544 | 2544 | 2544 | 0 | да | да | нет | да | да | да | да | да | нет | 0 | 0 | 1 | 0 | 1 | 0
486 | Петродворцовый | Муниципальное образование г.Ломоносов | Сафронова улица | 3 |  |  | 14_000486 | Организация с гос.участием |  | Кирпичные | индивидуальный | 1952 | Кирпичные | 2 | 0 | 1 | 8 | 529.2 | 529.2 | 529.2 | 0 | да | да | нет | да | да | да | да | да | нет | 0 | 1 | 1 | 0 | 0 | 0
487 | Петродворцовый | Муниципальное образование г.Ломоносов | Сафронова улица | 3 | А |  | 14_000487 | Организация с гос.участием |  | Хрущевки | 1-528 | 1963 | Кирпичные | 5 | 0 | 3 | 56 | 2535.2 | 2535.2 | 2391.3 | 143.9 | да | да | нет | да | да | да | да | да | нет | 0 | 0 | 1 | 0 | 1 | 0
488 | Петродворцовый | Муниципальное образование г.Ломоносов | Сафронова улица | 4 |  |  | 14_000488 | Организация с гос.участием |  | Сталинки | индивидуальный | 1939 | Кирпичные | 4 | 0 | 3 | 33 | 2271.4 | 2271.4 | 2271.4 | 0 | да | да | нет | да | да | да | да | да | нет | 0 | 0 | 0 | 0 | 1 | 0
489 | Петродворцовый | Муниципальное образование г.Ломоносов | Сафронова улица | 6 |  |  | 14_000489 | Организация с гос.участием |  | Сталинки | индивидуальный | 1939 | Кирпичные | 4 | 0 | 4 | 32 | 2891.4 | 2891.4 | 2891.4 | 0 | да | да | нет | да | да | да | да | да | нет | 0 | 0 | 1 | 0 | 1 | 0
490 | Петродворцовый | Муниципальное образование г.Ломоносов | Сафронова улица | 8 |  |  | 14_000490 | Организация с гос.участием |  | Хрущевки | 1-447 | 1962 | Кирпичные | 4 | 0 | 3 | 48 | 2039.27 | 2039.27 | 2039.27 | 0 | да | да | нет | да | да | да | да | да | нет | 0 | 0 | 1 | 0 | 0 | 0
491 | Петродворцовый | Муниципальное образование г.Ломоносов | Сафронова улица | 10 |  |  | 14_000491 | Организация с гос.участием |  | Хрущевки | 1-447 | 1963 | Кирпичные | 4 | 0 | 3 | 48 | 2038.42 | 2038.42 | 2038.42 | 0 | да | да | нет | да | да | да | да | да | нет | 0 | 0 | 1 | 0 | 1 | 0
492 | Петродворцовый | Муниципальное образование г.Ломоносов | Скуридина улица | 1 |  |  | 14_000492 | Организация с гос.участием |  | Панельные | другое | 1972 | Панельные | 5 | 0 | 4 | 60 | 2766.6 | 2766.6 | 2766.6 | 0 | да | да | нет | да | да | да | да | да | нет | 0 | 0 | 1 | 0 | 1 | 0
493 | Петродворцовый | Муниципальное образование г.Ломоносов | Скуридина улица | 2 |  |  | 14_000493 | Организация с гос.участием |  | Панельные | другое | 1971 | Панельные | 5 | 0 | 8 | 119 | 5812.5 | 5812.5 | 5812.5 | 0 | да | да | нет | да | да | да | да | да | нет | 0 | 0 | 1 | 0 | 1 | 0
494 | Петродворцовый | Муниципальное образование г.Ломоносов | Скуридина улица | 3 |  |  | 14_000494 | Организация с гос.участием |  | Панельные | другое | 1972 | Панельные | 5 | 0 | 4 | 60 | 2717.9 | 2717.9 | 2717.9 | 0 | да | да | нет | да | да | да | да | да | нет | 0 | 0 | 1 | 0 | 1 | 0
495 | Петродворцовый | Муниципальное образование г.Ломоносов | Скуридина улица | 6 |  |  | 14_000495 | Организация с гос.участием |  | Панельные | другое | 1974 | Панельные | 5 | 0 | 8 | 118 | 5704.36 | 5704.36 | 5704.36 | 0 | да | да | нет | да | да | да | да | да | нет | 0 | 0 | 1 | 0 | 1 | 0
496 | Петродворцовый | Муниципальное образование г.Ломоносов | Скуридина улица | 9 |  |  | 14_000496 | Организация с гос.участием |  | Панельные | другое | 1977 | Панельные | 5 | 0 | 5 | 75 | 3447.4 | 3447.4 | 3447.4 | 0 | да | да | да | да | да | да | нет | да | нет | 0 | 0 | 1 | 0 | 1 | 0
497 | Петродворцовый | Муниципалньное образование пос. Стрельна | Слободская улица | 4 |  |  | 14_000497 | Организация с гос.участием |  | Хрущевка | индивид. | 1957 | кирпичные | 3 | 0 | 4 | 24 | 1530.5 | 1530.5 | 1530.5 |  | да | да | нет | да | да | да | да | да | нет | 0 | 0 | 0 | 0 | 1 | 0
498 | Петродворцовый | Муниципальное образование г. Петергоф | Собственный проспект | 5 |  |  | 14_000498 | Организация с гос.участием |  | Сталинские | другое | 1955 | кирпич | 2 | 0 | 2 | 8 | 593 | 593 | 593 | 0 | да | да | да | да | да | да | да | да | нет | 0 | 0 | 2 | 0 | 1 | 0
499 | Петродворцовый | Муниципальное образование г. Петергоф | Собственный проспект | 18 |  |  | 14_000499 | Организация с гос.участием |  | другое | другое | 1917 | кирпич | 3 | 0 | 1 | 18 | 874.3 | 874.3 | 627 | 247.3 | да | да | да | да | да | да | да | да | нет | 0 | 0 | 2 | 0 | 1 | 0
500 | Петродворцовый | Муниципальное образование г. Петергоф | Собственный проспект | 20 |  |  | 14_000500 | Организация с гос.участием | аварийный
501 | Петродворцовый | Муниципальное образование г. Петергоф | Собственный проспект | 34 |  |  | 14_000501 | Организация с гос.участием |  | Панельный | другое | 2001 | панели | 6 | 0 | 6 | 143 | 8868 | 8868 | 8868 | 0 | да | да | да | да | да | нет | нет | нет | да | 6 | 0 | 1 | 0 | 1 | 0
502 | Петродворцовый | Муниципалньное образование пос. Стрельна | Стрельнинская улица | 4 |  |  | 14_000502 | Организация с гос.участием |  | Хрущевка | 1-528 КНП | 1960 | кирпичные | 3 | 0 | 3 | 36 | 1501.1 | 1501.1 | 1501.1 |  | да | да | нет | да | да | да | да | да | нет | 0 | 0 | 1 | 0 | 1 | 0
503 | Петродворцовый | Муниципальное образование г. Петергоф | Суворовская улица | 3 | 1 |  | 14_000503 | организация с гос.участием |  | Сталинские | другое | 1957 | кирпич | 3 | 0 | 2 | 18 | 1449 | 1449 | 1449 | 0 | да | да | да | да | да | да | да | да | нет | 0 | 0 | 1 | 0 | 1 | 0
504 | Петродворцовый | Муниципальное образование г. Петергоф | Суворовская улица | 3 | 2 |  | 14_000504 | организация с гос.участием |  | Сталинские | другое | 1953 | кирпич | 3 | 0 | 2 | 18 | 1068 | 1068 | 1068 | 0 | да | да | да | да | да | да | да | да | нет | 0 | 0 | 1 | 0 | 1 | 0
505 | Петродворцовый | Муниципальное образование г. Петергоф | Суворовская улица | 3 | 3 |  | 14_000505 | организация с гос.участием | аварийный
506 | Петродворцовый | Муниципальное образование г. Петергоф | Суворовская улица | 3 | 4 |  | 14_000506 | организация с гос.участием |  | Панельный | другое | 1972 | панели | 5 | 0 | 4 | 60 | 2637 | 2637 | 2637 | 0 | да | да | да | да | да | да | да | да | нет | 0 | 0 | 1 | 0 | 1 | 0
507 | Петродворцовый | Муниципальное образование г. Петергоф | Суворовская улица | 3 | 5 |  | 14_000507 | организация с гос.участием |  | Сталинские | другое | 1945 | кирпич | 2 | 0 | 3 | 12 | 744 | 744 | 744 | 0 | да | да | да | да | да | да | да | да | нет | 0 | 0 | 1 | 0 | 1 | 0
508 | Петродворцовый | Муниципальное образование г. Петергоф | Суворовская улица | 3 | 6 |  | 14_000508 | организация с гос.участием |  | Хрущевки | другое | 1963 | кирпич | 4 | 0 | 2 | 32 | 1242 | 1242 | 1242 | 0 | да | да | да | да | да | да | да | да | нет | 0 | 0 | 1 | 0 | 1 | 0
509 | Петродворцовый | Муниципальное образование г. Петергоф | Суворовская улица | 3 | 7 |  | 14_000509 | организация с гос.участием | аварийный | [8 empty] | 142.5 | 142.5 |  | 142.5
510 | Петродворцовый | Муниципальное образование г. Петергоф | Суворовская улица | 3 | 8 |  | 14_000510 | организация с гос.участием | аварийный
511 | Петродворцовый | Муниципальное образование г. Петергоф | Суворовская улица | 3 | 9 |  | 14_000511 | организация с гос.участием |  | Кирпичный | другое | 1982 | кирпич | 5 | 0 | 4 | 76 | 3838.2 | 3838.2 | 3606 | 232.2 | да | да | да | да | да | да | нет | да | нет | 0 | 0 | 1 | 1 | 2 | 0
512 | Петродворцовый | Муниципальное образование г. Петергоф | Суворовская улица | 5 | 1 |  | 14_000512 | организация с гос.участием |  | Сталинские | другое | 1956 | кирпич | 3 | 0 | 2 | 15 | 1199.1 | 1199.1 | 1016 | 183.1 | да | да | да | да | да | да | да | да | нет | 0 | 0 | 1 | 0 | 1 | 0
513 | Петродворцовый | Муниципальное образование г. Петергоф | Суворовская улица | 5 | 2 |  | 14_000513 | организация с гос.участием |  | Сталинские | другое | 1953 | кирпич | 4 | 0 | 3 | 40 | 2168 | 2168 | 2168 | 0 | да | да | да | да | да | да | да | да | нет | 0 | 0 | 1 | 0 | 1 | 0
514 | Петродворцовый | Муниципальное образование г. Петергоф | Суворовская улица | 5 | 3 |  | 14_000514 | организация с гос.участием |  | Сталинские | другое | 1956 | кирпич | 4 | 0 | 4 | 48 | 2763 | 2763 | 2763 | 0 | да | да | да | да | да | да | да | да | нет | 0 | 0 | 1 | 0 | 1 | 0
515 | Петродворцовый | Муниципальное образование г. Петергоф | Суворовская улица | 5 | 4 |  | 14_000515 | организация с гос.участием |  | Сталинские | другое | 1951 | кирпич | 2 | 0 | 1 | 8 | 644 | 644 | 644 | 0 | да | да | нет | да | да | да | нет | да | нет | 0 | 0 | 1 | 0 | 1 | 0
516 | Петродворцовый | Муниципальное образование г. Петергоф | Суворовская улица | 7 | 1 |  | 14_000516 | организация с гос.участием |  | Сталинские | другое | 1956 | кирпич | 3 | 0 | 2 | 18 | 1195 | 1195 | 1195 | 0 | да | да | да | да | да | да | да | да | нет | 0 | 0 | 1 | 0 | 1 | 0
517 | Петродворцовый | Муниципальное образование г. Петергоф | Суворовская улица | 7 | 2 |  | 14_000517 | организация с гос.участием |  | Сталинские | другое | 1956 | кирпич | 3 | 0 | 2 | 18 | 1210 | 1210 | 1210 | 0 | да | да | да | да | да | да | да | да | нет | 0 | 0 | 1 | 0 | 1 | 0
518 | Петродворцовый | Муниципальное образование г. Петергоф | Суворовская улица | 7 | 3 |  | 14_000518 | организация с гос.участием | аварийный
519 | Петродворцовый | Муниципальное образование г. Петергоф | Суворовская улица | 7 | 4 |  | 14_000519 | организация с гос.участием | аварийный
520 | Петродворцовый | Муниципальное образование г. Петергоф | Суворовская улица | 7 | 5 |  | 14_000520 | организация с гос.участием |  | Сталинские | другое | 1951 | кирпич | 2 | 0 | 3 | 12 | 832 | 832 | 832 | 0 | да | да | да | да | да | да | да | да | нет | 0 | 0 | 1 | 0 | 1 | 0
521 | Петродворцовый | Муниципальное образование г. Петергоф | Суворовская улица | 13 |  |  | 14_000521 | организация с гос.участием |  | Хрущевки | другое | 1968 | кирпич | 5 | 0 | 4 | 80 | 3434 | 3434 | 3434 | 0 | да | да | да | да | да | да | да | да | нет | 0 | 0 | 1 | 0 | 1 | 0
522 | Петродворцовый | Муниципальное образование г. Петергоф | Суворовская улица | 15 |  |  | 14_000522 | организация с гос.участием |  | Хрущевки | другое | 1968 | кирпич | 5 | 0 | 4 | 80 | 3441 | 3441 | 3441 | 0 | да | да | да | да | да | да | да | да | нет | 0 | 0 | 0 | 0 | 1 | 0
523 | Петродворцовый | Муниципальное образование г. Петергоф | Суворовцев переулок | 2 |  |  | 14_000523 | организация с гос.участием |  | другое | другое | 1917 | кирпич | 2 | 0 | 4 | 14 | 924.3 | 924.3 | 842 | 82.3 | да | да | да | да | да | да | да | да | нет | 0 | 0 | 1 | 0 | 0 | 0
524 | Петродворцовый | Муниципальное образование г. Петергоф | Суворовцев переулок | 3 |  |  | 14_000524 | организация с гос.участием | [11 empty] | 288
525 | Петродворцовый | Муниципальное образование г. Петергоф | Суворовцев переулок | 5 |  |  | 14_000525 | организация с гос.участием | аварийный
526 | Петродворцовый | Муниципальное образование г. Петергоф | Суворовцев переулок | 6 |  |  | 14_000526 | организация с гос.участием |  | другое | другое | 1917 | кирпич | 2 | 0 | 1 | 8 | 524 | 524 | 524 | 0 | да | да | нет | да | да | да | нет | да | нет | 0 | 0 | 0 | 0 | 0 | 0
527 | Петродворцовый | Муниципальное образование г. Петергоф | Суворовцев переулок | 8 |  |  | 14_000527 | организация с гос.участием | аварийный
528 | Петродворцовый | Муниципальное образование г. Петергоф | Суворовцев переулок | 10 |  |  | 14_000528 | организация с гос.участием |  | другое | другое | 1917 | кирпич | 2 | 0 | 2 | 8 | 519 | 519 | 519 |  | да | да | нет | да | да | да | нет | да | нет | 0 | 0 | 1 | 0 | 0 | 0
529 | Петродворцовый | Муниципальное образование г.Ломоносов | Токарева улица | 8 |  |  | 14_000529 | Организация с гос.участием |  | Хрущевки | индивидуальный | 1962 | индивидуальный | 2 | 0 | 1 | 16 | 646.6 | 646.6 | 646.6 | 0 | да | да | нет | да | да | да | да | да | нет | 0 | 0 | 1 | 0 | 1 | 0
530 | Петродворцовый | Муниципальное образование г.Ломоносов | Токарева улица | 18 | А |  | 14_000530 | Организация с гос.участием |  | Панельные | другое | 1978 | Панельные | 5 | 0 | 4 | 60 | 3239.9 | 3239.9 | 3239.9 | 0 | да | да | да | да | да | да | нет | да | нет | 0 | 0 | 1 | 1 | 1 | 0
531 | Петродворцовый | Муниципальное образование г. Петергоф | Торговая площадь | 4 |  |  | 14_000531 | организация с гос.участием |  | Хрущевки | другое | 1957 | кирпич | 3 | 0 | 3 | 29 | 1806.9 | 1806.9 | 1456 | 350.9 | да | да | да | да | да | да | да | да | нет | 0 | 0 | 1 | 0 | 0 | 0
532 | Петродворцовый | Муниципальное образование г. Петергоф | Торговая площадь | 6 |  |  | 14_000532 | организация с гос.участием |  | Хрущевки | другое | 1958 | кирпич | 3 | 0 | 3 | 33 | 1683.6 | 1683.6 | 1596 | 87.6 | да | да | да | да | да | да | да | да | нет | 0 | 0 | 0 | 0 | 0 | 0
533 | Петродворцовый | Муниципальное образование г. Петергоф | ул. Суворовская | 3 | 10 |  | 14_000533 | частная управляющая компания |  | индивидульный | другое | 1985 | кирпичные | 5 | 0 | 3 | 56 | 2955.6 | 2955.6 | 2955.6 | 0 | да | да | да | да | да | да | нет | да | нет | 0 | 0 | 1 | 1 | 1 | 0
534 | Петродворцовый | Муниципальное образование г. Петергоф | ул. Суворовская | 3 | 11 |  | 14_000534 | частная управляющая компания |  | индивидульный | другое | 1989 | кирпичные | 5 | 0 | 4 | 77 | 4307 | 4307 | 3758.2 | 548.8 | да | да | да | да | да | да | нет | да | нет | 0 | 0 | 1 | 1 | 1 | 0
535 | Петродворцовый | Муниципальное образование г.Ломоносов | Федюнинского улица | 3 | 1 |  | 14_000535 | Организация с гос.участием |  | Кирпичные | индивидуальный | 1975 | индивидуальный | 8 | 0 | 2 | 48 | 2978.7 | 2978.7 | 2978.7 | 0 | да | да | нет | да | да | да | да | да | нет | 2 | 0 | 1 | 0 | 1 | 0
536 | Петродворцовый | Муниципальное образование г.Ломоносов | Федюнинского улица | 3 | 2 |  | 14_000536 | Организация с гос.участием |  | Панельные | другое | 1975 | Панельные | 5 | 0 | 6 | 90 | 4452 | 4452 | 4452 | 0 | да | да | нет | да | да | да | да | да | нет | 0 | 0 | 1 | 0 | 1 | 0
537 | Петродворцовый | Муниципальное образование г.Ломоносов | Федюнинского улица | 3 | 3 |  | 14_000537 | Организация с гос.участием |  | Панельные | другое | 1975 | Панельные | 5 | 0 | 6 | 90 | 4397.7 | 4397.7 | 4397.7 | 0 | да | да | нет | да | да | да | да | да | нет | 0 | 0 | 1 | 0 | 1 | 0
538 | Петродворцовый | Муниципальное образование г.Ломоносов | Федюнинского улица | 5 | 1 |  | 14_000538 | Организация с гос.участием |  | Кирпичные | другое | 1973 | Кирпичные | 5 | 0 | 8 | 129 | 6373.9 | 6373.9 | 6373.9 | 0 | да | да | нет | да | да | да | да | да | нет | 0 | 0 | 1 | 0 | 1 | 0
539 | Петродворцовый | Муниципальное образование г.Ломоносов | Федюнинского улица | 5 | 2 |  | 14_000539 | Организация с гос.участием |  | Панельные | другое | 1975 | Панельные | 5 | 0 | 4 | 60 | 2722.6 | 2722.6 | 2661.5 | 61.1 | да | да | нет | да | да | да | да | да | нет | 0 | 0 | 1 | 0 | 1 | 0
540 | Петродворцовый | Муниципальное образование г.Ломоносов | Федюнинского улица | 5 | 4 |  | 14_000540 | Организация с гос.участием |  | Панельные | другое | 1972 | Панельные | 5 | 0 | 6 | 90 | 4534.7 | 4534.7 | 4534.7 | 0 | да | да | нет | да | да | да | да | да | нет | 0 | 0 | 1 | 0 | 1 | 0
541 | Петродворцовый | Муниципальное образование г.Ломоносов | Федюнинского улица | 14 | 1 |  | 14_000541 | Организация с гос.участием |  | Панельные | другое | 1982 | Панельные | 9 | 0 | 10 | 358 | 17822.9 | 17822.9 | 17755 | 67.9 | да | да | да | да | да | да | нет | да | нет | 10 | 0 | 2 | 0 | 4 | 0
542 | Петродворцовый | Муниципальное образование г.Ломоносов | Федюнинского улица | 14 | 2 |  | 14_000542 | Организация с гос.участием |  | Панельные | другое | 1993 | Панельные | 9 | 0 | 1 | 36 | 2394.5 | 2394.5 | 2140.7 | 253.8 | да | да | да | да | да | нет | нет | нет | да | 1 | 0 | 1 | 0 | 0 | 0
543 | Петродворцовый | Муниципальное образование г.Ломоносов | Федюнинского улица | 16 |  |  | 14_000543 | Организация с гос.участием |  | Кирпичные | другое | 1999 | Кирпичные | 9 | 0 | 5 | 152 | 11797.2 | 11797.2 | 9761.7 | 2035.5 | да | да | да | да | да | да | нет | да | нет | 5 | 0 | 1 | 0 | 3 | 0
544 | Петродворцовый | Муниципалньное образование пос. Стрельна | Фронтовая улица | 1 |  |  | 14_000544 | Организация с гос.участием |  | До революционной постройки, прошедшие капитальный ремонт | индивид. | до 1917 | кирпичные | 3 | 0 | 4 | 12 | 3631.6 | 3631.6 | 2189.9 | 1441.7 | да | да | нет | да | да | да | да | да | нет | 0 | 0 | 1 | 0 | 1 | 0
545 | Петродворцовый | Муниципальное образование г. Петергоф | Халтурина улица | 3 |  |  | 14_000545 | организация с гос.участием |  | Хрущевки | другое | 1969 | кирпич | 5 | 0 | 4 | 80 | 3454 | 3454 | 3454 | 0 | да | да | да | да | да | да | да | да | нет | 0 | 0 | 1 | 0 | 1 | 0
546 | Петродворцовый | Муниципальное образование г. Петергоф | Халтурина улица | 5 |  |  | 14_000546 | организация с гос.участием |  | Хрущевки | другое | 1969 | кирпич | 5 | 0 | 4 | 80 | 3443 | 3443 | 3443 | 0 | да | да | да | да | да | да | да | да | нет | 0 | 0 | 1 | 0 | 1 | 0
547 | Петродворцовый | Муниципальное образование г. Петергоф | Халтурина улица | 11 |  |  | 14_000547 | организация с гос.участием |  | Хрущевки | другое | 1969 | кирпич | 5 | 0 | 4 | 80 | 3447 | 3447 | 3447 | 0 | да | да | да | да | да | да | да | да | нет | 0 | 0 | 1 | 0 | 1 | 0
548 | Петродворцовый | Муниципальное образование г. Петергоф | Халтурина улица | 13 |  |  | 14_000548 | организация с гос.участием |  | Кирпичный | другое | 1969 | кирпич | 9 | 0 | 1 | 45 | 2040 | 2040 | 2040 | 0 | да | да | да | да | да | да | да | да | нет | 0 | 0 | 1 | 0 | 1 | 0
549 | Петродворцовый | Муниципальное образование г. Петергоф | Халтурина улица | 15/4 |  |  | 14_000549 | организация с гос.участием |  | Кирпичный | другое | 1988 | кирпич | 5 | 0 | 3 | 22 | 4084 | 4084 | 4084 | 0 | да | да | да | да | да | да | нет | да | нет | 0 | 0 | 1 | 0 | 1 | 0
550 | Петродворцовый | Муниципальное образование г. Петергоф | Чебышевская улица | 1 | 1 |  | 14_000550 | организация с гос.участием |  | Кирпичный | другое | 1983 | кирпич | 1/5,2/7,3/9,4/7,5/5 | 0 | 5 | 127 | 6280 | 6280 | 6280 | 0 | да | да | да | да | да | да | нет | да | нет | 3 | 0 | 1 | 0 | 3 | 0
551 | Петродворцовый | Муниципальное образование г. Петергоф | Чебышевская улица | 1 | 2 |  | 14_000551 | организация с гос.участием |  | Кирпичный | другое | 1983 | кирпич | 9 | 0 | 2 | 70 | 3333 | 3333 | 3333 | 0 | да | да | да | да | да | да | нет | да | нет | 2 | 0 | 1 | 0 | 1 | 0
552 | Петродворцовый | Муниципальное образование г. Петергоф | Чебышевская улица | 2/13 |  |  | 14_000552 | организация с гос.участием |  | Кирпичный | другое | 1978 | кирпич | 1/5,2/7,3/9,4/9,5/7,6/5 | 0 | 6 | 162 | 8150 | 8150 | 8150 | 0 | да | да | да | да | да | да | нет | да | нет | 4 | 0 | 1 | 0 | 2 | 0
553 | Петродворцовый | Муниципальное образование г. Петергоф | Чебышевская улица | 3 | 1 |  | 14_000553 | организация с гос.участием |  | Кирпичный | другое | 1982 | кирпич | 1/7,2/5,3/5,4/5,5/9 | 0 | 5 | 128 | 6240.6 | 6240.6 | 6207 | 33.6 | да | да | да | да | да | да | нет | да | нет | 2 | 0 | 1 | 0 | 2 | 0
554 | Петродворцовый | Муниципальное образование г. Петергоф | Чебышевская улица | 3 | 2 |  | 14_000554 | организация с гос.участием |  | Кирпичный | другое | 1982 | кирпич | 9 | 0 | 2 | 70 | 3324 | 3324 | 3324 | 0 | да | да | да | да | да | да | нет | да | нет | 2 | 0 | 1 | 0 | 1 | 0
555 | Петродворцовый | Муниципальное образование г. Петергоф | Чебышевская улица | 4 | 2 |  | 14_000555 | организация с гос.участием |  | Кирпичный | другое | 1978 | кирпич | 1/5,2/7 | 0 | 2 | 48 | 2425 | 2425 | 2425 | 0 | да | да | да | да | да | да | нет | да | нет | 1 | 0 | 1 | 0 | 1 | 0
556 | Петродворцовый | Муниципальное образование г. Петергоф | Чебышевская улица | 4 | 3 |  | 14_000556 | организация с гос.участием |  | Кирпичный | другое | 1978 | кирпич | 1/7,2/9 | 0 | 2 | 63 | 2970 | 2970 | 2970 | 0 | да | да | да | да | да | да | нет | да | нет | 2 | 0 | 1 | 0 | 1 | 0
557 | Петродворцовый | Муниципальное образование г. Петергоф | Чебышевская улица | 5 | 1 |  | 14_000557 | организация с гос.участием |  | Кирпичный | другое | 1981 | кирпич | 1/7,2/7,3/7,4/5,5/5 | 0 | 5 | 119 | 5848 | 5848 | 5799 | 49 | да | да | да | да | да | да | нет | да | нет | 3 | 0 | 2 | 0 | 2 | 0
558 | Петродворцовый | Муниципальное образование г. Петергоф | Чебышевская улица | 6/12 |  |  | 14_000558 | организация с гос.участием |  | Кирпичный | другое | 1978 | кирпич | 1/5,2/5,3/5,4/7,5/9 | 0 | 5 | 122 | 6422 | 6422 | 6422 | 0 | да | да | да | да | да | да | нет | да | нет | 2 | 0 | 1 | 0 | 2 | 0
559 | Петродворцовый | Муниципальное образование г. Петергоф | Чебышевская улица | 7 | 1 |  | 14_000559 | организация с гос.участием |  | Панельный | другое | 1988 | панели | 1/9,2/9,3/6,4/6 | 0 | 4 | 118 | 6747 | 6747 | 6747 | 0 | да | да | да | да | да | да | нет | да | нет | 4 | 0 | 2 | 0 | 1 | 0
560 | Петродворцовый | Муниципальное образование г. Петергоф | Чебышевская улица | 8 | 1 |  | 14_000560 | организация с гос.участием |  | Кирпичный | другое | 1981 | кирпич | 1/7,2/7,3/7,4/5,5/5,6/5,7/5,8/5 | 0 | 8 | 178 | 9298.3 | 9298.3 | 9271 | 27.3 | да | да | да | да | да | да | нет | да | нет | 3 | 0 | 2 | 0 | 3 | 0
561 | Петродворцовый | Муниципальное образование г. Петергоф | Чебышевская улица | 8 | 2 |  | 14_000561 | организация с гос.участием |  | Кирпичный | другое | 1981 | кирпич | 9 | 0 | 2 | 71 | 3270 | 3270 | 3270 | 0 | да | да | да | да | да | да | нет | да | нет | 2 | 0 | 1 | 0 | 1 | 0
562 | Петродворцовый | Муниципальное образование г. Петергоф | Чебышевская улица | 10 | 1 |  | 14_000562 | организация с гос.участием |  | Кирпичный | другое | 1982 | кирпич | 7 | 0 | 2 | 61 | 3018.1 | 3018.1 | 2988 | 30.1 | да | да | да | да | да | да | нет | да | нет | 2 | 0 | 1 | 0 | 1 | 0
563 | Петродворцовый | Муниципальное образование г. Петергоф | Чебышевская улица | 10 | 2 |  | 14_000563 | организация с гос.участием |  | Кирпичный | другое | 1982 | кирпич | 9 | 0 | 2 | 72 | 3325 | 3325 | 3325 | 0 | да | да | да | да | да | да | нет | да | нет | 2 | 0 | 1 | 0 | 1 | 0
564 | Петродворцовый | Муниципальное образование г. Петергоф | Чебышевская улица | 10 | 3 |  | 14_000564 | организация с гос.участием |  | Кирпичный | другое | 1982 | кирпич | 1/7,2/5,3/5 | 0 | 3 | 65 | 3150 | 3150 | 3150 | 0 | да | да | да | да | да | да | нет | да | нет | 1 | 0 | 1 | 0 | 2 | 0
565 | Петродворцовый | Муниципальное образование г. Петергоф | Чебышевская улица | 11 |  |  | 14_000565 | организация с гос.участием |  | Панельный | другое | 1988 | панели | 1/9,2/9,3/6,4/6,5/6,6/6,7/6,8/9,9/9,10/9 | 0 | 10 | 298 | 16945 | 16945 | 16945 | 0 | да | да | да | да | да | да | нет | да | нет | 10 | 0 | 3 | 0 | 3 | 0
566 | Петродворцовый | Муниципальное образование г. Петергоф | Чебышевская улица | 12 | 1 |  | 14_000566 | организация с гос.участием |  | Кирпичный | другое | 1982 | кирпич | 1/7,2/5,3/5 | 0 | 3 | 65 | 3302 | 3302 | 3302 | 0 | да | да | да | да | да | да | нет | да | нет | 1 | 0 | 1 | 0 | 2 | 0
567 | Петродворцовый | Муниципальное образование г. Петергоф | Чебышевская улица | 12 | 2 |  | 14_000567 | организация с гос.участием | [6 empty] | 0 |  |  |  |  | 266 | [11 empty] | 0 |  | 0 |  | 0
568 | Петродворцовый | Муниципальное образование г. Петергоф | Чебышевская улица | 14 | 1 |  | 14_000568 | организация с гос.участием |  | Кирпичный | 1-528КП | 1987 | кирпич | 1/7,2/7,3/5,4/9,5/9,6/9 | 0 | 6 | 156 | 9390.6 | 9390.6 | 7851 | 1539.6 | да | да | да | да | да | да | нет | да | нет | 5 | 0 | 1 | 0 | 1 | 0
569 | Петродворцовый | Муниципальное образование г. Петергоф | Чебышевская улица | 14 | 2 |  | 14_000569 | организация с гос.участием |  | Кирпичный | другое | 1988 | кирпич | 1/7,2/7,3/9,4/9,5/9 | 0 | 5 | 121 | 8307.4 | 8307.4 | 6554 | 1753.4 | да | да | да | да | да | да | нет | да | нет | 5 | 0 | 1 | 0 | 2 | 0
570 | Петродворцовый | Муниципальное образование г. Петергоф | Чичеринская улица | 3 | 1 |  | 14_000570 | организация с гос.участием |  | Кирпичный | другое | 1976 | кирпич | 5 | 0 | 2 | 38 | 1861 | 1861 | 1861 | 0 | да | да | да | да | да | да | нет | да | нет | 0 | 0 | 1 | 0 | 1 | 0
571 | Петродворцовый | Муниципальное образование г. Петергоф | Чичеринская улица | 3 | 2 |  | 14_000571 | организация с гос.участием |  | Кирпичный | другое | 1975 | кирпич | 7 | 0 | 2 | 46 | 2428 | 2428 | 2428 | 0 | да | да | да | да | да | да | нет | да | нет | 2 | 0 | 1 | 0 | 1 | 0
572 | Петродворцовый | Муниципальное образование г. Петергоф | Чичеринская улица | 5 | 1 |  | 14_000572 | организация с гос.участием |  | Кирпичный | другое | 1976 | кирпич | 1/7,2/7,3/7,4/5 | 0 | 4 | 100 | 5079 | 5079 | 5079 | 0 | да | да | да | да | да | да | нет | да | нет | 3 | 0 | 1 | 0 | 1 | 0
573 | Петродворцовый | Муниципальное образование г. Петергоф | Чичеринская улица | 5 | 2 |  | 14_000573 | организация с гос.участием |  | Кирпичный | другое | 1980 | кирпич | 1/7,2/9,3/9 | 0 | 3 | 96 | 4805 | 4805 | 4805 | 0 | да | да | да | да | да | да | нет | да | нет | 3 | 0 | 1 | 0 | 1 | 0
574 | Петродворцовый | Муниципальное образование г. Петергоф | Чичеринская улица | 7 | 1 |  | 14_000574 | организация с гос.участием |  | Кирпичный | другое | 1980 | кирпич | 1/5,2/5,3/5,4/7 | 0 | 4 | 92 | 4564 | 4564 | 4564 | 0 | да | да | да | да | да | да | нет | да | нет | 1 | 0 | 2 | 0 | 2 | 0
575 | Петродворцовый | Муниципальное образование г. Петергоф | Чичеринская улица | 9 | 1 |  | 14_000575 | организация с гос.участием |  | Кирпичный | другое | 1981 | кирпич | 1/7,2/7,3/5 | 0 | 3 | 74 | 3795 | 3795 | 3795 | 0 | да | да | да | да | да | да | нет | да | нет | 2 | 0 | 1 | 0 | 2 | 0
576 | Петродворцовый | Муниципальное образование г. Петергоф | Чичеринская улица | 9 | 2 |  | 14_000576 | организация с гос.участием |  | Кирпичный | другое | 1980 | кирпич | 9 | 0 | 2 | 72 | 3285 | 3285 | 3285 | 0 | да | да | да | да | да | да | нет | да | нет | 2 | 0 | 1 | 0 | 1 | 0
577 | Петродворцовый | Муниципальное образование г. Петергоф | Чичеринская улица | 11 | 1 |  | 14_000577 | организация с гос.участием |  | Кирпичный | другое | 1981 | кирпич | 1/7,2/7,3/5 | 0 | 3 | 73 | 3610 | 3610 | 3610 | 0 | да | да | да | да | да | да | нет | да | нет | 2 | 0 | 1 | 0 | 2 | 0
578 | Петродворцовый | Муниципальное образование г. Петергоф | Чичеринская улица | 11 | 2 |  | 14_000578 | организация с гос.участием |  | Кирпичный | другое | 1980 | кирпич | 5 | 0 | 3 | 58 | 2933 | 2933 | 2933 | 0 | да | да | да | да | да | да | нет | да | нет | 0 | 0 | 2 | 0 | 3 | 0
579 | Петродворцовый | Муниципальное образование г. Петергоф | Чичеринская улица | 11 | 3 |  | 14_000579 | организация с гос.участием | [6 empty] | 0 |  |  |  |  | 493 | [15 empty] | 0
580 | Петродворцовый | Муниципальное образование г. Петергоф | Чичеринская улица | 13 | 1 |  | 14_000580 | организация с гос.участием |  | Кирпичный | другое | 1987 | кирпич | 7 | 0 | 4 | 114 | 5644.5 | 5644.5 | 5436 | 208.5 | да | да | да | да | да | да | нет | да | нет | 4 | 0 | 1 | 0 | 2 | 0
581 | Петродворцовый | Муниципальное образование г. Петергоф | Чичеринская улица | 13 | 2 |  | 14_000581 | организация с гос.участием |  | Хрущевки | другое | 1958 | кирпич | 2 | 0 | 1 | 8 | 506 | 506 | 506 | 0 | да | да | да | да | да | нет | нет | нет | да | 0 | 0 | 1 | 0 | 0 | 0
582 | Петродворцовый | Муниципальное образование г. Петергоф | Чичеринская улица | 13 | 3 |  | 14_000582 | организация с гос.участием |  | Хрущевки | другое | 1958 | кирпич | 2 | 0 | 1 | 9 | 521 | 521 | 521 | 0 | да | да | да | да | да | нет | нет | нет | да | 0 | 0 | 1 | 0 | 0 | 0
583 | Петродворцовый | Муниципальное образование г. Петергоф | Шахматова улица | 2 | 1 |  | 14_000583 | организация с гос.участием |  | Кирпичный | другое | 1983 | кирпич | 1/5,2/7,3/9,4/7,5/5 | 0 | 5 | 128 | 6349 | 6349 | 6349 | 0 | да | да | да | да | да | да | нет | да | нет | 3 | 0 | 1 | 0 | 3 | 0
584 | Петродворцовый | Муниципальное образование г. Петергоф | Шахматова улица | 2 | 2 |  | 14_000584 | организация с гос.участием |  | Кирпичный | другое | 1983 | кирпич | 9 | 0 | 2 | 71 | 3331 | 3331 | 3331 | 0 | да | да | да | да | да | да | нет | да | нет | 2 | 0 | 1 | 0 | 1 | 0
585 | Петродворцовый | Муниципальное образование г. Петергоф | Шахматова улица | 4 | 1 |  | 14_000585 | организация с гос.участием |  | Кирпичный | другое | 1983 | кирпич | 1/7,2/5,3/5,4/7,5/9 | 0 | 5 | 126 | 6225 | 6225 | 6225 | 0 | да | да | да | да | да | да | нет | да | нет | 3 | 0 | 1 | 0 | 2 | 0
586 | Петродворцовый | Муниципальное образование г. Петергоф | Шахматова улица | 4 | 2 |  | 14_000586 | организация с гос.участием |  | Кирпичный | другое | 1983 | кирпич | 9 | 0 | 2 | 70 | 3355 | 3355 | 3355 | 0 | да | да | да | да | да | да | нет | да | нет | 2 | 0 | 1 | 0 | 1 | 0
587 | Петродворцовый | Муниципальное образование г. Петергоф | Шахматова улица | 6 | 1 |  | 14_000587 | организация с гос.участием |  | Кирпичный | другое | 1982 | кирпич | 1/7,2/7,3/7,4/5,5/5 | 0 | 5 | 119 | 5800 | 5800 | 5800 | 0 | да | да | да | да | да | да | нет | да | нет | 3 | 0 | 2 | 0 | 3 | 0
588 | Петродворцовый | Муниципальное образование г. Петергоф | Шахматова улица | 10 |  |  | 14_000588 | организация с гос.участием |  | Панельный | другое | 1987 | панели | 1/9,2/9,3/6,4/6,5/6 | 0 | 5 | 143 | 8138 | 8138 | 8138 | 0 | да | да | да | да | да | да | нет | да | нет | 5 | 0 | 2 | 0 | 2 | 0
589 | Петродворцовый | Муниципальное образование г. Петергоф | Шахматова улица | 12 | 1 |  | 14_000589 | организация с гос.участием |  | Кирпичный | другое | 1992 | кирпич | 14 | 0 | 1 | 62 | 3793.6 | 3793.6 | 3260 | 533.6 | да | да | да | да | да | нет | нет | нет | да | 2 | 0 | 2 | 1 | 2 | 0
590 | Петродворцовый | Муниципальное образование г. Петергоф | Шахматова улица | 12 | 2 |  | 14_000590 | организация с гос.участием |  | Кирпичный | другое | 1992 | кирпич | 14 | 0 | 1 | 62 | 4384.7 | 4384.7 | 3278 | 1106.7 | да | да | да | да | да | нет | нет | нет | да | 2 | 0 | 0 | 1 | 2 | 0
591 | Петродворцовый | Муниципальное образование г. Петергоф | Шахматова улица | 12 | 3 |  | 14_000591 | организация с гос.участием |  | Кирпичный | другое | 1992 | кирпич | 14 | 0 | 1 | 62 | 3633.7 | 3633.7 | 3233 | 400.7 | да | да | да | да | да | нет | нет | нет | да | 2 | 0 | 0 | 1 | 2 | 0
592 | Петродворцовый | Муниципальное образование г. Петергоф | Шахматова улица | 12 | 4 |  | 14_000592 | организация с гос.участием |  | Кирпичный | другое | 1992 | кирпич | 14 | 0 | 1 | 62 | 3943.4 | 3943.4 | 3291 | 652.4 | да | да | да | да | да | нет | нет | нет | да | 2 | 0 | 0 | 1 | 2 | 0
593 | Петродворцовый | Муниципальное образование г. Петергоф | Шахматова улица | 14 |  |  | 14_000593 | организация с гос.участием |  | Панельный | другое | 1987 | панели | 1/9,2/9,3/6,4/6,5/6,6/4 | 0 | 6 | 159 | 9175 | 9175 | 9175 | 0 | да | да | да | да | да | да | нет | да | нет | 5 | 0 | 2 | 0 | 2 | 0
594 | Петродворцовый | Муниципальное образование г. Петергоф | Шахматова улица | 16 |  |  | 14_000594 | организация с гос.участием |  | Панельный | другое | 1988 | панели | 1/9,2/9,3/6,4/6,5/6,6/6,7/6,8/6,9/9,10/9 | 0 | 10 | 284 | 16331 | 16331 | 16331 | 0 | да | да | да | да | да | да | нет | да | нет | 10 | 0 | 3 | 0 | 3 | 0
595 | Петродворцовый | Муниципальное образование г. Петергоф | Шахматова улица | 16 | 2 |  | 14_000595 | организация с гос.участием |  | Панельный | другое | 1988 | панели | 6 | 0 | 3 | 71 | 4153 | 4153 | 4153 | 0 | да | да | да | да | да | да | нет | да | нет | 3 | 0 | 1 | 0 | 1 | 0
596 | Петродворцовый | Муниципальное образование г. Петергоф | Шахматова улица | 16 | 3 |  | 14_000596 | организация с гос.участием |  | Панельный | другое | 1988 | панели | 6 | 0 | 3 | 71 | 4230 | 4230 | 4230 | 0 | да | да | да | да | да | да | нет | да | нет | 3 | 0 | 2 | 0 | 1 | 0
597 | Петродворцовый | Муниципальное образование г.Ломоносов | Швейцарская улица | 1 |  |  | 14_000597 | Организация с гос.участием |  | Кирпичные | другое | 1976 | Кирпичные | 5 | 0 | 5 | 76 | 4706.3 | 4706.3 | 3492.6 | 1213.7 | да | да | да | да | да | да | нет | да | нет | 0 | 0 | 1 | 0 | 1 | 0
598 | Петродворцовый | Муниципальное образование г.Ломоносов | Швейцарская улица | 2 |  |  | 14_000598 | Организация с гос.участием |  | Панельные | другое | 1977 | Панельные | 5 | 0 | 6 | 89 | 4903 | 4903 | 4903 | 0 | да | да | нет | да | да | да | да | да | нет | 0 | 0 | 1 | 0 | 1 | 0
599 | Петродворцовый | Муниципальное образование г.Ломоносов | Швейцарская улица | 6 |  |  | 14_000599 | Организация с гос.участием |  | Панельные | другое | 1977 | Панельные | 5 | 0 | 6 | 90 | 4891.4 | 4891.4 | 4891.4 | 0 | да | да | нет | да | да | да | да | да | нет | 0 | 0 | 1 | 0 | 1 | 0
600 | Петродворцовый | Муниципальное образование г.Ломоносов | Швейцарская улица | 7 |  |  | 14_000600 | Организация с гос.участием |  | Хрущевки | другое | 1966 | Панельные | 5 | 0 | 4 | 80 | 3571.4 | 3571.4 | 3571.4 | 0 | да | да | да | да | да | да | нет | да | нет | 0 | 0 | 1 | 0 | 1 | 0
601 | Петродворцовый | Муниципальное образование г.Ломоносов | Швейцарская улица | 8 | 1 |  | 14_000601 | Организация с гос.участием |  | Панельные | другое | 1972 | Панельные | 5 | 0 | 8 | 119 | 5789.6 | 5789.6 | 5789.6 | 0 | да | да | нет | да | да | да | да | да | нет | 0 | 0 | 1 | 0 | 1 | 0
602 | Петродворцовый | Муниципальное образование г.Ломоносов | Швейцарская улица | 8 | 2 |  | 14_000602 | Организация с гос.участием |  | Панельные | другое | 1971 | Панельные | 5 | 0 | 6 | 90 | 4430.2 | 4430.2 | 4430.2 | 0 | да | да | нет | да | да | да | да | да | нет | 0 | 0 | 1 | 0 | 1 | 0
603 | Петродворцовый | Муниципальное образование г.Ломоносов | Швейцарская улица | 9 |  |  | 14_000603 | Организация с гос.участием |  | Хрущевки | другое | 1967 | Панельные | 5 | 0 | 4 | 80 | 3540.2 | 3540.2 | 3540.2 | 0 | да | да | да | да | да | да | нет | да | нет | 0 | 0 | 1 | 0 | 1 | 0
604 | Петродворцовый | Муниципальное образование г.Ломоносов | Швейцарская улица | 10 |  |  | 14_000604 | Организация с гос.участием |  | Панельные | другое | 1971 | Панельные | 5 | 0 | 4 | 60 | 2694.68 | 2694.68 | 2694.68 | 0 | да | да | нет | да | да | да | да | да | нет | 0 | 0 | 1 | 0 | 1 | 0
605 | Петродворцовый | Муниципальное образование г.Ломоносов | Швейцарская улица | 14 |  |  | 14_000605 | Организация с гос.участием |  | Кирпичные | индивидуальный | 1972 | индивидуальный | 5 | 0 | 2 | 25 | 1635.3 | 1635.3 | 1342.5 | 292.8 | да | да | нет | да | да | да | да | да | нет | 0 | 0 | 1 | 0 | 0 | 0
606 | Петродворцовый | Муниципальное образование г.Ломоносов | Швейцарская улица | 16 | 1 |  | 14_000606 | Организация с гос.участием |  | Кирпичные | 1-447 | 1971 | Кирпичные | 5 | 0 | 6 | 92 | 4723.3 | 4723.3 | 4723.3 | 0 | да | да | нет | да | да | да | да | да | нет | 0 | 0 | 1 | 0 | 1 | 0
607 | Петродворцовый | Муниципальное образование г.Ломоносов | Швейцарская улица | 18 | 1 |  | 14_000607 | Организация с гос.участием |  | Кирпичные | 1-447 | 1972 | Кирпичные | 5 | 0 | 4 | 66 | 3355.2 | 3355.2 | 3355.2 | 0 | да | да | нет | да | да | да | да | да | нет | 0 | 0 | 1 | 0 | 1 | 0
608 | Петродворцовый | Муниципальное образование г.Ломоносов | Швейцарская улица | 18 | 2 |  | 14_000608 | Организация с гос.участием |  | Кирпичные | 1-447 | 1974 | Кирпичные | 5 | 0 | 6 | 99 | 4505.1 | 4505.1 | 4453.9 | 51.2 | да | да | да | да | да | да | нет | да | нет | 0 | 0 | 1 | 0 | 1 | 0
609 | Петродворцовый | Муниципальное образование г.Ломоносов | Швейцарская улица | 24 |  |  | 14_000609 | Организация с гос.участием |  | Хрущевки | 1-447 | 1961 | Панельные | 3 | 0 | 2 | 18 | 764.44 | 764.44 | 764.44 | 0 | да | да | нет | да | да | да | да | да | нет | 0 | 0 | 1 | 0 | 0 | 0
610 | Петродворцовый | Муниципальное образование г. Петергоф | Широкая улица | 1 |  |  | 14_000610 | организация с гос.участием |  | Хрущевки | другое | 1959 | кирпич | 2 | 0 | 2 | 16 | 643 | 643 | 643 | 0 | да | да | да | да | да | да | да | да | нет | 0 | 0 | 1 | 0 | 0 | 0
611 | Петродворцовый | Муниципальное образование г. Петергоф | Эйхенская улица | 3/8 |  |  | 14_000611 | организация с гос.участием | [11 empty] | 463
612 | Петродворцовый | Муниципальное образование г. Петергоф | Эйхенская улица | 5/7 |  |  | 14_000612 | организация с гос.участием | [11 empty] | 400
613 | Петродворцовый | Муниципальное образование г. Петергоф | Эйхенская улица | 11 |  |  | 14_000613 | организация с гос.участием | [11 empty] | 387
614 | Петродворцовый | Муниципальное образование г. Петергоф | Эйхенская улица | 13/10 |  |  | 14_000614 | организация с гос.участием | [11 empty] | 338
615 | Петродворцовый | Муниципальное образование г. Петергоф | Эйхенская улица | 15 |  |  | 14_000615 | организация с гос.участием |  | другое | другое | 1917 | кирпич | 2 | 0 | 2 | 12 | 593 | 593 | 593 | 0 | да | да | да | да | да | да | да | да | нет | 0 | 0 | 0 | 0 | 0 | 0
616 | Петродворцовый | Муниципальное образование г. Петергоф | Эйхенская улица | 17 |  |  | 14_000616 | организация с гос.участием | [11 empty] | 370
617 | Петродворцовый | Муниципальное образование г. Петергоф | Эйхенская улица | 21 |  |  | 14_000617 | организация с гос.участием |  | другое | другое | 1917 | кирпич | 2 | 0 | 2 | 9 | 1107 | 1107 | 996 | 111 | да | да | да | да | да | да | да | да | нет | 0 | 0 | 0 | 0 | 1 | 0
618 | Петродворцовый | Муниципальное образование г. Петергоф | Эрлеровский бульвар | 2 |  |  | 14_000618 | организация с гос.участием |  | Сталинские | другое | 1940 | кирпич | 2 | 0 | 4 | 12 | 1445.4 | 1445.4 | 946 | 499.4 | да | да | да | да | да | да | да | да | нет | 0 | 0 | 1 | 0 | 0 | 0
619 | Петродворцовый | Муниципальное образование г. Петергоф | Эрлеровский бульвар | 4 |  |  | 14_000619 | организация с гос.участием |  | Сталинские | другое | 1940 | кирпич | 4 | 0 | 3 | 21 | 2182.5 | 2182.5 | 2008 | 174.5 | да | да | да | да | да | да | да | да | нет | 0 | 0 | 1 | 0 | 0 | 0
620 | Петродворцовый | Муниципальное образование г. Петергоф | Эрлеровский бульвар | 6 |  |  | 14_000620 | организация с гос.участием |  | Сталинские | другое | 1940 | кирпич | 4 | 0 | 3 | 25 | 2164 | 2164 | 2164 | 0 | да | да | да | да | да | да | да | да | нет | 0 | 0 | 1 | 0 | 0 | 0
621 | Петродворцовый | Муниципальное образование г. Петергоф | Эрлеровский бульвар | 8 |  |  | 14_000621 | организация с гос.участием |  | Сталинские | другое | 1954 | кирпич | 4 | 0 | 3 | 31 | 2081.6 | 2081.6 | 1950 | 131.6 | да | да | да | да | да | да | да | да | нет | 0 | 0 | 1 | 0 | 0 | 0
622 | Петродворцовый | Муниципальное образование г. Петергоф | Эрлеровский бульвар | 10 |  |  | 14_000622 | организация с гос.участием |  | Сталинские | другое | 1940 | кирпич | 4 | 0 | 3 | 24 | 2207.9 | 2207.9 | 2123 | 84.9 | да | да | да | да | да | да | да | да | нет | 0 | 0 | 1 | 0 | 0 | 0
623 | Петродворцовый | Муниципальное образование г. Петергоф | Эрлеровский бульвар | 14 |  |  | 14_000623 | организация с гос.участием |  | Кирпичный | другое | 1971 | кирпич | 5 | 0 | 5 | 96 | 4492 | 4492 | 4492 | 0 | да | да | да | да | да | да | да | да | нет | 0 | 0 | 1 | 0 | 1 | 0
624 | Петродворцовый | Муниципальное образование г. Петергоф | Эрлеровский бульвар | 16 |  |  | 14_000624 | организация с гос.участием |  | Кирпичный | другое | 1971 | кирпич | 5 | 0 | 6 | 120 | 5323 | 5323 | 5323 | 0 | да | да | да | да | да | да | да | да | нет | 0 | 0 | 1 | 0 | 1 | 0
625 | Петродворцовый | Муниципальное образование г. Петергоф | Эрлеровский бульвар | 18 |  |  | 14_000625 | организация с гос.участием |  | Кирпичный | другое | 1972 | кирпич | 5 | 0 | 4 | 79 | 4727.4 | 4727.4 | 3551 | 1176.4 | да | да | да | да | да | да | да | да | нет | 0 | 0 | 1 | 0 | 1 | 0
626 | Петродворцовый | Муниципальное образование г. Петергоф | Эрлеровский бульвар | 22 |  |  | 14_000626 | организация с гос.участием |  | Кирпичный | другое | 1971 | кирпич | 5 | 0 | 6 | 120 | 5387 | 5387 | 5387 | 0 | да | да | да | да | да | да | да | да | нет | 0 | 0 | 1 | 0 | 1 | 0
627 | Петродворцовый | Муниципальное образование г. Петергоф | Эрлеровский бульвар | 24 |  |  | 14_000627 | организация с гос.участием |  | Кирпичный | другое | 1971 | кирпич | 5 | 0 | 5 | 95 | 4392.4 | 4392.4 | 4314 | 78.4 | да | да | да | да | да | да | да | да | нет | 0 | 0 | 1 | 0 | 1 | 0
628 | Петродворцовый | Муниципальное образование г. Петергоф | Юты Бондаровской улица | 17 | 1 |  | 14_000628 | организация с гос.участием |  | Кирпичный | другое | 1978 | кирпич | 5 | 0 | 3 | 42 | 3761.5 | 3761.5 | 3243 | 518.5 | да | да | да | да | да | да | нет | да | нет | 0 | 0 | 1 | 0 | 1 | 0
629 | Петродворцовый | Муниципальное образование г. Петергоф | Юты Бондаровской улица | 19 | 2 |  | 14_000629 | организация с гос.участием |  | Кирпичный | другое | 1977 | кирпич | 5 | 0 | 5 | 81 | 3987 | 3987 | 3987 | 0 | да | да | да | да | да | да | нет | да | нет | 0 | 0 | 1 | 1 | 2 | 0
630 | Петродворцовый | Муниципальное образование г. Петергоф | Юты Бондаровской улица | 19 | 3 |  | 14_000630 | организация с гос.участием |  | Кирпичный | другое | 1975 | кирпич | 5 | 0 | 5 | 82 | 3958 | 3958 | 3958 | 0 | да | да | да | да | да | да | нет | да | нет | 0 | 0 | 1 | 1 | 2 | 0
631 | Петродворцовый | Муниципальное образование г. Петергоф | Юты Бондаровской улица | 20 |  |  | 14_000631 | организация с гос.участием | [11 empty] | 266
ИТОГО | [6 empty] | 0 | 0 | 0 | 0 | 131 | 1100425 | 0 | 2410 | 0 | 1974 | 34369 | 1780769.89 | 1773745.09 | 1705157.02 | 80221.37 | 0 | 0 | 0 | 0 | 0 | 0 | 0 | 0 | 0 | 328 | 20 | 526 | 42 | 556 | 0 | 0

## Примечания 1
Приложение № 1 - Примечания |  |  | Контактные данные:
СПбГБУ "Центр энергосбережения"
| Графа "1" - номер по прорядку |  | Бычков Дмитрий Леонидович
| Графа "2" - указывается полное наименование района |  | тел. +7 921 320 03 48
Графа "3" - указывается полное наименование муниципального образования в районе
Графа "4" - указывается полное наименование улицы
Графа "5, 6, 7" - указывается номер дома, номер корпуса, номер строения
Графа "8" - указывается уникальный номер здания (УНОМ), начинающийся с цифрового значения района (справочник прилагается). 00_00000
Графа "9" - указывается форма управления домом: организацией с гос. участием (в т.ч. опосредованным); частная управляющая организация; ТСЖ, ЖК, ЖСК;
непосредственное управление.
Графа "10" - указывается тип жилищного фонда: ведомственный дом, общежитие, дом гостиничного типа, дом на сцепке, дом аварийный, дом кутльтурного наследия.
Если указан один из перечисленных признаков - остальные столбцы таблицы для такого МКД не заполняются. Если МКД не относится ни к отдному из перечисленных
типов - столбец не заполняется.
Графа "11" - указывается тип дома (Блочный, Брежневка, Индивидуальный, Кирпично-Монолитный, Монолит, Панельные дома, Сталинка, Хрущевка, и т.д.)
Графа "12" - указывается серия дома
Графа "13" - указывается год сдачи дома в эксплуатацию
Графа "14" - указывается тип стен
Графа "15" - указывается количество этажей (цокольный этаж, 1-й этаж и т.п.) (при разной этажности указать через "/", начиная с 1-ой парадной)
Графа "16" - указывается количество подземных этажей
| Графа "17" - указывается количество пардных |  | Перечень районов:
| Графа "18" - указывается количество квартир |  | 01 | Адмиралтейский район
| Графа "19" - указывается общая площадь дома, согласно паспорта БТИ |  | 02 | Василеостровский район
| Графа "20" - указывается общая отапливаемая площадь дома, согласно паспорта БТИ (полезная) |  | 03 | Выборгский район
| Графа "21" - указывается общая площадь жилых помещений, согласно паспорта БТИ |  | 04 | Калининский район
| Графа "22" - указывается площадь нежилых помещений, за исключением мест общего пользования |  | 05 | Кировский район
| Графа "23" - указывается наличие централизованного подключения к электросетям (да/нет) |  | 06 | Колпинский район
| Графа "24" - указывается наличие централизованного подключения к сетям холодного водоснабжения (да/нет) |  | 07 | Красногвардейский район
| Графа "25" - указывается наличие централизованного подключения к сетям горячего водоснабжения (да/нет) |  | 08 | Красносельский район
| Графа "26" - указывается наличие централизованного водоотведения (да/нет) |  | 09 | Кронштадтcкий район
| Графа "27" - указывается наличие централизованного теплоснабжения (да/нет) |  | 10 | Курортный район
| Графа "28" - указывается наличие централизованного газоснабжения (да/нет) |  | 11 | Московский район
| Графа "29" - указывается оснащение помещений газовыми колонками (да/нет) |  | 12 | Невский район
| Графа "30" - указывается оснащение помещений газовыми плитами (да/нет) |  | 13 | Петроградский район
| Графа "31" - указывается оснащение помещений электрическими плитами (да/нет) |  | 14 | Петродворцовый район
| Графа "32" - указывается общее количество лифтов в доме |  | 15 | Приморский район
| Графа "33" - указывается количество приборов учета электрической энергии установленных на вводах в дом |  | 16 | Пушкинский район
| Графа "34" - указывается количество приборов учета холодного водоснабжения установленных на вводах в дом |  | 17 | Фрунзенский район
| Графа "35" - указывается количество приборов учета горячего водоснабжения установленных на вводах в дом |  | 18 | Центральный район
Графа "36" - указывается количество приборов учета тепловой энергии установленных на вводах в дом
Графа "37" - указывается количество приборов учета газа установленных на вводах в дом
Графа "38" - комментарии

## ТЭ (прил.2.1)
Приложение № 2.1.
Фактическое потребление тепловой энергии для нужд отопления
в многоквартирных домах (МКД)
№ п/п | Код дома БТИ | Поставщик ресурсов | Тип подключения дома (ЦТП, ИТП) | Вид схемы теплоснабжения (закрытая, открытая) | Потребитель ресурса (с кем у РСО заключен договор) | Вид ресурса (тепловая энергия для нужд отопления) | Ед. изм. | Кол-во приборов учета тепловой энергии | тип системы | диаметр ввода | давление на вводе | температурный график тепловой сети | наличие ГВС (да/нет) | необходимость резерва ГВС | наличие систем учета | необходимость диспетчеризации | схема присоеденения к тепловой сети | резервирование насосов ГВС | примеча ние | Суммарное фактическое потребление МКД по всем вводам | [26 empty] | Договор ная нагрузка | Норматив ный температур ный график** | Схема присоединения системы отопления (зависимая/ независимая) | Количество элеваторных узлов (при их наличии) | Наличие транзита на отопление (разгружен/ не разгружен)
[20 empty] | 2011 год | 2012 год | 2013 год
[22 empty] | январь |  | февраль |  | март |  | апрель |  | май |  | июнь |  | июль |  | август |  | сентябрь |  | октябрь |  | ноябрь |  | декабрь |  | Итого
[10 empty] | диаметр ввода | давление на вводе | температурный график тепловой сети | наличие ГВС (да/нет) | необходимость резерва ГВС | наличие систем учета | необходимость диспетчеризации | схема присоеденения к тепловой сети | резервирование насосов ГВС | примечание
[20 empty] | Сумм. объем | Сумм. объем | объем ТЭР | МР* | объем ТЭР | МР* | объем ТЭР | МР* | объем ТЭР | МР* | объем ТЭР | МР* | объем ТЭР | МР* | объем ТЭР | МР* | объем ТЭР | МР* | объем ТЭР | МР* | объем ТЭР | МР* | объем ТЭР | МР* | объем ТЭР | МР* | Суммарный объем
1 | 2 | 3 | 4 | 5 | 6 | 7 | 8 | 9 | 10 | 11 | 12 | 13 | 14 | 15 | 16 | 17 | 18 | 19 | 20 | 21 | 22 | 23 | 24 | 25 | 26 | 27 | 28 | 29 | 30 | 31 | 32 | 33 | 34 | 35 | 36 | 37 | 38 | 39 | 40 | 41 | 42 | 43 | 44 | 45 | 46 | 47 | 48 | 49 | 50 | 51 | 52
1 | 14_000001 | ООО "Петербургтеплоэнерго" | ИТП | закрытая | ООО "ЖКС г. Ломоносова" | тепловая энергия | Гкал | 1 | нижний розлив в подвале, однотрубная | 80 | 5.5 | 95-70 | нет | [6 empty] | 626.8 | 736.93 | 69.87 | Д | 82.33 | Д | 128.04 | Д | 40.81 | Д | 20.28 | Д | 0 | Р | 0 | Р | 0 | Р | 0 | Р | 34.02 | Д | 51.99 | Д | 76.1 | Д | 503.44 | 0.21174 | 95-70 | зависимая | 0 | не загружен
2 | 14_000002 | ООО "Петербургтеплоэнерго" | ИТП | закрытая | ООО "ЖКС г. Ломоносова" | тепловая энергия | Гкал | 0 | верхний розлив, отнотрубная, обратка в подвале | 50 | 5.5 | 95-70 | нет | [6 empty] | 115.11 | 204.84 | 21.99 | Р | 21.99 | Д | 21.99 | Д | 21.99 | Д | 6.38 | Д | 0 | Р | 0 | Р | 0 | Р | 4.79 | Р | 23.93 | Р | 23.93 | Р | 23.94 | Р | 170.93 | 0.6282 | 95-70 | зависимая | 0 | не загружен
3 | 14_000003 | ООО "Петербургтеплоэнерго" | ИТП | открытая | ООО "ЖКС г.Петродворца" | тепловая энергия | Гкал | 0 | 2-х трубная | 57 | 20/10 | 130-70 | нет | [6 empty] | 0 | 0 | 0 | Р | 0 | Р | 0 | Р | 0 | Р | 0 | Р | 0 | Р | 0 | Р | 0 | Р | 0 | Р | 0 | Р | 0 | Р | 0 | Р | 0 |  | 130/70 | зависимая |  | не загружен
5 | 14_000005 | ООО "Петербургтеплоэнерго" | ИТП | открытая | ООО "ЖКС г.Петродворца" | тепловая энергия | Гкал | 1 | 2-х трубная | 57 | 20/10 | 130-70 | нет | [6 empty] | 371.6 | 405.53 | 49.27 | Д | 39.5 | Р | 39.5 | Р | 39.5 | Р | 11.47 | Р | 0 | Р | 0 | Р | 0 | Р | 0 | Р | 29.68 | Д | 34.2 | Д | 41.07 | Д | 284.19 | 0.12 | 130/70 | зависимая | 1 | не загружен
6 | 14_000006 | ООО "Петербургтеплоэнерго" | ИТП | открытая | ООО "ЖКС г.Петродворца" | тепловая энергия | Гкал | 1 | 2-х трубная | 57 | 20/10 | 130-70 | нет | [6 empty] | 320.8 | 345.96 | 34.25 | Р | 33.65 | Р | 33.65 | Р | 24.18 | Д | 6.54 | Д | 0 | Д | 0 | Д | 0 | Д | 0 | Д | 25.76 | Д | 29.58 | Д | 36.11 | Д | 223.72 | 0.13982 | 130/70 | зависимая | 1 | не загружен
7 | 14_000007 | ООО "Петербургтеплоэнерго" | ИТП | открытая | ООО "ЖКС г.Петродворца" | тепловая энергия | Гкал | 1 | 2-х трубная | 57 | 20/10 | 130-70 | нет | [6 empty] | 274.64 | 437.63 | 35.68 | Р | 44.34 | Д | 68.59 | Д | 29.8 | Д | 13.68 | Д | 0 | Д | 0 | Д | 0 | Д | 0 | Д | 32.41 | Д | 36.56 | Д | 31.01 | Д | 292.07 | 0.14732 | 130/70 | зависимая | 1 | не загружен
8 | 14_000008 | ООО "Петербургтеплоэнерго" | ИТП | открытая | ООО "ЖКС г.Петродворца" | тепловая энергия | Гкал | 1 | 2-х трубная | 57 | 20/10 | 130-70 | нет | [6 empty] | 178.76 | 297.54 | 22.41 | Р | 33.47 | Д | 49.29 | Д | 16.02 | Д | 8.15 | Д | 0 | Д | 0 | Д | 0 | Д | 0 | Д | 24.52 | Д | 17.39 | Д | 26.88 | Д | 198.13 | 0.10427 | 130/70 | зависимая | 1 | не загружен
9 | 14_000009 | ООО "Петербургтеплоэнерго" | ИТП | открытая | ООО "ЖКС г.Петродворца" | тепловая энергия | Гкал | 1 | 2-х трубная | 57 | 20/10 | 130-70 | нет | [6 empty] | 369.28 | 490.04 | 56.43 | Д | 38.39 | Д | 54.73 | Д | 21.28 | Д | 10.27 | Д | 0 | Д | 0 | Д | 0 | Д | 0 | Д | 27.77 | Д | 22.09 | Д | 39.61 | Д | 270.57 | 0.147 | 130/70 | зависимая | 1 | не загружен
10 | 14_000010 | ООО "Петербургтеплоэнерго" | ИТП | открытая | ООО "ЖКС г.Петродворца" | тепловая энергия | Гкал | 1 | 2-х трубная | 57 | 20/10 | 130-70 | нет | [6 empty] | 317.6 | 356.15 | 62.86 | Д | 35.7 | Д | 52.56 | Д | 21.79 | Д | 10.34 | Д | 0 | Д | 0 | Д | 0 | Д | 0 | Д | 26.71 | Д | 22.68 | Д | 30.98 | Д | 263.62 | 0.12 | 130/70 | зависимая | 1 | не загружен
11 | 14_000011 | ООО "Петербургтеплоэнерго" | ИТП | открытая | ООО "ЖКС г.Петродворца" | тепловая энергия | Гкал | 1 | 2-х трубная | 57 | 20/10 | 130-70 | нет | [6 empty] | 270 | 364.52 | 79.17 | Д | 44.66 | Д | 69.23 | Д | 25.94 | Д | 12.06 | Д | 0 | Д | 0 | Д | 0 | Д | 0 | Д | 25.62 | Д | 26.02 | Д | 25.68 | Д | 308.38 | 0.15248 | 130/70 | зависимая | 1 | не загружен
12 | 14_000012 | ООО "Петербургтеплоэнерго" | ИТП | открытая | ООО "ЖКС г.Петродворца" | тепловая энергия | Гкал | 1 | 2-х трубная | 57 | 20/10 | 130-70 | нет | [6 empty] | 175.12 | 307.1 | 52.27 | Д | 30.56 | Д | 23.01 | Д | 23.01 | Р | 6.68 | Р | 0 | Р | 0 | Р | 0 | Р | 0 | Р | 5.56 | Д | 2.9 | Д | 5.95 | Д | 149.94 | 0.10169 | 130/70 | зависимая | 1 | не загружен
13 | 14_000013 | ООО "Петербургтеплоэнерго" | ИТП | открытая | ООО "ЖКС г.Петродворца" | тепловая энергия | Гкал | 0 | 2-х трубная | 57 | 20/10 | 130-70 | нет | [6 empty] | 252.12 | 285.2 | 32.68 | Р | 32.68 | Р | 32.68 | Р | 32.68 | Р | 9.49 | Р | 0 | Р | 0 | Р | 0 | Р | 0 | Р | 30.28 | Р | 30.28 | Р | 30.28 | Р | 231.05 | 0.14787 | 130/70 | зависимая | 1 | не загружен
14 | 14_000014 | ООО "Петербургтеплоэнерго" | ИТП | открытая | ООО "ЖКС г.Петродворца" | тепловая энергия | Гкал | 0 | 2-х трубная | 57 | 20/10 | 130-70 | нет | [6 empty] | 248.69 | 290.1 | 36.01 | Р | 36.01 | Р | 36.01 | Р | 36.01 | Р | 10.45 | Р | 0 | Р | 0 | Р | 0 | Р | 0 | Р | 34.27 | Р | 34.27 | Р | 34.27 | Р | 257.3 | 0.1445 | 130/70 | зависимая | 1 | не загружен
15 | 14_000015 | ООО "Петербургтеплоэнерго" | ИТП | открытая | ООО "ЖКС г.Петродворца" | тепловая энергия | Гкал | 1 | 2-х трубная | 57 | 20/10 | 130-70 | нет | [6 empty] | 259.4 | 428.41 | 35.64 | Р | 35.64 | Р | 63.67 | Д | 28.63 | Д | 11.89 | Д | 0 | Д | 0 | Д | 0 | Д | 0 | Д | 37.19 | Д | 37.02 | Д | 41.5 | Д | 291.18 | 0.15084 | 130/70 | зависимая | 1 | не загружен
16 | 14_000016 | ООО "Петербургтеплоэнерго" | ИТП | открытая | ООО "ЖКС г.Петродворца" | тепловая энергия | Гкал | 1 | 2-х трубная | 76 | 20/10 | 130-70 | нет | [6 empty] | 178.64 | 282.2 | 41.82 | Р | 41.54 | Р | 41.54 | Р | 41.54 | Р | 12.06 | Р | 0 | Р | 0 | Р | 0 | Р | 0 | Р | 28.26 | Д | 26.52 | Д | 39.1 | Д | 272.38 | 0.104 | 130/70 | зависимая | 1 | не загружен
17 | 14_000017 | ООО "Петербургтеплоэнерго" | ИТП | открытая | ООО "ЖКС г.Петродворца" | тепловая энергия | Гкал | 1 | 2-х трубная | 108 | 20/10 | 130-70 | нет | [6 empty] | 432.24 | 624.52 | 100.51 | Д | 70.33 | Д | 83.84 | Д | 41.94 | Д | 19.92 | Д | 0 | Д | 0 | Д | 0 | Д | 0 | Д | 48.67 | Д | 41.38 | Д | 55.64 | Д | 462.23 | 0.225 | 130/70 | зависимая | 1 | не загружен
18 | 14_000018 | ООО "Петербургтеплоэнерго" | ИТП | открытая | ООО "ЖКС г.Петродворца" | тепловая энергия | Гкал | 0 | 2-х трубная | 76 | 20/10 | 130-70 | нет | [6 empty] | 297.52 | 305.2 | 38.75 | Р | 38.75 | Р | 38.75 | Р | 38.75 | Р | 11.25 | Р | 0 | Р | 0 | Р | 0 | Р | 0 | Р | 30.68 | Д | 37.99 | Д | 56.02 | Д | 290.94 | 0.149 | 130/70 | зависимая |  | не загружен
23 | 14_000023 | ООО "Петербургтеплоэнерго" | ИТП | закрытая | ООО "ЖКС г. Ломоносова" | тепловая энергия | Гкал | 1 | верхний розлив, однотрубная, обратка по полу 1 этажа | 50 | 5.5 | 95-70 | нет | [6 empty] | 138.41 | 118.65 | 12.8 | Д | 15.82 | Д | 22.69 | Д | 8.59 | Д | 3.72 | Д | 0 | Р | 0 | Р | 0 | Р | 0 |  | 10.55 | Д | 13.45 | Д | 9.86 | Д | 97.48 | 0.07126 | 95-70 | зависимая | 0 | не загружен
24 | 14_000024 | ООО "Петербургтеплоэнерго" | ИТП | закрытая | ООО "ЖКС г. Ломоносова" | тепловая энергия | Гкал | 1 | верхний розлив, отнотрубная, обратка в подвале | 65 | 5.5 | 95-70 | да | [6 empty] | 223.79 | 210.8 | 45.68 | Д | 28.08 | Д | 43.86 | Д | 20.37 | Д | 6.46 | Д | 0 | Р | 0 | Р | 0 | Р | 0 |  | 20.57 | Д | 17.39 | Д | 24 | Д | 206.41 | 0.21565 | 95-70 | зависимая | 0 | не загружен
25 | 14_000025 | ООО "Петербургтеплоэнерго" | ИТП | закрытая | ООО "ЖКС г. Ломоносова" | тепловая энергия | Гкал | 1 | верхний розлив, однотрубная, обратка по полу 1 этажа | 65 | 5.5 | 95-70 | нет | [6 empty] | 237.28 | 264.4 | 55.71 | Д | 22.83 | Д | 22.83 | Д | 24.98 | Д | 6.63 | Д | 0 | Р | 0 | Р | 0 | Р | 0 |  | 23.62 | Д | 22.05 | Д | 30.96 | Д | 209.61 | 0.14051 | 95-70 | зависимая | 0 | не загружен
27 | 14_000027 | ООО "Петербургтеплоэнерго" | ИТП | закрытая | ООО "ЖКС г. Ломоносова" | тепловая энергия | Гкал | 1 | верхний розлив, отнотрубная, обратка в подвале | 80 | 5.5 | 95-70 | нет | [6 empty] | 553.72 | 509.47 | 67.55 | Дср | 67.55 | Д | 67.55 | Д | 47.28 | Д | 19.61 | Д | 0 | Р | 0 | Р | 0 | Р | 0 |  | 73.77 | Д | 29.28 | Д | 59.54 | Д | 432.13 | 0.20475 | 95-70 | зависимая | 0 | не загружен
28 | 14_000028 | ООО "Петербургтеплоэнерго" | ИТП | закрытая | ООО "ЖКС г. Ломоносова" | тепловая энергия | Гкал | 1 | верхний розлив, отнотрубная, обратка в подвале | 80 | 5.5 | 95-70 | нет | [6 empty] | 460.32 | 484.22 | 64.58 | Дср | 64.58 | Д | 64.58 | Д | 42.92 | Д | 18.75 | Д | 0 | Р | 0 | Р | 0 | Р | 0 |  | 38.94 | Д | 38.39 | Д | 54.67 | Д | 387.41 | 0.20876 | 95-70 | зависимая | 0 | не загружен
29 | 14_000029 | ООО "Петербургтеплоэнерго" | ИТП | закрытая | ООО "ЖКС г. Ломоносова" | тепловая энергия | Гкал | 1 | нижний розлив в подвале, однотрубная | 80 | 5.5 | 95-70 | нет | [6 empty] | 614.14 | 588.85 | 99.79 | Д | 84.16 | Д | 105.93 | Д | 33.39 | Д | 24.16 | Д | 0 | Р | 0 | Р | 0 | Р | 0 |  | 56.36 | Д | 48.64 | Д | 67.73 | Д | 520.16 | 0.17564 | 95-70 | зависимая | 0 | не загружен
30 | 14_000030 | ООО "Петербургтеплоэнерго" | ИТП | закрытая | ООО "ЖКС г. Ломоносова" | тепловая энергия | Гкал | 1 | верхний розлив, однотрубная, обратка по полу 1 этажа | 65 | 5.5 | 95-70 | нет | [6 empty] | 238.71 | 288.54 | 33.52 | Р | 39.75 | Д | 59.57 | Д | 20 | Д | 9.73 | Д | 0 | Р | 0 | Р | 0 | Р | 0 |  | 22.19 | Д | 22.31 | Д | 32.65 | Д | 239.72 | 0.13248 | 95-70 | зависимая | 0 | не загружен
31 | 14_000031 | ООО "Петербургтеплоэнерго" | ИТП | закрытая | ООО "ЖКС г. Ломоносова" | тепловая энергия | Гкал | 1 | верхний розлив, отнотрубная, обратка в подвале | 65 | 5.5 | 95-70 | нет | [6 empty] | 331.07 | 285.85 | 32.08 | Р | 42.52 | Д | 61.79 | Д | 23.68 | Д | 9.31 | Д | 0 | Р | 0 | Р | 0 | Р | 0 |  | 25.75 | Д | 25.73 | Д | 35.52 | Д | 256.38 | 0.13248 | 95-70 | зависимая | 0 | не загружен
32 | 14_000032 | ООО "Петербургтеплоэнерго" | ИТП | открытая | ООО "ЖКС г. Ломоносова" | тепловая энергия | Гкал | 1 | нижний розлив в подвале, однотрубная | 50 | 5.5 | 150-70 | да | [6 empty] | 599.88 | 507.86 | 96.67 | Д | 62.33 | Д | 83.12 | Д | 35.49 | Д | 28.07 | Д | 0 | Р | 0 | Р | 0 | Р | 5.04 | Р | 101.57 | Дср | 101.57 | Дср | 80.64 | Дср | 594.5 | 0.42417 | 150-70 | зависимая | 1 | не загружен
33 | 14_000033 | ООО "Петербургтеплоэнерго" | ИТП | открытая | ООО "ЖКС г. Ломоносова" | тепловая энергия | Гкал | 1 | нижний розлив в подвале, однотрубная | 80 | 5.5 | 150-70 | нет | [6 empty] | 671.13 | 865.83 | 96.74 | Р | 96.74 | Д | 96.74 | Д | 96.74 | Д | 28.09 | Д | 0 | Р | 0 | Р | 0 | Р | 24.23 | Р | 103.85 | Р | 103.85 | Р | 52.91 | Р | 699.89 | 0.35718 | 150-70 | зависимая | 1 | не загружен
34 | 14_000034 | ООО "Петербургтеплоэнерго" | ИТП | открытая | ООО "ЖКС г. Ломоносова" | тепловая энергия | Гкал | 1 | нижний розлив в подвале, однотрубная | 80 | 5.5 | 150-70 | да | [6 empty] | 448.02 | 772.94 | 76.97 | Р | 76.97 | Д | 76.97 | Д | 76.97 | Д | 22.35 | Д | 0 | Р | 0 | Р | 0 | Р | 18.87 | Р | 80.87 | Р | 80.87 | Р | 80.87 | Р | 591.71 | 0.32487 | 150-70 | зависимая | 1 | не загружен
35 | 14_000035 | ООО "Петербургтеплоэнерго" | ИТП | открытая | ООО "ЖКС г. Ломоносова" | тепловая энергия | Гкал | 1 | нижний розлив в подвале, однотрубная | 80 | 5.5 | 150-70 | нет | [6 empty] | 415.65 | 634.06 | 72.6 | Р | 72.6 | Д | 72.6 | Д | 72.6 | Д | 21.08 | Д | 0 | Р | 0 | Р | 0 | Р | 18.19 | Р | 77.94 | Р | 77.94 | Р | 41.66 | Р | 527.21 | 0.23176 | 150-70 | зависимая | 1 | не загружен
36 | 14_000036 | ООО "Петербургтеплоэнерго" | ИТП | открытая | ООО "ЖКС г. Ломоносова" | тепловая энергия | Гкал | 1 | нижний розлив в подвале, однотрубная | 80 | 5.5 | 150-70 | да | [6 empty] | 434.29 | 506.94 | 77.32 | Д | 68.23 | Д | 78.43 | Д | 34.79 | Д | 22.45 | Д | 0 | Р | 0 | Р | 0 | Р | 3.54 | Р | 37.1 | Д | 41.61 | Д | 59.41 | Д | 422.88 | 0.32487 | 150-70 | зависимая | 1 | не загружен
37 | 14_000037 | ООО "Петербургтеплоэнерго" | ИТП | открытая | ООО "ЖКС г. Ломоносова" | тепловая энергия | Гкал | 1 | нижний розлив в подвале, однотрубная | 80 | 5.5 | 150-70 | нет | [6 empty] | 392.42 | 577.49 | 56.25 | Р | 56.25 | Д | 56.25 | Д | 56.25 | Д | 16.33 | Д | 0 | Р | 0 | Р | 0 | Р | 13.79 | Р | 59.1 | Д | 31.92 | Д | 55.07 | Д | 401.21 | 0.21772 | 150-70 | зависимая | 1 | не загружен
38 | 14_000038 | ООО "Петербургтеплоэнерго" | ИТП | открытая | ООО "ЖКС г. Ломоносова" | тепловая энергия | Гкал | 1 | нижний розлив в подвале, однотрубная | 80 | 5.5 | 150-70 | нет | [6 empty] | 565.35 | 844.37 | 102.24 | Р | 102.24 | Д | 102.24 | Д | 102.24 | Д | 29.68 | Д | 0 | Р | 0 | Р | 0 | Р | 14.32 | Р | 107.42 | Р | 107.42 | Р | 44.52 | Р | 712.32 | 0.30601 | 150-70 | зависимая | 1 | не загружен
39 | 14_000039 | ООО "Петербургтеплоэнерго" | ИТП | открытая | ООО "ЖКС г. Ломоносова" | тепловая энергия | Гкал | 1 | нижний розлив в подвале, однотрубная | 80 | 5.5 | 150-70 | нет | [6 empty] | 390.46 | 584.43 | 56.16 | Р | 56.16 | Д | 56.16 | Д | 56.16 | Д | 16.3 | Д | 0 | Р | 0 | Р | 0 | Р | 11.8 | Р | 59 | Д | 33.79 | Д | 61.9 | Д | 407.43 | 0.21772 | 150-70 | зависимая | 1 | не загружен
40 | 14_000040 | ООО "Петербургтеплоэнерго" | ИТП | открытая | ООО "ЖКС г. Ломоносова" | тепловая энергия | Гкал | 1 | нижний розлив в подвале, однотрубная | 80 | 5.5 | 150-70 | нет | [6 empty] | 479.3 | 515.9 | 78.34 | Д | 66.2 | Д | 92.79 | Д | 40.48 | Д | 22.74 | Д | 0 | Р | 0 | Р | 0 | Р | 4.35 | Р | 36.21 | Д | 41.89 | Д | 54.96 | Д | 437.96 | 0.38705 | 150-70 | зависимая | 1 | не загружен
41 | 14_000041 | ООО "Петербургтеплоэнерго" | ИТП | открытая | ООО "ЖКС г. Ломоносова" | тепловая энергия | Гкал | 1 | нижний розлив в подвале, однотрубная | 80 | 5.5 | 150-70 | нет | [6 empty] | 415.65 | 576.68 | 55.2 | Р | 55.2 | Д | 55.2 | Д | 55.2 | Д | 16.03 | Д | 0 | Р | 0 | Р | 0 | Р | 13.53 | Р | 29.41 | Д | 58 | Д | 39.05 | Д | 376.82 | 0.22273 | 150-70 | зависимая | 1 | не загружен
42 | 14_000042 | ООО "Петербургтеплоэнерго" | ИТП | открытая | ООО "ЖКС г. Ломоносова" | тепловая энергия | Гкал | 1 | нижний розлив в подвале, однотрубная | 80 | 5.5 | 150-70 | нет | [6 empty] | 577.15 | 860.81 | 108.02 | Р | 108.02 | Д | 108.02 | Д | 108.02 | Д | 31.36 | Д | 0 | Р | 0 | Р | 0 | Р | 18.92 | Р | 113.49 | Д | 47.94 | Д | 85.86 | Д | 729.65 | 0.31002 | 150-70 | зависимая | 1 | не загружен
43 | 14_000043 | ООО "Петербургтеплоэнерго" | ИТП | открытая | ООО "ЖКС г. Ломоносова" | тепловая энергия | Гкал | 1 | нижний розлив в подвале, однотрубная | 80 | 5.5 | 150-70 | нет | [6 empty] | 435.94 | 467.55 | 54.71 | Д | 65.1 | Д | 97.12 | Д | 46.06 | Д | 15.88 | Д | 0 | Р | 0 | Р | 0 | Р | 0 |  | 44.08 | Д | 52.04 | Д | 66.91 | Д | 441.9 | 0.22273 | 150-70 | зависимая | 1 | не загружен
44 | 14_000044 | ООО "Петербургтеплоэнерго" | ИТП | открытая | ООО "ЖКС г. Ломоносова" | тепловая энергия | Гкал | 0 | верхний розлив, однотрубная, обратка по полу 1 этажа | 50 | 5.5 | 150-70 | нет | [6 empty] | 178.72 | 278.5 | 27.68 | Р | 27.68 | Д | 27.68 | Д | 27.68 | Д | 8.04 | Д | 0 | Р | 0 | Р | 0 | Р | 6.79 | Р | 29.08 | Р | 29.08 | Р | 29.08 | Р | 212.79 | 0.09531 | 95-70 | зависимая вторичные параметры | элеватор на сафронова 10 | не загружен
45 | 14_000045 | ООО "Петербургтеплоэнерго" | ИТП | открытая | ООО "ЖКС г. Ломоносова" | тепловая энергия | Гкал | 0 | верхний розлив, однотрубная, обратка по полу 1 этажа | 50 | 5.5 | 150-70 | нет | [6 empty] | 178.72 | 256.52 | 25.22 | Р | 25.22 | Д | 25.22 | Д | 25.22 | Д | 7.32 | Д | 0 | Р | 0 | Р | 0 | Р | 6.18 | Р | 26.5 | Р | 26.5 | Р | 26.5 | Р | 193.88 | 0.09531 | 95-70 | зависимая вторичные параметры | элеватор на сафронова 11 | не загружен
46 | 14_000046 | ООО "Петербургтеплоэнерго" | ИТП | открытая | ООО "ЖКС г. Ломоносова" | тепловая энергия | Гкал | 0 | верхний розлив, однотрубная, обратка по полу 1 этажа | 50 | 5.5 | 150-70 | нет | [6 empty] | 151.19 | 212.7 | 20.39 | Р | 20.39 | Д | 20.39 | Д | 20.39 | Д | 5.92 | Д | 0 | Р | 0 | Р | 0 | Р | 0.61 | Р | 6.32 | Д | 8.49 | Д | 10.99 | Д | 113.89 | 0.08026 | 95-70 | зависимая вторичные параметры | элеватор на Александровской 45 | не загружен
47 | 14_000047 | ООО "Петербургтеплоэнерго" | ИТП | открытая | ООО "ЖКС г. Ломоносова" | тепловая энергия | Гкал | 1 | нижний розлив в подвале, однотрубная | 80 | 5.5 | 150-70 | да | [6 empty] | 351.04 | 358.41 | 77.63 | Д | 44.19 | Д | 60.68 | Д | 23.93 | Д | 22.54 | Д | 0 | Р | 0 | Р | 0 | Р | 1.82 | Р | 18.79 | Д | 25.27 | Д | 32.68 | Д | 307.53 | 0.46799 | 150-70 | зависимая | 1 | не загружен
48 | 14_000048 | ООО "Петербургтеплоэнерго" | ИТП | открытая | ООО "ЖКС г.Петродворца" | тепловая энергия | Гкал | 1 | 2-х трубная | 76 | 20/10 | 130-70 | нет | [6 empty] | 625.33 | 663.04 | 141.53 | Д | 97.85 | Д | 126.98 | Д | 44.02 | Д | 25.94 | Д | 0 | Д | 0 | Д | 0 | Д | 0 | Д | 98.13 | Р | 40.8 | Д | 77.81 | Д | 653.06 | 0.374 | 130/70 | зависимая | 1 | не загружен
49 | 14_000049 | ООО "Петербургтеплоэнерго" | ИТП | открытая | ООО "ЖКС г.Петродворца" | тепловая энергия | Гкал | 1 | 2-х трубная | 76 | 20/10 | 130-70 | нет | [6 empty] | 719.29 | 873.39 | 108.62 | Д | 73.13 | Д | 132.18 | Д | 49.99 | Д | 28.16 | Д | 0 | Д | 0 | Д | 0 | Д | 0 | Д | 94.64 | Р | 54.28 | Д | 119.36 | Д | 660.36 | 0.431 | 130/70 | зависимая | 1 | не загружен
50 | 14_000050 | ООО "Петербургтеплоэнерго" | ИТП | открытая | ООО "ЖКС г.Петродворца" | тепловая энергия | Гкал | 1 | 2-х трубная | 89 | 20/10 | 130-70 | нет | [6 empty] | 614.35 | 701.34 | 82.28 | Р | 79.15 | Д | 106.8 | Д | 42.13 | Д | 23.89 | Д | 0 | Д | 0 | Д | 0 | Д | 0 | Д | 51.13 | Д | 54.65 | Д | 79.74 | Д | 519.77 | 0.365 | 130/70 | зависимая | 1 | не загружен
51 | 14_000051 | ООО "Петербургтеплоэнерго" | ИТП | открытая | ООО "ЖКС г.Петродворца" | тепловая энергия | Гкал | 1 | 2-х трубная | 76 | 20/10 | 130-70 | нет | [6 empty] | 472.82 | 427.57 | 49.29 | Р | 61.79 | Д | 49.29 | Р | 32.43 | Д | 14.32 | Р | 0 | Р | 0 | Р | 0 | Р | 0 | Р | 44.12 | Д | 37.22 | Д | 55.84 | Д | 344.3 | 0.281 | 130/70 | зависимая | 1 | не загружен
52 | 14_000052 | ООО "Петербургтеплоэнерго" | ИТП | открытая | ООО "ЖКС г.Петродворца" | тепловая энергия | Гкал | 1 | 2-х трубная | 76 | 20/10 | 130-70 | нет | [6 empty] | 621.71 | 585.95 | 131.33 | Д | 94.81 | Д | 88.79 | Д | 51.74 | Д | 26.57 | Д | 0 | Д | 0 | Д | 0 | Д | 0 | Д | 64.14 | Д | 60.05 | Д | 87.38 | Д | 604.81 | 0.389 | 130/70 | зависимая | 1 | не загружен
53 | 14_000053 | ООО "Петербургтеплоэнерго" | ИТП | открытая | ООО "ЖКС г.Петродворца" | тепловая энергия | Гкал | 0 | 2-х трубная | 32 | 20/10 | 150-70 | нет | [6 empty] | 109.25 | 116.64 | 17.63 | Р | 17.23 | Р | 17.58 | Р | 16.98 | Р | 4.96 | Р | 0 | Р | 0 | Р | 0 | Р | 0 | Р | 16.41 | Р | 16.43 | Р | 16.69 | Р | 123.91 | 0.066 | 150/70 | зависимая | 1 | не загружен
54 | 14_000054 | ООО "Петербургтеплоэнерго" | ИТП | открытая | ООО "ЖКС г.Петродворца" | тепловая энергия | Гкал | 0 | 2-х трубная | 32 | 20/10 | 150-70 | нет | [6 empty] | 101.21 | 116.48 | 15.72 | Р | 15.6 | Р | 15.7 | Р | 15.52 | Р | 4.51 | Р | 0 | Р | 0 | Р | 0 | Р | 0 | Р | 15.1 | Р | 15.11 | Р | 15.18 | Р | 112.44 | 0.066 | 150/70 | зависимая | 1 | не загружен
55 | 14_000055 | ООО "Петербургтеплоэнерго" | ИТП | закрытая | ООО "ЖКС г.Петродворца" | тепловая энергия | Гкал | 6 | 4-х трубн | 89 | 50/40 | 105-70 | да | [6 empty] | 2931.39 | 3741.139 | 521.46 | Д | 422.86 | Д | 526.12 | Д | 252.57 | Д | 161.82 | Д | 179.38 | Д | 86.59 | Д | 109.44 | Д | 124.15 | Д | 288.15 | Д | 288.79 | Д | 343.52 | Д | 3304.85 | 0.99262 | 105/70 | зависимая | 5 | не загружен
56 | 14_000056 | ООО "Петербургтеплоэнерго" | ИТП | закрытая | ООО "ЖКС г.Петродворца" | тепловая энергия | Гкал | 3 | 4х трубн | 89 | 50/40 | 105/70 | да | [6 empty] | 1360.65 | 1819.695 | 217.98 | Д | 152.48 | Д | 209.17 | Д | 96.61 | Д | 61.36 | Д | 64.62 | Д | 31.45 | Д | 64.62 | Д | 35.09 | Д | 113.36 | Д | 114.18 | Д | 148.43 | Д | 1309.35 | 0.39989 | 105/70 | зависимая | 2 | не загружен
57 | 14_000057 | ООО "Петербургтеплоэнерго" | ИТП | открытая | УК ООО"РЭС ТСВ" | тепловая энергия | Гкал | 2 | однотрубная вертикальная с верхней разводкой | 80 | 45 | 105-70 | да | [6 empty] | 876.758 | 1046.357 | 202.872 | 166.213 | 141.159 | 150.1279 | 191.463 | 141.0878 | 97.388 | 92.8947 | 0 | 20.4493 | 0 | 0 | 0 | 0 | 0 | 0 | 0 | 0 | 63.061 | 70.7829 | 67.99 | 114.0922 | 116.905 | 148.1744 | 880.838 | 0.381 | 95-70 | зависимая | 2 | не загружен
58 | 14_000058 | ООО "Петербургтеплоэнерго" | ИТП | закрытая | ООО "ЖКС г.Петродворца" | тепловая энергия | Гкал | 5 | 4х трубн | 89 | 50/40 | 105/70 | да | [6 empty] | 2491.86 | 3106.234 | 506.81 | Д | 311.35 | Д | 477.49 | Д | 209.69 | Д | 145.33 | Д | 140.74 | Д | 70.02 | Д | 84.41 | Д | 96.65 | Д | 234.63 | Д | 247.34 | Д | 322.06 | Д | 2846.52 | 0.89189 | 105/70 | зависимая | 4 | не загружен
59 | 14_000059 | ООО "Петербургтеплоэнерго" | ИТП | открытая | ООО "ЖКС г. Ломоносова" | тепловая энергия | Гкал | 1 | нижний розлив в подвале, однотрубная | 80 | 5.5 | 150-70 | да | [6 empty] | 536.66 | 670.81 | 57 | Р | 57 | Д | 57 | Д | 57 | Д | 16.55 | Д | 0 | Р | 0 | Р | 0 | Р | 14.99 | Р | 64.26 | Д | 64.26 | Д | 35.94 | Д | 424 | 0.351 | 150-70 | зависимая | 1 | не загружен
60 | 14_000060 | ООО "Петербургтеплоэнерго" | ИТП | открытая | ООО "ЖКС г. Ломоносова" | тепловая энергия | Гкал | 1 | нижний розлив в подвале, однотрубная | 80 | 5.5 | 150-70 | да | [6 empty] | 904.89 | 1049.97 | 88.95 | Р | 88.95 | Д | 88.95 | Д | 88.95 | Д | 25.82 | Д | 0 | Р | 0 | Р | 0 | Р | 22.28 | Р | 95.49 | Д | 39.91 | Д | 73.11 | Д | 612.41 | 0.58166 | 150-70 | зависимая | 1 | не загружен
61 | 14_000061 | ООО "Петербургтеплоэнерго" | ИТП | открытая | ООО "ЖКС г. Ломоносова" | тепловая энергия | Гкал | 1 | нижний розлив в подвале, однотрубная | 80 | 5.5 | 150-70 | да | [6 empty] | 516.79 | 629.35 | 56.39 | Р | 56.39 | Д | 56.39 | Д | 56.39 | Д | 16.37 | Д | 0 | Р | 0 | Р | 0 | Р | 14.13 | Р | 60.54 | Д | 23.32 | Д | 48.96 | Д | 388.88 | 0.33495 | 150-70 | зависимая | 1 | не загружен
62 | 14_000062 | ООО "Петербургтеплоэнерго" | ИТП | открытая | ООО "ЖКС г.Петродворца" | тепловая энергия | Гкал | 0 | 2-х трубн | 57 | 20/10 | 130/70 | нет | [6 empty] | 265.66 | 265.66 | 39 | Р | 38.81 | Р | 38.81 | Р | 38.81 | Р | 11.26 | Р | 0 | Р | 0 | Р | 0 | Р | 0 | Р | 36.06 | Р | 36.06 | Р | 36.06 | Р | 274.87 | 0.15354 | 130/70 | зависимая | 1 | не загружен
63 | 14_000063 | ООО "Петербургтеплоэнерго" | ИТП | открытая | ООО "ЖКС г.Петродворца" | тепловая энергия | Гкал | 1 | 2-х трубн | 57 | 20/10 | 130/70 | нет | [6 empty] | 500.17 | 500.17 | 72.54 | Р | 72.54 | Р | 72.54 | Р | 72.54 | Р | 21.06 | Р | 0 | Р | 0 | Р | 0 | Р | 0 | Р | 69.8 | Р | 69.8 | Р | 56.89 | Д | 507.71 | 0.291 | 130/70 | зависимая | 1 | не загружен
64 | 14_000064 | ООО "Петербургтеплоэнерго" | ИТП | открытая | ООО "ЖКС г.Петродворца" | тепловая энергия | Гкал | 1 | 2-х трубн | 89 | 45/30 | 150/70 | да | [6 empty] | 1026.61 | 1026.61 | 116.94 | Р | 93.05 | Р | 94.51 | Р | 92.35 | Р | 44.1 | Р | 22.07 | Р | 9.35 | Р | 14.75 | Р | 27.4 | Р | 86.62 | Р | 57.42 | Д | 140.39 | Д | 798.95 | 0.425 | 150/70 | зависимая | 1 | не загружен
65 | 14_000065 | ООО "Петербургтеплоэнерго" | ИТП | открытая | ООО "ЖКС г.Петродворца" | тепловая энергия | Гкал | 0 | 2-х трубн | 89 | 45/30 | 150/70 | да | [6 empty] | 1011.68 | 1011.68 | 115.42 | Р | 97.73 | Р | 98.19 | Р | 98.1 | Р | 45.54 | Р | 19.34 | Р | 14.37 | Р | 12.82 | Р | 24.99 | Р | 84.02 | Р | 57.42 | Д | 140.39 | Д | 808.33 | 0.425 | 150/70 | зависимая | 0 | не загружен
66 | 14_000066 | ООО "Петербургтеплоэнерго" | ИТП | открытая | ООО "ЖКС г.Петродворца" | тепловая энергия | Гкал | 0 | 2-х трубн | 89 | 45/30 | 150/70 | да | [6 empty] | 1011.68 | 1011.68 | 114.1 | Р | 102.63 | Р | 103.81 | Р | 103.43 | Р | 49.75 | Р | 22.3 | Р | 10.36 | Р | 15.87 | Р | 27.04 | Р | 85.72 | Р | 57.46 | Д | 140.39 | Д | 832.86 | 0.425 | 150/70 | зависимая | 0 | не загружен
67 | 14_000067 | ООО "Петербургтеплоэнерго" | ИТП | открытая | ООО "ЖКС г.Петродворца" | тепловая энергия | Гкал | 0 | 2-х трубн | 89 | 45/30 | 150/70 | да | [6 empty] | 1012.02 | 1012.02 | 120.31 | Р | 110.96 | Р | 105.48 | Р | 106.33 | Р | 56.26 | Р | 30.3 | Р | 11.86 | Р | 21.42 | Р | 33.76 | Р | 92.78 | Р | 57.42 | Д | 140.39 | Д | 887.27 | 0.425 | 150/70 | зависимая | 0 | не загружен
68 | 14_000068 | ООО "Петербургтеплоэнерго" | ИТП | открытая | ООО "ЖКС г.Петродворца" | тепловая энергия | Гкал | 1 | 2-х трубн | 76 | 45/30 | 150/70 | да | [6 empty] | 856.97 | 856.97 | 107.85 | Р | 93.04 | Р | 94.78 | Р | 93.33 | Р | 41.38 | Р | 19.46 | Р | 10.4 | Р | 15.26 | Р | 34.48 | Р | 85.15 | Р | 83.14 | Р | 64.52 | Д | 742.79 | 0.307 | 150/70 | зависимая | 1 | не загружен
69 | 14_000069 | ООО "Петербургтеплоэнерго" | ИТП | открытая | ООО "ЖКС г.Петродворца" | тепловая энергия | Гкал | 1 | 2-х трубн | 76 | 45/30 | 150/70 | да | [6 empty] | 582.81 | 582.81 | 71.34 | Р | 59.39 | Р | 59.58 | Р | 60.05 | Р | 45.29 | Р | 33.43 | Р | 3.49 | Р | 24.12 | Р | 21.91 | Р | 55.45 | Р | 56.56 | Р | 48.77 | Д | 539.38 | 0.22 | 150/70 | зависимая | 1 | не загружен
70 | 14_000070 | ООО "Петербургтеплоэнерго" | ИТП | открытая | ООО "ЖКС г.Петродворца" | тепловая энергия | Гкал | 1 | 2-х трубн | 76 | 45/30 | 150/70 | да | [6 empty] | 805.62 | 805.62 | 132.89 | Р | 117.03 | Р | 115.68 | Р | 116.43 | Р | 59.51 | Р | 30.41 | Р | 13.91 | Р | 22.9 | Р | 45.63 | Р | 110.66 | Р | 110.67 | Р | 73.97 | Д | 949.69 | 0.365 | 150/70 | зависимая | 1 | не загружен
71 | 14_000071 | ООО "Петербургтеплоэнерго" | ИТП | открытая | ООО "ЖКС г.Петродворца" | тепловая энергия | Гкал | 1 | 2-х трубн | 89 | 45/30 | 150/70 | да | [6 empty] | 919.13 | 919.13 | 112.27 | Р | 103.24 | Р | 104.01 | Р | 104.61 | Р | 48.87 | Р | 22.12 | Р | 15.46 | Р | 19.4 | Р | 39.05 | Р | 98.44 | Р | 98.58 | Р | 73.03 | Д | 839.08 | 0.359 | 150/70 | зависимая | 1 | не загружен
72 | 14_000072 | ООО "Петербургтеплоэнерго" | ИТП | открытая | ООО "ЖКС г.Петродворца" | тепловая энергия | Гкал | 1 | 2-х трубн | 65 | 45/30 | 150/70 | да | [6 empty] | 837.9 | 837.9 | 111.31 | Р | 93.4 | Р | 96.18 | Р | 95.14 | Р | 48.82 | Р | 25.44 | Р | 12.27 | Р | 20.5 | Р | 38.13 | Р | 55.46 | Д | 82.69 | Д | 95.05 | Д | 774.39 | 0.31 | 150/70 | зависимая | 1 | не загружен
73 | 14_000073 | ООО "Петербургтеплоэнерго" | ИТП | открытая | ООО "ЖКС г.Петродворца" | тепловая энергия | Гкал | 1 | 2-х трубн | 76 | 45/30 | 150/70 | да | [6 empty] | 1015.03 | 1234.08 | 118.72 | Р | 136.52 | Д | 177.46 | Д | 89.66 | Д | 67.99 | Д | 39.44 | Д | 14.42 | Д | 18.9 | Д | 27.61 | Д | 98.19 | Д | 102.62 | Д | 116.4 | Д | 1007.93 | 0.25343 | 150/70 | зависимая | 1 | не загружен
74 | 14_000074 | ООО "Петербургтеплоэнерго" | ИТП | открытая | ООО "ЖКС г.Петродворца" | тепловая энергия | Гкал | 1 | 2-х трубн | 57 | 45/30 | 150/70 | да | [6 empty] | 623.21 | 623.21 | 82.41 | Р | 69.24 | Р | 70.97 | Р | 69.62 | Р | 34.85 | Р | 17.52 | Р | 8.06 | Р | 13.34 | Р | 26.86 | Р | 65.24 | Р | 65.05 | Р | 43.47 | Д | 566.63 | 0.241 | 150/70 | зависимая | 1 | не загружен
75 | 14_000075 | ООО "Петербургтеплоэнерго" | ИТП | открытая | ООО "ЖКС г.Петродворца" | тепловая энергия | Гкал | 0 | 2-х трубн | 89 | 45/30 | 150/70 | да | [6 empty] | 944.52 | 944.52 | 130.4 | Р | 114.59 | Р | 115.19 | Р | 114.68 | Р | 53.93 | Р | 29.08 | Р | 12.69 | Р | 19.9 | Р | 41.99 | Р | 124.13 | Р | 91.84 | Д | 107.48 | Д | 955.9 | 0.364 | 150/70 | зависимая | 1 | не загружен
76 | 14_000076 | ООО "Петербургтеплоэнерго" | ИТП | открытая | ООО "ЖКС г.Петродворца" | тепловая энергия | Гкал | 1 | 2-х трубн | 89 | 45/30 | 150/70 | да | [6 empty] | 906.84 | 910.84 | 119.65 | Р | 107.64 | Р | 104.49 | Р | 106.09 | Р | 49.93 | Р | 28.74 | Р | 11.26 | Р | 17.8 | Р | 39.52 | Р | 62.97 | Д | 95.87 | Д | 113.85 | Д | 857.81 | 0.351 | 150/70 | зависимая | 1 | не загружен
77 | 14_000077 | ООО "Петербургтеплоэнерго" | ИТП | открытая | ООО "ЖКС г.Петродворца" | тепловая энергия | Гкал | 1 | 2-х трубн | 89 | 45/30 | 150/70 | да | [6 empty] | 781.57 | 871.57 | 103.96 | Р | 92.87 | Р | 93.45 | Р | 92.13 | Р | 45.62 | Р | 21.51 | Р | 12.08 | Р | 15.19 | Р | 33.18 | Р | 86.47 | Р | 82.63 | Р | 54.77 | Д | 733.86 | 0.256 | 150/70 | зависимая | 1 | не загружен
78 | 14_000078 | ООО "Петербургтеплоэнерго" | ИТП | открытая | ООО "ЖКС г.Петродворца" | тепловая энергия | Гкал | 1 | 2-х трубн | 89 | 45/30 | 150/70 | да | [6 empty] | 645.26 | 645.26 | 65.11 | Р | 58.85 | Р | 60.07 | Р | 58.9 | Р | 33.16 | Р | 17.71 | Р | 9.35 | Р | 10.87 | Р | 23.92 | Р | 32.38 | Д | 47.3 | Д | 55.57 | Д | 473.19 | 0.209 | 150/70 | зависимая | 1 | не загружен
79 | 14_000079 | ООО "Петербургтеплоэнерго" | ИТП | открытая | ООО "ЖКС г.Петродворца" | тепловая энергия | Гкал | 1 | 2-х трубн | 89 | 45/30 | 150/70 | да | [6 empty] | 731.99 | 731.99 | 102.92 | Р | 90.83 | Р | 97.05 | Р | 93 | Р | 45.59 | Р | 22.62 | Р | 12.14 | Р | 19.68 | Р | 36.34 | Р | 50.5 | Д | 77.52 | Д | 93.84 | Д | 742.03 | 0.28 | 150/70 | зависимая | 1 | не загружен
80 | 14_000080 | ООО "Петербургтеплоэнерго" | ИТП | открытая | ООО "ЖКС г.Петродворца" | тепловая энергия | Гкал | 1 | 2-х трубн | 89 | 45/30 | 150/70 | да | [6 empty] | 943.95 | 943.95 | 116.84 | Р | 102.18 | Р | 102.42 | Р | 100.88 | Р | 47.3 | Р | 21.16 | Р | 14.78 | Р | 18.97 | Р | 38.21 | Р | 95 | Р | 50.21 | Д | 90.42 | Д | 798.37 | 0.386 | 150/70 | зависимая | 1 | не загружен
81 | 14_000081 | ООО "Петербургтеплоэнерго" | ИТП | открытая | ООО "ЖКС г.Петродворца" | тепловая энергия | Гкал | 0 | 2-х трубн | 89 | 45/30 | 150/70 | да | [6 empty] | 1424.74 | 1424.74 | 140.87 | Р | 118.3 | Р | 118.03 | Р | 117.18 | Р | 58.91 | Р | 25.5 | Р | 9.21 | Р | 15.5 | Р | 29.26 | Р | 95.87 | Р | 97.6 | Д | 160.71 | Д | 986.94 | 0.42 | 150/70 | зависимая | 0 | не загружен
82 | 14_000082 | ООО "Петербургтеплоэнерго" | ИТП | открытая | ООО "ЖКС г.Петродворца" | тепловая энергия | Гкал | 0 | 2-х трубн | 89 | 45/30 | 150/70 | да | [6 empty] | 2011.12 | 2011.12 | 133.34 | Р | 118.34 | Р | 119.82 | Р | 120.38 | Р | 58.3 | Р | 25.6 | Р | 11.49 | Р | 19.73 | Р | 33.39 | Р | 100.92 | Р | 100.97 | Д | 166.12 | Д | 1008.4 | 0.428 | 150/70 | зависимая | 0 | не загружен
83 | 14_000083 | ООО "Петербургтеплоэнерго" | ИТП | открытая | ООО "ЖКС г.Петродворца" | тепловая энергия | Гкал | 0 | 2-х трубн | 89 | 45/30 | 150/70 | да | [6 empty] | 2011.12 | 2011.12 | 133.5 | Р | 117.77 | Р | 118.53 | Р | 117 | Р | 53.94 | Р | 20.82 | Р | 11.44 | Р | 17.75 | Р | 30.25 | Р | 99.9 | Р | 101.92 | Д | 167.49 | Д | 990.31 | 0.428 | 150/70 | зависимая | 0 | не загружен
84 | 14_000084 | ООО "Петербургтеплоэнерго" | ИТП | открытая | ООО "ЖКС г.Петродворца" | тепловая энергия | Гкал | 1 | 2-х трубн | 89 | 45/30 | 150/70 | да | [6 empty] | 1391.06 | 1391.06 | 134.94 | Р | 122.67 | Р | 123.59 | Р | 120.51 | Р | 61.54 | Р | 28.02 | Р | 10.6 | Р | 21.47 | Р | 31.69 | Р | 112.06 | Р | 96.98 | Д | 159.78 | Д | 1023.85 | 0.42 | 150/70 | зависимая | 1 | не загружен
85 | 14_000085 | ООО "Петербургтеплоэнерго" | ИТП | открытая | ООО "ЖКС г.Петродворца" | тепловая энергия | Гкал | 2 | 2-х трубн | 89 | 45/30 | 150/70 | да | [6 empty] | 1332.1 | 1332.1 | 156.25 | Р | 140.62 | Р | 140.05 | Р | 140.86 | Р | 71.25 | Р | 34.77 | Р | 20.66 | Р | 25.8 | Р | 51.98 | Р | 72.98 | Д | 108.06 | Д | 126.26 | Д | 1089.54 | 0.471 | 150/70 | зависимая | 2 | не загружен
86 | 14_000086 | ООО "Петербургтеплоэнерго" | ИТП | открытая | ООО "ЖКС г.Петродворца" | тепловая энергия | Гкал | 1 | 2-х трубн | 76 | 20/10 | 130-70 | нет | [6 empty] | 401.19 | 401.19 | 138.99 | Д | 85.8 | Д | 124.34 | Д | 34.88 | Д | 21.69 | Д | 0 | Д | 0 | Д | 0 | Д | 0 | Д | 53.76 | Д | 64.03 | Д | 67.66 | Д | 591.15 | 0.22719 | 130-70 | зависимая | 1 | не загружен
87 | 14_000087 | ООО "Петербургтеплоэнерго" | ИТП | открытая | ООО "ЖКС г.Петродворца" | тепловая энергия | Гкал | 1 | 2-х трубн | 76 | 20/10 | 130-70 | нет | [6 empty] | 739.92 | 739.92 | 97.47 | Р | 94.62 | Р | 94.62 | Р | 94.62 | Р | 27.47 | Р | 0 | Р | 0 | Р | 0 | Р | 0 | Р | 68.43 | Д | 96.82 | Д | 134.51 | Д | 708.56 | 0.428 | 130-70 | зависимая | 1 | не загружен
88 | 14_000088 | ООО "Петербургтеплоэнерго" | ИТП | открытая | ООО "ЖКС г.Петродворца" | тепловая энергия | Гкал | 1 | 2-х трубн | 76 | 20/10 | 130-70 | нет | [6 empty] | 498.84 | 726.02 | 92.14 | Д | 91.56 | Д | 128.36 | Д | 39.27 | Д | 24.13 | Д | 0 | Д | 0 | Д | 0 | Д | 0 | Д | 68.45 | Д | 63.28 | Д | 83 | Д | 590.19 | 0.268 | 130-70 | зависимая | 1 | не загружен
89 | 14_000089 | ООО "Петербургтеплоэнерго" | ИТП | открытая | ООО "ЖКС г.Петродворца" | тепловая энергия | Гкал | 1 | 2-х трубн | 76 | 20/10 | 130-70 | нет | [6 empty] | 601.55 | 591.22 | 86.93 | Д | 70.35 | Д | 97.88 | Д | 55.41 | Д | 26.94 | Д | 0 | Д | 0 | Д | 0 | Д | 0 | Д | 56.95 | Д | 57.2 | Д | 61.79 | Д | 513.45 | 0.33992 | 130-70 | зависимая | 1 | не загружен
90 | 14_000090 | ООО "Петербургтеплоэнерго" | ИТП | открытая | ООО "ЖКС г.Петродворца" | тепловая энергия | Гкал | 1 | 2-х трубн | 76 | 20/10 | 130-70 | нет | [6 empty] | 670.56 | 922.89 | 152.09 | Д | 104.19 | Д | 125.84 | Р | 70.01 | Д | 32.98 | Д | 0 | Д | 0 | Д | 0 | Д | 0 | Д | 84.65 | Д | 80.98 | Д | 105.38 | Д | 756.12 | 0.40568 | 130-70 | зависимая | 1 | не загружен
91 | 14_000091 | ООО "Петербургтеплоэнерго" | ИТП | открытая | ООО "ЖКС г.Петродворца" | тепловая энергия | Гкал | 1 | 2-х трубн | 76 | 20/10 | 130-70 | нет | [6 empty] | 563.65 | 726.73 | 150.77 | Д | 101.21 | Д | 153.51 | Д | 40.71 | Д | 27.02 | Д | 0 | Д | 0 | Д | 0 | Д | 0 | Д | 67.88 | Д | 59.9 | Д | 82.05 | Д | 683.05 | 0.342 | 130-70 | зависимая | 1 | не загружен
92 | 14_000092 | ООО "Петербургтеплоэнерго" | ИТП | открытая | ООО "ЖКС г.Петродворца" | тепловая энергия | Гкал | 1 | 2-х трубн | 76 | 20/10 | 130-70 | нет | [6 empty] | 558.52 | 607.68 | 136.33 | Д | 92.58 | Д | 113.64 | Д | 38.36 | Д | 21.87 | Д | 0 | Д | 0 | Д | 0 | Д | 0 | Д | 75.96 | Р | 38.7 | Д | 74.24 | Д | 591.68 | 0.288 | 130-70 | зависимая | 1 | не загружен
93 | 14_000093 | ООО "Петербургтеплоэнерго" | ИТП | открытая | ООО "ЖКС г.Петродворца" | тепловая энергия | Гкал | 1 | 2-х трубн | 57 | 20/10 | 130-70 | нет | [6 empty] | 234.59 | 332.73 | 78.72 | Д | 48.03 | Д | 76.43 | Д | 34.68 | Р | 6.54 | Д | 0 | Д | 0 | Д | 0 | Д | 0 | Д | 25.64 | Д | 37.62 | Д | 25.64 | Д | 333.3 | 0.12246 | 130-70 | зависимая | 1 | не загружен
94 | 14_000094 | ООО "Петербургтеплоэнерго" | ИТП | открытая | ООО "ЖКС г.Петродворца" | тепловая энергия | Гкал | 1 | 2-х трубн | 57 | 20/10 | 130-70 | нет | [6 empty] | 313.83 | 364.62 | 47.96 | Р | 48.32 | Д | 66.91 | Д | 28.09 | Д | 16.86 | Д | 0 | Д | 0 | Д | 0 | Д | 0 | Д | 39.79 | Д | 34.09 | Д | 43.86 | Д | 325.88 | 0.1755 | 130-70 | зависимая | 1 | не загружен
95 | 14_000095 | ООО "Петербургтеплоэнерго" | ИТП | открытая | ООО "ЖКС г.Петродворца" | тепловая энергия | Гкал | 1 | 2-х трубн | 57 | 20/10 | 130-70 | нет | [6 empty] | 259.55 | 389.85 | 73.18 | Д | 50.96 | Д | 81.67 | Д | 14.46 | Д | 12.27 | Д | 0 | Д | 0 | Д | 0 | Д | 0 | Д | 24.59 | Д | 26 | Д | 31.5 | Д | 314.63 | 0.15 | 130-70 | зависимая | 1 | не загружен
96 | 14_000096 | ООО "Петербургтеплоэнерго" | ИТП | открытая | ООО "ЖКС г.Петродворца" | тепловая энергия | Гкал | 0 | 2-х трубн | 89 | 20/10 | 95/70 | нет | [6 empty] | 107.11 | 107.11 | 15.14 | Р | 15.14 | Р | 15.14 | Р | 15.14 | Р | 4.4 | Р | 0 | Р | 0 | Р | 0 | Р | 0 | Р | 14.54 | Р | 14.54 | Р | 14.54 | Р | 108.58 | 0.072 | 95/70 | зависимая | 0 | не загружен
97 | 14_000097 | ООО "Петербургтеплоэнерго" | ИТП | закрытая | ООО "ЖКС г. Ломоносова" | тепловая энергия | Гкал | 1 | верхний розлив, однотрубная, обратка по полу 1 этажа | 65 | 5.5 | 95-70 | нет | [6 empty] | 146.72 | 138.08 | 34.62 | Д | 20.85 | Д | 28.21 | Д | 9.37 | Д | 4.26 | Д | 0 | Р | 0 | Р | 0 | Р | 0 |  | 10.59 | Д | 10.47 | Д | 15.58 | Д | 133.95 | 0.09334 | 95-70 | зависимая | 0 | не загружен
99 | 14_000099 | ООО "Петербургтеплоэнерго" | ИТП | закрытая | ООО "ЖКС г. Ломоносова" | тепловая энергия | Гкал | 1 | верхний розлив, однотрубная, обратка по полу 1 этажа | 50 | 5.5 | 95-70 | нет | [6 empty] | 181.43 | 176.05 | 41.63 | Д | 25.33 | Д | 38.65 | Д | 13.4 | Д | 5.22 | Д | 0 | Р | 0 | Р | 0 | Р | 0 |  | 17.17 | Д | 16.38 | Д | 24.93 | Д | 182.71 | 0.06725 | 95-70 | зависимая | 0 | не загружен
100 | 14_000100 | ООО "Петербургтеплоэнерго" | ИТП | закрытая | ООО "ЖКС г. Ломоносова" | тепловая энергия | Гкал | 1 | верхний розлив, однотрубная, обратка по полу 1 этажа | 50 | 5.5 | 95-70 | нет | [6 empty] | 138.02 | 142.3 | 29.26 | Д | 18.59 | Д | 29.04 | Д | 8.99 | Д | 3.9 | Д | 0 | Р | 0 | Р | 0 | Р | 0 |  | 11.13 | Д | 10.92 | Д | 14.1 | Д | 125.93 | 0.06925 | 95-70 | зависимая | 0 | не загружен
101 | 14_000101 | ООО "Петербургтеплоэнерго" | ИТП | закрытая | ООО "ЖКС г. Ломоносова" | тепловая энергия | Гкал | 1 | верхний розлив, однотрубная, обратка по полу 1 этажа | 50 | 5.5 | 95-70 | да | [6 empty] | 179 | 186.56 | 20.2 | Д | 23.11 | Д | 32.46 | Д | 20.2 | Д | 5.86 | Д | 0 | Р | 0 | Р | 0 | Р | 0 |  | 14.42 | Д | 14.53 | Д | 19.96 | Д | 150.74 | 0.0923 | 95-70 | зависимая | 0 | не загружен
102 | 14_000102 | ООО "Петербургтеплоэнерго" | ИТП | закрытая | ООО "ЖКС г. Ломоносова" | тепловая энергия | Гкал | 1 | верхний розлив, однотрубная, обратка по полу 1 этажа | 65 | 5.5 | 95-70 | нет | [6 empty] | 196.12 | 211.32 | 40.12 | Д | 25.5 | Д | 39.56 | Д | 14.4 | Д | 6 | Д | 0 | Р | 0 | Р | 0 | Р | 0 |  | 14.57 | Д | 16.43 | Д | 23.92 | Д | 180.5 | 0.09334 | 95-70 | зависимая | 0 | не загружен
103 | 14_000103 | ООО "Петербургтеплоэнерго" | ИТП | закрытая | ООО "ЖКС г. Ломоносова" | тепловая энергия | Гкал | 1 | верхний розлив, однотрубная, обратка по полу 1 этажа | 50 | 5.5 | 95-70 | да | [6 empty] | 148.67 | 148.12 | 30.43 | Д | 19.42 | Д | 27.87 | Д | 12.14 | Д | 3.76 | Д | 0 | Р | 0 | Р | 0 | Р | 0 |  | 12.14 | Д | 11.93 | Д | 16.79 | Д | 134.48 | 0.08027 | 95-70 | зависимая | 0 | не загружен
104 | 14_000104 | ООО "Петербургтеплоэнерго" | ИТП | закрытая | ООО "ЖКС г. Ломоносова" | тепловая энергия | Гкал | 1 | верхний розлив, однотрубная, обратка по полу 1 этажа | 65 | 5.5 | 95-70 | нет | [6 empty] | 167.56 | 144.26 | 16.69 | Д | 16.69 | Д | 16.69 | Д | 15.87 | Д | 4.85 | Д | 0 | Р | 0 | Р | 0 | Р | 0 |  | 17.53 | Д | 17.53 | Д | 15.15 | Д | 121 | 0.08632 | 95-70 | зависимая | 0 | не загружен
105 | 14_000105 | ООО "Петербургтеплоэнерго" | ИТП | закрытая | ООО "ЖКС г. Ломоносова" | тепловая энергия | Гкал | 1 | верхний розлив, однотрубная, обратка по полу 1 этажа | 80 | 5.5 | 95-70 | да | [6 empty] | 569.57 | 624.54 | 75.25 | Д | 79.1 | Д | 114.41 | Д | 47.21 | Д | 21.85 | Д | 0 | Р | 0 | Р | 0 | Р | 0 |  | 46.9 | Д | 45.56 | Д | 65.29 | Д | 495.57 | 0.27085 | 95-70 | зависимая | 0 | не загружен
106 | 14_000106 | ООО "Петербургтеплоэнерго" | ИТП | закрытая | ООО "ЖКС г. Ломоносова" | тепловая энергия | Гкал | 1 | верхний розлив, отнотрубная, обратка в подвале | 65 | 5.5 | 95-70 | нет | [6 empty] | 182.12 | 178.43 | 16.87 | Д | 16.87 | Д | 16.87 | Д | 13.49 | Д | 4.9 | Д | 0 | Р | 0 | Р | 0 | Р | 0 |  | 14.81 | Д | 14.77 | Д | 20.1 | Д | 118.68 | 0.0833 | 95-70 | зависимая | 0 | не загружен
107 | 14_000107 | ООО "Петербургтеплоэнерго" | ИТП | закрытая | ООО "ЖКС г. Ломоносова" | тепловая энергия | Гкал | 1 | верхний розлив, отнотрубная, обратка в подвале | 65 | 5.5 | 95-70 | нет | [6 empty] | 248.41 | 278.51 | 27.23 | Дср | 27.23 | Д | 83.58 | Д | 41.41 | Д | 7.91 | Д | 0 | Р | 0 | Р | 0 | Р | 0 |  | 34.43 | Д | 43.77 | Д | 48.03 | Д | 313.59 | 0.10438 | 95-70 | зависимая | 0 | не загружен
108 | 14_000108 | ООО "Петербургтеплоэнерго" | ИТП | закрытая | ООО "ЖКС г. Ломоносова" | тепловая энергия | Гкал | 1 | верхний розлив, отнотрубная, обратка в подвале | 65 | 5.5 | 95-70 | нет | [6 empty] | 234.06 | 196.32 | 43.9 | Д | 26.41 | Д | 39.85 | Д | 14.3 | Д | 6.07 | Д | 0 | Р | 0 | Р | 0 | Р | 0 |  | 14.4 | Д | 15.9 | Д | 24.16 | Д | 184.99 | 0.09334 | 95-70 | зависимая | 0 | не загружен
109 | 14_000109 | ООО "Петербургтеплоэнерго" | ИТП | закрытая | ООО "ЖКС г. Ломоносова" | тепловая энергия | Гкал | 1 | верхний розлив, однотрубная, обратка по полу 1 этажа | 80 | 5.5 | 95-70 | да | [6 empty] | 490.77 | 529.18 | 90.99 | Д | 71.36 | Д | 97.59 | Д | 37.09 | Д | 22.91 | Д | 0 | Р | 0 | Р | 0 | Р | 0 |  | 36.15 | Д | 36.67 | Д | 57.44 | Д | 450.2 | 0.24776 | 95-70 | зависимая | 0 | не загружен
110 | 14_000110 | ООО "Петербургтеплоэнерго" | ИТП | закрытая | ООО "ЖКС г. Ломоносова" | тепловая энергия | Гкал | 1 | нижний розлив в подвале, однотрубная | 65 | 5.5 | 95-70 | нет | [6 empty] | 544.14 | 538.85 | 89.55 | Д | 72.85 | Д | 101.37 | Д | 37.61 | Д | 17.72 | Д | 0 | Р | 0 | Р | 0 | Р | 0 |  | 43.49 | Д | 42.87 | Д | 55.71 | Д | 461.17 | 0.22081 | 95-70 | зависимая | 0 | не загружен
111 | 14_000111 | ООО "Петербургтеплоэнерго" | ИТП | закрытая | ООО "ЖКС п.Стрельна" | тепловая энергия | Гкал | 1 | 2-х трубн | 50 | 10 | 95/70 | нет | [6 empty] | 161.38 | 166.97 | 34.02 | Д | 21.31 | Д | 29.18 | Д | 13.78 | Д | 4.86 | Д | 0 | 0 | 0 | 0 | 0 | 0 | 0 | Д | 13.58 | Д | 13.47 | Д | 16.51 | Д | 146.71 | 0.06825 | 95/70 | зависимая | 1 | не загружен
112 | 14_000112 | ООО "Петербургтеплоэнерго" | ИТП | закрытая | ООО "ЖКС п.Стрельна" | тепловая энергия | Гкал | 1 | 2-х трубн | 50 | 10 | 95/70 | нет | [6 empty] | 163.82 | 153.07 | 34.55 | Д | 21.92 | Д | 30.74 | Д | 14.96 | Д | 5.54 | Д | 0 | 0 | 0 | 0 | 0 | 0 | 0 | Д | 12.96 | Д | 12.97 | Д | 16.13 | Д | 149.77 | 0.06825 | 95/70 | зависимая | 1 | не загружен
114 | 14_000114 | ООО "Петербургтеплоэнерго" | ИТП | закрытая | ООО "ЖКС п.Стрельна" | тепловая энергия | Гкал | 1 | 2-х трубн | 50 | 10 | 95/70 | нет | [6 empty] | 174.96 | 164.81 | 33.99 | Д | 21.62 | Д | 30.23 | Д | 14.34 | Д | 5.34 | Д | 0 | 0 | 0 | 0 | 0 | 0 | 0 | Д | 6.71 | Д | 14 | Д | 16.98 | Д | 143.21 | 0.06323 | 95/70 | зависимая | 1 | не загружен
115 | 14_000115 | ООО "Петербургтеплоэнерго" | ИТП | закрытая | ООО "ЖКС п.Стрельна" | тепловая энергия | Гкал | 1 | 2-х трубн | 50 | 10 | 95/70 | нет | [6 empty] | 151.3 | 145.25 | 26.36 | Д | 16.21 | Д | 26.17 | Д | 14.63 | Д | 5.14 | Д | 0 | 0 | 0 | 0 | 0 | 0 | 0 | Д | 7.4 | Д | 13.64 | Д | 16.58 | Д | 126.13 | 0.06825 | 95/70 | зависимая | 1 | не загружен
116 | 14_000116 | ООО "Петербургтеплоэнерго" | ИТП | закрытая | ООО "ЖКС п.Стрельна" | тепловая энергия | Гкал | 1 | 2-х трубн | 50 | 10 | 95/70 | нет | [6 empty] | 138.53 | 132.61 | 29.87 | Д | 18.68 | Д | 26.94 | Д | 11.81 | Д | 4.12 | Д | 0 | 0 | 0 | 0 | 0 | 0 | 0 | Д | 11.4 | Д | 12.44 | Д | 15.2 | Д | 130.46 | 0.06825 | 95/70 | зависимая | 1 | не загружен
117 | 14_000117 | ООО "Петербургтеплоэнерго" | ИТП | открытая | ООО "ЖКС г.Петродворца" | тепловая энергия | Гкал | 1 | 2-х трубн |  | 20/10 | 95/70 | нет | [6 empty] | 162.89 | 236.07 | 34.04 | Д | 24.76 | Д | 41.59 | Д | 15.25 | Д | 9.32 | Д | 0 | Д | 0 | Д | 0 | Д | 0 | Д | 17.32 | Д | 70.36 | Д | 24.09 | Д | 236.73 | 0.084 | 95/70 | зависимая | 1 | не загружен
119 | 14_000119 | ООО "Петербургтеплоэнерго" | ИТП | открытая | ООО "ЖКС г.Петродворца" | тепловая энергия | Гкал | 1 | 2-х трубн |  | 20/10 | 95/70 | нет | [6 empty] | 124.05 | 193.15 | 38.86 | Д | 25 | Д | 34.47 | Д | 12.07 | Д | 7.62 | Д | 0 | Д | 0 | Д | 0 | Д | 0 | Д | 15.56 | Д | 13.14 | Д | 16.32 | Д | 163.04 | 0.061 | 95/70 | зависимая | 1 | не загружен
121 | 14_000121 | ООО "Петербургтеплоэнерго" | ИТП | открытая | ООО "ЖКС г.Петродворца" | тепловая энергия | Гкал | 1 | 2-х трубн |  | 20/10 | 95/70 | нет | [6 empty] | 85.89 | 164.39 | 34.23 | Д | 15.37 | Р | 15.37 | Р | 10.18 | Р | 4.75 | Д | 0 | Д | 0 | Д | 0 | Д | 0 | Д | 10.32 | Д | 10.6 | Д | 16.96 | Д | 117.78 | 0.067 | 95/70 | зависимая | 1 | не загружен
122 | 14_000122 | ООО "Петербургтеплоэнерго" | ИТП | открытая | ООО "ЖКС г.Петродворца" | тепловая энергия | Гкал | 1 | 2-х трубн |  | 20/10 | 95/70 | нет | [6 empty] | 136.77 | 189.69 | 37.78 | Д | 24.62 | Д | 35.28 | Д | 13.14 | Д | 8.72 | Д | 0 | Д | 0 | Д | 0 | Д | 0 | Д | 15.98 | Д | 15.4 | Д | 12.87 | Д | 163.79 | 0.083 | 95/70 | зависимая | 1 | не загружен
124 | 14_000124 | ООО "Петербургтеплоэнерго" | ИТП | закрытая | ООО "ЖКС г.Петродворца" | тепловая энергия | Гкал | 2 | 2-х трубн |  | 20/10 | 95/70 | да | [6 empty] | 885.57 | 1154.016 | 149.47 | Д | 110.02 | Д | 135.52 | Д | 63.54 | Д | 44.22 | Д | 35.7 | Д | 20.18 | Д | 25.04 | Д | 28.87 | Д | 73.55 | Д | 73.14 | Д | 94.96 | Д | 854.21 | 0.228 | 95/70 | зависимая | 1 | не загружен
125 | 14_000125 | ООО "Петербургтеплоэнерго" | ИТП | закрытая | ООО "ЖКС п.Стрельна" | тепловая энергия | Гкал | 1 | 2-х трубн | 65 | 6 | 95/70 | нет | [6 empty] | 310.18 | 325.37 | 81.54 | Д | 48.81 | Д | 53.83 | Д | 17.98 | Д | 14.17 | Д | 0 | Р | 0 | Р | 0 | Р | 0 | Д | 22.91 | Д | 25.71 | Д | 33.59 | Д | 298.54 | 0.17259 | 95/70 | зависимая | 1 | не загружен
126 | 14_000126 | ООО "Петербургтеплоэнерго" | ИТП | закрытая | ООО "ЖКС п.Стрельна" | тепловая энергия | Гкал | 1 | 2-х трубн | 80 | 9 | 95/70 | да | [6 empty] | 429.41 | 450.79 | 83.08 | Д | 55.07 | Д | 74.69 | Д | 26.4 | Д | 17.07 | Д | 0 | Р | 0 | Р | 0 | Р | 0 | Д | 20.45 | Д | 40.51 | Д | 53.49 | Д | 370.76 | 0.24082 | 95/70 | зависимая | 1 | не загружен
127 | 14_000127 | ООО "Петербургтеплоэнерго" | ИТП | закрытая | ООО "ЖКС п.Стрельна" | тепловая энергия | Гкал | 1 | 2-х трубн | 100 | 10 | 95/70 | нет | [6 empty] | 817.56 | 914.04 | 164.03 | Д | 133.12 | Д | 149.25 | Д | 50.82 | Д | 32.37 | Д | 0 | Р | 0 | Р | 0 | Р | 0 | Д | 69.83 | Д | 80.28 | Д | 104.91 | Д | 784.61 | 0.42054 | 95/70 | зависимая | 1 | не загружен
128 | 14_000128 | ООО "Петербургтеплоэнерго" | ИТП | закрытая | ООО "ЖКС п.Стрельна" | тепловая энергия | Гкал | 1 | 2-х трубн | 80 | 7 | 95/70 | нет | [6 empty] | 789.85 | 869.03 | 163.15 | Д | 131.95 | Д | 147.41 | Д | 50.06 | Д | 32.21 | Д | 0 | Р | 0 | Р | 0 | Р | 0 | Д | 94.8 | Дср | 94.8 | Дср | 94.8 | Дср | 809.18 | 0.33924 | 95/70 | зависимая | 1 | не загружен
129 | 14_000129 | ООО "Петербургтеплоэнерго" | ИТП | закрытая | ООО "ЖКС п.Стрельна" | тепловая энергия | Гкал | 1 | 2-х трубн | 80 | 7 | 95/70 | да | [6 empty] | 695.22 | 635.65 | 112.38 | Д | 104.3 | Д | 116.45 | Д | 41.44 | Д | 26.75 | Д | 0 | Р | 0 | Р | 0 | Р | 0 | Д | 55.73 | Д | 63.15 | Д | 82.35 | Д | 602.55 | 0.24283 | 95/70 | зависимая | 1 | не загружен
130 | 14_000130 | ООО "Петербургтеплоэнерго" | ИТП | закрытая | ООО "ЖКС п.Стрельна" | тепловая энергия | Гкал | 1 | 2-х трубн | 80 | 7 | 95/70 | нет | [6 empty] | 878.73 | 816.8 | 175.98 | Д | 111.12 | Д | 136.56 | Д | 41.64 | Д | 31.33 | Д | 0 | Р | 0 | Р | 0 | Р | 0 | Д | 66.6 | Д | 75.84 | Д | 99.63 | Д | 738.7 | 0.42957 | 95/70 | зависимая | 1 | не загружен
131 | 14_000131 | ООО "Петербургтеплоэнерго" | ИТП | закрытая | ООО "ЖКС п.Стрельна" | тепловая энергия | Гкал | 1 | 2-х трубн | 80 | 7 | 95/70 | да | [6 empty] | 724.83 | 649.06 | 106.64 | Д | 98.95 | Д | 110.51 | Д | 38.94 | Д | 25.04 | Д | 0 | Р | 0 | Р | 0 | Р | 0 | Д | 52.07 | Д | 59.8 | Д | 77.7 | Д | 569.65 | 0.4123 | 95/70 | зависимая | 1 | не загружен
132 | 14_000132 | ООО "Петербургтеплоэнерго" | ИТП | закрытая | ООО "ЖКС п.Стрельна" | тепловая энергия | Гкал | 1 | 2-х трубн | 100 | 9 | 95/70 | нет | [6 empty] | 992.2 | 1035.06 | 194.79 | Д | 156.98 | Д | 174.51 | Д | 61.02 | Д | 38.17 | Д | 0 | Р | 0 | Р | 0 | Р | 0 | Д | 84.56 | Д | 94.08 | Д | 122.94 | Д | 927.05 | 0.34526 | 95/70 | зависимая | 1 | не загружен
133 | 14_000133 | ООО "Петербургтеплоэнерго" | ИТП | открытая | ООО "ЖКС г.Петродворца" | тепловая энергия | Гкал | 0 | 2-х трубн |  | 20/10 | 95/70 | нет | [6 empty] | 126.32 | 126.32 | 14.94 | Р | 14.97 | Р | 14.97 | Р | 14.97 | Р | 4.35 | Р | 0 | Р | 0 | Р | 0 | Р | 0 | Р | 14.56 | Р | 14.56 | Р | 14.56 | Р | 107.88 | 0.085 | 95/70 | зависимая |  | не загружен
136 | 14_000136 | ООО "Петербургтеплоэнерго" | ИТП | открытая | ООО "ЖКС г.Петродворца" | тепловая энергия | Гкал | 2 | 2-х трубн |  | 45/30 | 150/70 | да | [6 empty] | 53.48 | 53.48 | 362.62 | Р | 320.86 | Р | 323.94 | Р | 326.57 | Р | 166.54 | Р | 79.54 | Р | 40.08 | Р | 59.88 | Р | 117.1 | Р | 223.07 | Д | 260.31 | Д | 222.6 | Д | 2503.11 | 0.69 | 150/70 | зависимая | 2 | не загружен
137 | 14_000137 | ООО "Петербургтеплоэнерго" | ИТП | открытая | ООО "ЖКС г.Петродворца" | тепловая энергия | Гкал | 0 | 2-х трубн |  | 45/30 | 150/70 | да | [6 empty] | 334.44 | 334.44 | 250.05 |  | 36.12 | Р | 32.58 | Р | 31.76 | Р | 32 | Р | 16.02 | Р | 8.34 | Р | 7.28 | Р | 6.63 | Р | 12.25 | Р | 27.52 | Р | 27.67 | Р | 27.34 | 0.088 | 150/70 | зависимая | 1 | не загружен
138 | 14_000138 | ООО "Петербургтеплоэнерго" | ИТП | открытая | ООО "ЖКС г.Петродворца" | тепловая энергия | Гкал | 1 | 2-х трубн |  | 45/30 | 150/70 | да | [6 empty] | 1114.2 | 1114.2 | 833.65 |  | 93.28 | Р | 80.2 | Р | 85.13 | Р | 78.91 | Р | 41.76 | Р | 23.33 | Р | 12.78 | Р | 15.32 | Р | 32.47 | Р | 45.69 | Д | 68.09 | Д | 79.75 | 0.237 | 150/70 | зависимая | 1 | не загружен
139 | 14_000139 | ООО "Петербургтеплоэнерго" | ИТП | открытая | ООО "ЖКС г.Петродворца" | тепловая энергия | Гкал | 1 | 2-х трубн |  | 45/30 | 150/70 | да | [6 empty] | 1123.32 | 1123.32 | 842.85 |  | 86.97 | Р | 77.2 | Р | 76.15 | Р | 76.03 | Р | 36.84 | Р | 18.34 | Р | 10.07 | Р | 14.69 | Р | 29.57 | Р | 72.59 | Р | 71.42 | Р | 55.67 | 0.237 | 150/70 | зависимая | 1 | не загружен
140 | 14_000140 | ООО "Петербургтеплоэнерго" | ИТП | открытая | ООО "ЖКС г.Петродворца" | тепловая энергия | Гкал | 1 | 2-х трубн |  | 45/30 | 150/70 | да | [6 empty] | 1275.84 | 1275.84 | 932.5 |  | 115.63 | Р | 103.52 | Р | 103.93 | Р | 103.84 | Р | 50.4 | Р | 24.28 | Р | 12.34 | Р | 20.76 | Р | 36.48 | Р | 57.36 | Д | 86.47 | Д | 103.55 | 0.386 | 150/70 | зависимая | 1 | не загружен
141 | 14_000141 | ООО "Петербургтеплоэнерго" | ИТП | открытая | ООО "ЖКС г.Петродворца" | тепловая энергия | Гкал | 1 | 2-х трубн |  | 45/30 | 150/70 | да | [6 empty] | 1729.2 | 1729.2 | 1275.83 |  | 157.66 | Р | 135.66 | Р | 138.44 | Р | 136.51 | Р | 66.7 | Р | 32.27 | Р | 16.46 | Р | 26.54 | Р | 52.35 | Р | 91.27 | Д | 127.73 | Д | 150.81 | 0.436 | 150/70 | зависимая | 1 | не загружен
142 | 14_000142 | ООО "Петербургтеплоэнерго" | ИТП | открытая | ООО "ЖКС г.Петродворца" | тепловая энергия | Гкал | 1 | 2-х трубн |  | 45/30 | 150/70 | да | [6 empty] | 1123.56 | 1123.56 | 843.22 |  | 93.48 | Р | 79.6 | Р | 80 | Р | 8.41 | Р | 41.08 | Р | 22.47 | Р | 9.4 | Р | 18.26 | Р | 37.24 | Р | 69.97 | Д | 107.42 | Д | 86.53 | 0.237 | 150/70 | зависимая | 1 | не загружен
143 | 14_000143 | ООО "Петербургтеплоэнерго" | ИТП | открытая | ООО "ЖКС г.Петродворца" | тепловая энергия | Гкал | 2 | 2-х трубн |  | 45/30 | 150/70 | да | [6 empty] | 2381.4 | 2381.4 | 1775.1 | 2706.6 | 294.93 | Р | 252.21 | Д | 307.73 | Д | 173.82 | Д | 125.73 | Д | 106.68 | Р | 28.68 | Д | 39.97 | Д | 62.35 | Д | 184.28 | Д | 192.57 | Д | 231.44 | 0.69052 | 150/70 | зависимая | 2 | не загружен
144 | 14_000144 | ООО "Петербургтеплоэнерго" | ИТП | закрытая | ООО "ЖКС п.Стрельна" | тепловая энергия | Гкал | 1 | 2-х трубн | 80 | 8 | 95/70 | нет | [6 empty] | 685.34 | 624.51 | 109.01 | Д | 98.33 | Д | 106.22 | Д | 30.12 | Д | 23.7 | Д | 0 | Р | 0 | Р | 0 | Р | 0 | Д | 46.14 | Д | 55.94 | Д | 72.44 | Д | 541.9 | 0.24188 | 95/70 | зависимая | 1 | не загружен
145 | 14_000145 | ООО "Петербургтеплоэнерго" | ИТП | закрытая | ООО "ЖКС п.Стрельна" | тепловая энергия | Гкал | 1 | 2-х трубн | 80 | 7 | 95/70 | нет | [6 empty] | 617.68 | 618.07 | 114.67 | Д | 93.6 | Д | 103.82 | Д | 38.41 | Д | 23.05 | Д | 0 | Р | 0 | Р | 0 | Р | 0 | Д | 49.79 | Д | 55.99 | Д | 72.48 | Д | 551.81 | 0.25292 | 95/70 | зависимая | 1 | не загружен
146 | 14_000146 | ООО "Петербургтеплоэнерго" | ИТП | закрытая | ООО "ЖКС п.Стрельна" | тепловая энергия | Гкал | 1 | 2-х трубн | 80 | 9 | 95/70 | нет | [6 empty] | 497.48 | 483.27 | 123.96 | Д | 101.18 | Д | 111.29 | Д | 39.82 | Д | 25.88 | Д | 0 | Р | 0 | Р | 0 | Р | 0 | Д | 58.88 | Д | 66.31 | Д | 85.8 | Д | 613.12 | 0.20575 | 95/70 | зависимая | 1 | не загружен
147 | 14_000147 | ООО "Петербургтеплоэнерго" | ИТП | закрытая | ООО "ЖКС п.Стрельна" | тепловая энергия | Гкал | 1 | 2-х трубн | 80 | 7 | 95/70 | нет | [6 empty] | 632.79 | 618.07 | 115.16 | Д | 92.98 | Д | 103.13 | Д | 37.35 | Д | 23.73 | Д | 0 | Р | 0 | Р | 0 | Р | 0 | Д | 49.51 | Д | 55.02 | Д | 71.83 | Д | 548.71 | 0.24791 | 95/70 | зависимая | 1 | не загружен
148 | 14_000148 | ООО "Петербургтеплоэнерго" | ИТП | закрытая | ООО "ЖКС п.Стрельна" | тепловая энергия | Гкал | 1 | 2-х трубн | 80 | 7 | 95/70 | нет | [6 empty] | 581.41 | 578.6 | 111.01 | Д | 90.26 | Д | 100.08 | Д | 36.28 | Д | 23.3 | Д | 0 | Р | 0 | Р | 0 | Р | 0 | Д | 49.02 | Д | 54.73 | Д | 70.86 | Д | 535.54 | 0.24188 | 95/70 | зависимая | 1 | не загружен
149 | 14_000149 | ООО "Петербургтеплоэнерго" | ИТП | открытая | ООО "ЖКС г.Петродворца" | тепловая энергия | Гкал | 1 | 2-х трубн | 57 | 45/30 | 130/70 | нет | [6 empty] | 193.35 | 254.77 | 50.57 | Д | 37.13 | Д | 33.68 | Р | 15.27 | Д | 9.78 | Р | 0 | Р | 0 | Р | 0 | Р | 0 | Р | 23.34 | Д | 32.77 | Р | 42.69 | Д | 245.23 | 0.108 | 130/70 | зависимая | 1 | не загружен
150 | 14_000150 | ООО "Петербургтеплоэнерго" | ИТП | открытая | ООО "ЖКС г.Петродворца" | тепловая энергия | Гкал | 1 | 2-х трубн | 57 | 45/30 | 130/70 | нет | [6 empty] | 258.48 | 263.5 | 53.26 | Р | 46.17 | Д | 68.5 | Д | 51.94 | Р | 15.08 | Р | 0 | Р | 0 | Р | 0 | Р | 0 | Р | 29.19 | Д | 40.85 | Д | 56.75 | Д | 361.74 | 0.151 | 130/70 | зависимая | 2 | не загружен
151 | 14_000151 | ООО "Петербургтеплоэнерго" | ИТП | открытая | ООО "ЖКС г.Петродворца" | тепловая энергия | Гкал | 1 | 2-х трубн | 45 | 45/30 | 130/70 | нет | [6 empty] | 2018.12 | 232.07 | 21.22 | Р | 21.22 | Р | 21.22 | Р | 21.22 | Р | 7.8 | Д | 0 | Д | 0 | Д | 0 | Д | 0 | Д | 20.76 | Р | 27.38 | Д | 45.47 | Д | 186.29 | 0.082 | 130/70 | зависимая | 1 | не загружен
152 | 14_000152 | ООО "Петербургтеплоэнерго" | ИТП | открытая | ООО "ЖКС г.Петродворца" | тепловая энергия | Гкал | 0 | 2-х трубн | 57 | 45/30 | 130/70 | нет | [6 empty] | 284.32 | 307.8 | 47.13 | Р | 47.13 | Р | 47.13 | Р | 47.13 | Р | 13.68 | Р | 0 | Р | 0 | Р | 0 | Р | 0 | Р | 44.95 | Р | 44.95 | Р | 44.95 | Д | 337.05 | 0.17855 | 130/70 | зависимая | 1 | не загружен
153 | 14_000153 | ООО "Петербургтеплоэнерго" | ИТП | открытая | ООО "ЖКС г.Петродворца" | тепловая энергия | Гкал | 1 | 2-х трубн | 57 | 45/30 | 130/70 | нет | [6 empty] | 368.01 | 364.12 | 78.52 | Д | 46.38 | Д | 36.4 | Р | 36.4 | Р | 10.57 | Р | 0 | Р | 0 | Р | 0 | Р | 0 | Р | 34.6 | Р | 14.84 | Д | 29.52 | Д | 287.23 | 0.143 | 130/70 | зависимая | 1 | не загружен
154 | 14_000154 | ООО "Петербургтеплоэнерго" | ИТП | закрытая | ООО "ЖКС г. Ломоносова" | тепловая энергия | Гкал | 1 | верхний розлив, отнотрубная, обратка в подвале | 40 | 5.5 | 95-70 | нет | [6 empty] | 170.75 | 227.18 | 41.17 | Д | 26.22 | Д | 43.17 | Д | 13.79 | Д | 5.84 | Д | 0 | Р | 0 | Р | 0 | Р | 0 |  | 16.07 | Д | 16.53 | Д | 23.39 | Д | 186.18 | 0.04246 | 95-70 | зависимая | 0 | не загружен
155 | 14_000155 | ООО "Петербургтеплоэнерго" | ИТП | закрытая | ООО "ЖКС г. Ломоносова" | тепловая энергия | Гкал | 1 | верхний розлив, отнотрубная, обратка в подвале | 65 | 5.5 | 95-70 | нет | [6 empty] | 117.57 | 117.25 | 15.08 | Дср | 15.08 | Д | 18.52 | Д | 6.95 | Д | 4.38 | Д | 0 | Р | 0 | Р | 0 | Р | 0 |  | 8.15 | Д | 8.44 | Д | 12.73 | Д | 89.33 | 0.06022 | 95-70 | зависимая | 0 | не загружен
156 | 14_000156 | ООО "Петербургтеплоэнерго" | ИТП | закрытая | ООО "ЖКС г. Ломоносова" | тепловая энергия | Гкал | 1 | верхний розлив, отнотрубная, обратка в подвале | 50 | 5.5 | 95-70 | нет | [6 empty] | 170.98 | 183.4 | 19.28 | Дср | 19.28 | Д | 24.76 | Д | 10.13 | Д | 5.6 | Д | 0 | Р | 0 | Р | 0 | Р | 0 |  | 11.14 | Д | 11.85 | Д | 16.41 | Д | 118.45 | 0.05219 | 95-70 | зависимая | 0 | не загружен
158 | 14_000158 | ООО "Петербургтеплоэнерго" | ИТП | закрытая | ООО "ЖКС г. Ломоносова" | тепловая энергия | Гкал | 1 | верхний розлив, однотрубная, обратка по полу 1 этажа | 40 | 5.5 | 95-70 | нет | [6 empty] | 72.59 | 112.73 | 20.03 | Дср | 20.03 | Д | 20.03 | Д | 6.06 | Д | 5.82 | Д | 0 | Р | 0 | Р | 0 | Р | 0 |  | 6.99 | Д | 6.65 | Д | 8.55 | Д | 94.16 | 0.01807 | 95-70 | зависимая | 0 | не загружен
159 | 14_000159 | ООО "Петербургтеплоэнерго" | ИТП | закрытая | ООО "ЖКС г. Ломоносова" | тепловая энергия | Гкал | 1 | верхний розлив, отнотрубная, обратка в подвале | 65 | 5.5 | 95-70 | нет | [6 empty] | 388.04 | 481.99 | 58.83 | Д | 36.98 | Д | 58.83 | Д | 35.94 | Д | 17.08 | Д | 0 | Р | 0 | Р | 0 | Р | 0 |  | 34.01 | Д | 38.36 | Д | 58.69 | Д | 338.72 | 0.12343 | 95-70 | зависимая | 0 | не загружен
160 | 14_000160 | ООО "Петербургтеплоэнерго" | ИТП | закрытая | ООО "ЖКС г. Ломоносова" | тепловая энергия | Гкал | 1 | верхний розлив, отнотрубная, обратка в подвале | 65 | 5.5 | 95-70 | нет | [6 empty] | 234.03 | 189.76 | 28.59 | Д | 28.59 | Д | 28.59 | Д | 13.89 | Д | 8.3 | Д | 0 | Р | 0 | Р | 0 | Р | 0 |  | 11.34 | Д | 14.14 | Д | 19.94 | Д | 153.38 | 0.07086 | 95-70 | зависимая | 0 | не загружен
161 | 14_000161 | ООО "Петербургтеплоэнерго" | ИТП | закрытая | ООО "ЖКС г. Ломоносова" | тепловая энергия | Гкал | 1 | верхний розлив, отнотрубная, обратка в подвале | 65 | 5.5 | 95-70 | нет | [6 empty] | 318.36 | 355.94 | 59.57 | Д | 48.88 | Д | 66.61 | Д | 19.71 | Д | 12.4 | Д | 0 | Р | 0 | Р | 0 | Р | 0 |  | 25.37 | Д | 29.01 | Д | 43.07 | Д | 304.62 | 0.12646 | 95-70 | зависимая | 0 | не загружен
163 | 14_000163 | ООО "Петербургтеплоэнерго" | ИТП | закрытая | ООО "ЖКС г. Ломоносова" | тепловая энергия | Гкал | 1 | верхний розлив, отнотрубная, обратка в подвале | 50 | 5.5 | 95-70 | нет | [6 empty] | 160.27 | 260.57 | 48.84 | Дср | 48.84 | Д | 48.84 | Д | 48.84 | Д | 14.18 | Д | 0 | Р | 0 | Р | 0 | Р | 0 |  | 53.16 | Д | 53.16 | Д | 30.79 | Д | 346.65 | 0.06925 | 95-70 | зависимая | 0 | не загружен
164 | 14_000164 | ООО "Петербургтеплоэнерго" | ИТП | закрытая | ООО "ЖКС г. Ломоносова" | тепловая энергия | Гкал | 1 | верхний розлив, отнотрубная, обратка в подвале | 65 | 5.5 | 95-70 | нет | [6 empty] | 54.08 | 416.11 | 61.95 | Д | 40.89 | Д | 55.61 | Д | 22.56 | Д | 17.99 | Д | 0 | Р | 0 | Р | 0 | Р | 0 |  | 24.38 | Д | 26.22 | Д | 38.72 | Д | 288.32 | 0.07929 | 95-70 | зависимая | 0 | не загружен
167 | 14_000167 | ООО "Петербургтеплоэнерго" | ИТП | закрытая | ООО "ЖКС г. Ломоносова" | тепловая энергия | Гкал | 1 | верхний розлив, отнотрубная, обратка в подвале | 50 | 5.5 | 95-70 | нет | [6 empty] | 130.88 | 115.71 | 12.05 | Д | 12.05 | Д | 12.05 | Д | 10.28 | Д | 3.5 | Д | 0 | Р | 0 | Р | 0 | Р | 0 |  | 13.16 | Д | 6.94 | Д | 13.35 | Д | 83.38 | 0.04517 | 95-70 | зависимая | 0 | не загружен
168 | 14_000168 | ООО "Петербургтеплоэнерго" | ИТП | закрытая | ООО "ЖКС г. Ломоносова" | тепловая энергия | Гкал | 1 | верхний розлив, отнотрубная, обратка в подвале | 80 | 5.5 | 95-70 | нет | [6 empty] | 205.97 | 239.25 | 44.83 | Д | 28.3 | Д | 38.05 | Д | 22.62 | Д | 8.1 | Д | 0 | Р | 0 | Р | 0 | Р | 0 |  | 29.33 | Р | 29.33 | Р | 29.33 | Р | 229.89 | 0.10338 | 95-70 | зависимая | 0 | не загружен
169 | 14_000169 | ООО "Петербургтеплоэнерго" | ИТП | закрытая | ООО "ЖКС г. Ломоносова" | тепловая энергия | Гкал | 1 | верхний розлив, однотрубная, обратка по полу 1 этажа | 80 | 5.5 | 95-70 | нет | [6 empty] | 148.88 | 354.75 | [6 empty] | 7.29 | Д | 8.47 | Д | 0 | Р | 0 | Р | 0 | Р | 0 |  | 30.66 | Д | 30.66 | Д | 16.93 | Д | 94.01 | 0.13048 | 95-70 | зависимая | 0 | не загружен
170 | 14_000170 | ООО "Петербургтеплоэнерго" | ИТП | закрытая | ООО "ЖКС г. Ломоносова" | тепловая энергия | Гкал | 1 | верхний розлив, отнотрубная, обратка в подвале | 65 | 5.5 | 95-70 | нет | [6 empty] | 411.27 | 440.66 | 100.45 | Д | 64.37 | Д | 89.17 | Д | 30.45 | Д | 12.75 | Д | 0 | Р | 0 | Р | 0 | Р | 0 |  | 31.29 | Д | 35.49 | Д | 50.92 | Д | 414.89 | 0.15858 | 95-70 | зависимая | 0 | не загружен
171 | 14_000171 | ООО "Петербургтеплоэнерго" | ИТП | закрытая | ООО "ЖКС г. Ломоносова" | тепловая энергия | Гкал | 1 | верхний розлив, отнотрубная, обратка в подвале | 65 | 5.5 | 95-70 | нет | [6 empty] | 371.18 | 473.98 | 97.65 | Д | 65.31 | Д | 95.75 | Д | 31.78 | Д | 16.05 | Д | 0 | Р | 0 | Р | 0 | Р | 0 |  | 58.37 | Д | 24.28 | Д | 53.95 | Д | 443.14 | 0.16259 | 95-70 | зависимая | 0 | не загружен
172 | 14_000172 | ООО "Петербургтеплоэнерго" | ИТП | открытая | ООО "ЖКС г.Петродворца" | тепловая энергия | Гкал | 1 | 2-х трубн | 76 | 45/30 | 130/70 | нет | [6 empty] | 568.59 | 650.01 | 121.04 | Р | 99.88 | Д | 121.04 | Р | 121.04 | Р | 15.34 | Д | 0 | Д | 0 | Д | 0 | Д | 0 | Д | 63 | Д | 69.11 | Д | 96.97 | Д | 707.42 | 0.429 | 130/70 | зависимая | 1 | не загружен
173 | 14_000173 | ООО "Петербургтеплоэнерго" | ИТП | открытая | ООО "ЖКС г.Петродворца" | тепловая энергия | Гкал | 1 | 2-х трубн | 7676 | 45/30 | 130/70 | нет | [6 empty] | 571.6 | 621.03 | 96.82 | Р | 85.67 | Д | 96.85 | Р | 62.47 | Р | 29.54 | Д | 0 | Д | 0 | Д | 0 | Д | 0 | Д | 95.65 | Р | 33.73 | Д | 71.79 | Д | 572.52 | 0.32525 | 130/70 | зависимая | 1 | не загружен
174 | 14_000174 | ООО "Петербургтеплоэнерго" | ИТП | открытая | ООО "ЖКС г.Петродворца" | тепловая энергия | Гкал | 1 | 2-х трубн | 76 | 45/30 | 130/70 | нет | [6 empty] | 390.98 | 408.11 | 88.12 | Д | 92.91 | Д | 126.09 | Д | 46.92 | Р | 27.51 | Д | 0 | Д | 0 | Д | 0 | Д | 0 | Д | 96.93 | Р | 44.93 | Д | 89.66 | Д | 613.07 | 0.33705 | 130/70 | зависимая | 1 | не загружен
175 | 14_000175 | ООО "Петербургтеплоэнерго" | ИТП | открытая | ООО "ЖКС г.Петродворца" | тепловая энергия | Гкал | 1 | 2-х трубн | 76 | 45/30 | 130/70 | нет | [6 empty] | 720.92 | 812.05 | 119.85 | Р | 116.59 | Д | 119.85 | Р | 63.49 | Д | 30.1 | Д | 0 | Д | 0 | Д | 0 | Д | 0 | Д | 76.47 | Д | 64.67 | Д | 98.32 | Д | 689.34 | 0.436 | 130/70 | зависимая | 1 | не загружен
176 | 14_000176 | ООО "Петербургтеплоэнерго" | ИТП | открытая | ООО "ЖКС г.Петродворца" | тепловая энергия | Гкал | 1 | 2-х трубн | 76 | 45/30 | 130/70 | нет | [6 empty] | 240.61 | 399.48 | 44.45 | Д | 40.44 | Д | 55.56 | Д | 19.02 | Д | 10.65 | Д | 0 | Д | 0 | Д | 0 | Д | 0 | Д | 34.57 | Д | 24.89 | Д | 33.31 | Д | 262.89 | 0.13938 | 130/70 | зависимая | 1 | не загружен
177 | 14_000177 | ООО "Петербургтеплоэнерго" | ИТП | закрытая | ООО "ЖКС п.Стрельна" | тепловая энергия | Гкал | 1 | 2-х трубн | 65 | 6 | 95/70 | нет | [6 empty] | 270.52 | 262.81 | 55.79 | Д | 43.8 | Д | 49.68 | Д | 19.58 | Д | 10.08 | Д | 0 | Р | 0 | Р | 0 | Р | 0 | Д | 36.13 | Д | 21.24 | Д | 34.55 | Д | 270.85 | 0.1646 | 95/70 | зависимая | 1 | не загружен
178 | 14_000178 | ООО "Петербургтеплоэнерго" | ИТП | закрытая | ООО "ЖКС п.Стрельна" | тепловая энергия | Гкал | 1 | 2-х трубн | 80 | 6 | 95/70 | нет | [6 empty] | 297.13 | 268.75 | 59.43 | Д | 45.65 | Д | 50.99 | Д | 18.67 | Д | 11.88 | Д | 0 | Р | 0 | Р | 0 | Р | 0 | Д | 35.91 | Д | 22.63 | Д | 37.22 | Д | 282.38 | 0.22582 | 95/70 | зависимая | 1 | не загружен
179 | 14_000179 | ООО "Петербургтеплоэнерго" | ИТП | закрытая | ООО "ЖКС п.Стрельна" | тепловая энергия | Гкал | 1 | 2-х трубн | 65 | 6 | 95/70 | нет | [6 empty] | 307.96 | 312.77 | 60.34 | Д | 48.31 | Д | 54.68 | Д | 20 | Д | 13.08 | Д | 0 | Р | 0 | Р | 0 | Р | 0 | Д | 25.01 | Д | 30 | Д | 38.37 | Д | 289.79 | 0.1646 | 95/70 | зависимая | 1 | не загружен
180 | 14_000180 | ООО "Петербургтеплоэнерго" | ИТП | закрытая | ООО "ЖКС п.Стрельна" | тепловая энергия | Гкал | 1 | 2-х трубн | 65 | 6 | 95/70 | нет | [6 empty] | 299.96 | 292.61 | 54.67 | Д | 44.6 | Д | 50.2 | Д | 18.62 | Д | 11.83 | Д | 0 | Р | 0 | Р | 0 | Р | 0 | Д | 23.09 | Д | 27.89 | Д | 35.7 | Д | 266.6 | 0.1646 | 95/70 | зависимая | 1 | не загружен
181 | 14_000181 | ООО "Петербургтеплоэнерго" | ИТП | закрытая | ООО "ЖКС г. Ломоносова" | тепловая энергия | Гкал | 1 | верхний розлив, отнотрубная, обратка в подвале | 65 | 5.5 | 95-70 | да | [6 empty] | 272.01 | 397.28 | 34.48 | Р | 34.48 | Д | 34.48 | Д | 34.48 | Д | 10.01 | Д | 0 | Р | 0 | Р | 0 | Р | 9.07 | Р | 38.87 | Д | 38.87 | Д | 35.31 | Д | 270.05 | 0.37674 | 95-70 | зависимая | 0 | не загружен
182 | 14_000182 | ООО "Петербургтеплоэнерго" | ИТП | закрытая | ООО "ЖКС г. Ломоносова" | тепловая энергия | Гкал | 1 | нижний розлив в подвале, однотрубная | 65 | 5.5 | 95-70 | да | [6 empty] | 229.71 | 345.4 | 35.52 | Р | 35.52 | Д | 35.52 | Д | 35.52 | Д | 10.31 | Д | 0 | Р | 0 | Р | 0 | Р | 9.35 | Р | 13.84 | Д | 21.48 | Д | 33 | Д | 230.06 | 0.37674 | 95-70 | зависимая | 0 | не загружен
183 | 14_000183 | ООО "Петербургтеплоэнерго" | ИТП | закрытая | ООО "ЖКС г. Ломоносова" | тепловая энергия | Гкал | 3 | нижний розлив в подвале, однотрубная | 65 | 5.5 | 95-70 | да | [6 empty] | 933.37 | 2102.89 | 208.9 | Р | 208.9 | Д | 208.9 | Д | 208.9 | Д | 60.65 | Д | 0 | Р | 0 | Р | 0 | Р | 54.96 | Р | 173.49 | Д | 83.56 | Д | 140.03 | Д | 1348.29 | 1.122 | 95-70 | зависимая | 0 | не загружен
184 | 14_000184 | ООО "Петербургтеплоэнерго" | ИТП | закрытая | ООО "ЖКС г. Ломоносова" | тепловая энергия | Гкал | 1 | нижний розлив в подвале, однотрубная | 65 | 5.5 | 95-70 | да | [6 empty] | 371.73 | 453.91 | 83.81 | Д | 58.3 | Д | 75.88 | Д | 29.58 | Д | 16.19 | Д | 0 | Р | 0 | Р | 0 | Р | 0 |  | 29.93 | Д | 29.64 | Д | 44.99 | Д | 368.32 | 0.30593 | 95-70 | зависимая | 0 | не загружен
185 | 14_000185 | ООО "Петербургтеплоэнерго" | ИТП | закрытая | ООО "ЖКС г. Ломоносова" | тепловая энергия | Гкал | 1 | нижний розлив в подвале, однотрубная | 65 | 5.5 | 95-70 | да | [6 empty] | 429.42 | 595.48 | 55.33 | Д | 55.33 | Д | 55.33 | Д | 55.33 | Д | 16.06 | Д | 0 | Р | 0 | Р | 0 | Р | 0 |  | 35.25 | Д | 69.44 | Д | 58.03 | Д | 400.1 | 0.30693 | 95-70 | зависимая | 0 | не загружен
186 | 14_000186 | ООО "Петербургтеплоэнерго" | ИТП | закрытая | ООО "ЖКС г. Ломоносова" | тепловая энергия | Гкал | 1 | нижний розлив в подвале, однотрубная | 80 | 5.5 | 95-70 | да | [6 empty] | 531.11 | 668.86 | 126.41 | Д | 69.79 | Д | 121.13 | Д | 45.68 | Д | 27.44 | Д | 0 | Р | 0 | Р | 0 | Р | 0 |  | 49.55 | Д | 51.04 | Д | 76.23 | Д | 567.27 | 0.57245 | 95-70 | зависимая | 0 | не загружен
187 | 14_000187 | ООО "Петербургтеплоэнерго" | ИТП | открытая | ООО "ЖКС г.Петродворца" | тепловая энергия | Гкал | 0 | 2-х трубн | 57 | 45/30 | 130/70 | нет | [6 empty] | 216.65 | 215.08 | 30.47 | Р | 30.47 | Р | 30.47 | Р | 30.47 | Р | 8.84 | Р | 0 | Р | 0 | Р | 0 | Р | 0 | Р | 29.22 | Р | 29.22 | Р | 29.22 | Р | 218.38 | 0.126 | 130/70 | зависимая | 1 | не загружен
188 | 14_000188 | ООО "Петербургтеплоэнерго" | ИТП | открытая | ООО "ЖКС г.Петродворца" | тепловая энергия | Гкал | 2 | 2-х трубн | 57 | 45/30 | 130/70 | нет | [6 empty] | 592.08 | 636.15 | 119.72 | Р | 116.05 | Р | 116.05 | Р | 16.05 | Р | 33.69 | Р | 0 | Р | 0 | Р | 0 | Р | 0 | Р | 115.27 | Р | 115.27 | Р | 115.27 | Р | 747.37 | 0.37 | 130/70 | зависимая | 2 | не загружен
189 | 14_000189 | ООО "Петербургтеплоэнерго" | ИТП | открытая | ООО "ЖКС г.Петродворца" | тепловая энергия | Гкал | 0 | 2-х трубн | 57 | 45/30 | 130/70 | нет | [6 empty] | 198.8 | 211.1 | 32.15 | Р | 32.15 | Р | 32.15 | Р | 32.15 | Р | 9.33 | Р | 0 | Р | 0 | Р | 0 | Р | 0 | Р | 29.1 | Р | 29.1 | Р | 29.1 | Р | 225.23 | 0.1226 | 130/70 | зависимая | 1 | не загружен
190 | 14_000190 | ООО "Петербургтеплоэнерго" | ИТП | закрытая | ООО "ЖКС г.Петродворца" | тепловая энергия | Гкал | 1 | 2-х трубн | 76 | 20/10 | 95/70 | нет | [6 empty] | 231.22 | 304.99 | 47.99 | Д | 36.67 | Д | 54.66 | Д | 18.88 | Д | 12.21 | Д | 0 | Д | 0 | Д | 0 | Д | 0 | Д | 21.52 | Д | 27.74 | Д | 39.03 | Д | 258.7 | 0.152 | 95/70 | зависимая | 1 | не загружен
192 | 14_000192 | ООО "Петербургтеплоэнерго" | ИТП | закрытая | ООО "ЖКС г. Ломоносова" | тепловая энергия | Гкал | 1 | верхний розлив, однотрубная, обратка по полу 1 этажа | 50 | 5.5 | 95-70 | нет | [6 empty] | 123.03 | 134.23 | 26.43 | Д | 17.52 | Д | 25.45 | Д | 9.2 | Д | 4.21 | Д | 0 | Р | 0 | Р | 0 | Р | 0 |  | 10.15 | Д | 10.03 | Д | 14.07 | Д | 117.06 | 0.05922 | 95-70 | зависимая | 0 | не загружен
194 | 14_000194 | ООО "Петербургтеплоэнерго" | ИТП | закрытая | ООО "ЖКС г. Ломоносова" | тепловая энергия | Гкал | 1 | верхний розлив, однотрубная, обратка по полу 1 этажа | 50 | 5.5 | 95-70 | да | [6 empty] | 113.43 | 109.7 | 13.68 | Р | 13.68 | Д | 13.68 | Д | 13.68 | Д | 3.97 | Д | 0 | Р | 0 | Р | 0 | Р | 0 |  | 14.38 | Р | 14.38 | Р | 14.38 | Р | 101.83 | 0.074897 | 95-70 | зависимая от ЦТП | 0 | не загружен
195 | 14_000195 | ООО "Петербургтеплоэнерго" | ИТП | закрытая | ООО "ЖКС г. Ломоносова" | тепловая энергия | Гкал | 1 | верхний розлив, однотрубная, обратка по полу 1 этажа | 50 | 5.5 | 95-70 | да | [6 empty] | 129.21 | 119.7 | 13.97 | Р | 13.97 | Д | 13.97 | Д | 13.97 | Д | 4.06 | Д | 0 | Р | 0 | Р | 0 | Р | 0 |  | 15.28 | Р | 15.28 | Р | 15.28 | Р | 105.78 | 0.07939 | 95-70 | зависимая от ЦТП | 0 | не загружен
200 | 14_000200 | ООО "Петербургтеплоэнерго" | ИТП | открытая | ООО "ЖКС г.Петродворца" | тепловая энергия | Гкал | 1 | 2-х рубн | 57 | 45/30 | 130/70 | нет | [6 empty] | 228.82 | 274.69 | 51.93 | Д | 34.56 | Д | 54.96 | Д | 16.98 | Д | 8.06 | Д | 0 | Д | 0 | Д | 0 | Д | 0 | Д | 20.43 | Д | 23.03 | Д | 34.59 | Д | 244.54 | 0.13431 | 130/70 | зависимая | 1 | не загружен
201 | 14_000201 | ООО "Петербургтеплоэнерго" | ИТП | открытая | ООО "ЖКС г.Петродворца" | тепловая энергия | Гкал | 1 | 2-х рубн | 57 | 45/30 | 130/70 | нет | [6 empty] | 252.33 | 392.94 | 72.71 | Д | 52.84 | Д | 74.49 | Д | 31.43 | Д | 8.62 | Д | 0 | Д | 0 | Д | 0 | Д | 0 | Д | 26.92 | Д | 28.81 | Д | 33.72 | Д | 329.54 | 0.14724 | 130/70 | зависимая | 1 | не загружен
202 | 14_000202 | ООО "Петербургтеплоэнерго" | ИТП | открытая | ООО "ЖКС г.Петродворца" | тепловая энергия | Гкал | 1 | 2-х рубн | 57 | 45/30 | 130/70 | нет | [6 empty] | 263.68 | 279.51 | 96.31 | Д | 61.51 | Д | 48.27 | Р | 48.27 | Р | 14.01 | Р | 0 | Р | 0 | Р | 0 | Р | 0 | Р | 35.23 | Д | 33.45 | Д | 45.52 | Д | 382.57 | 0.162 | 130/70 | зависимая | 1 | не загружен
203 | 14_000203 | ООО "Петербургтеплоэнерго" | ИТП | открытая | ООО "ЖКС г.Петродворца" | тепловая энергия | Гкал | 1 | 2-х рубн | 57 | 45/30 | 130/70 | нет | [6 empty] | 169.76 | 216.09 | 51.63 | Д | 32.91 | Д | 52.21 | Д | 10.44 | Д | 7.18 | Д | 0 | Д | 0 | Д | 0 | Д | 0 | Д | 18.58 | Д | 19.64 | Д | 25.88 | Д | 218.47 | 0.09899 | 130/70 | зависимая | 1 | не загружен
204 | 14_000204 | ООО "Петербургтеплоэнерго" | ИТП | открытая | ООО "ЖКС г.Петродворца" | тепловая энергия | Гкал | 1 | 2-х рубн | 76 | 45/30 | 130/70 | нет | [6 empty] | 484.96 | 521.95 | 88.1 | Р | 86.89 | Р | 86.89 | Р | 86.89 | Р | 25.23 | Р | 0 | Р | 0 | Р | 0 | Р | 0 | Р | 41.57 | Д | 62.28 | Д | 86.88 | Д | 564.73 | 0.30191 | 130/70 | зависимая | 1 | не загружен
205 | 14_000205 | ООО "Петербургтеплоэнерго" | ИТП | открытая | ООО "ЖКС г.Петродворца" | тепловая энергия | Гкал | 1 | 2-х рубн | 76 | 45/30 | 130/70 | нет | [6 empty] | 664.3 | 700.27 | 123.63 | Д | 87.94 | Д | 131.38 | Д | 35.78 | Д | 21.25 | Р | 0 | Р | 0 | Р | 0 | Р | 0 | Р | 51.92 | Д | 44.04 | Д | 63.82 | Д | 559.76 | 0.385 | 130/70 | зависимая | 1 | не загружен
207 | 14_000207 | ООО "Петербургтеплоэнерго" | ИТП | закрытая | ООО "ЖКС г. Ломоносова" | тепловая энергия | Гкал | 1 | верхний розлив, однотрубная, обратка по полу 1 этажа | 50 | 5.5 | 95-70 | нет | [6 empty] | 127.47 | 143.58 | 29.74 | Д | 21.18 | Д | 27.77 | Д | 12.2 | Д | 5.65 | Д | 0 | Р | 0 | Р | 0 | Р | 0 |  | 12.37 | Д | 11.47 | Д | 17.08 | Д | 137.46 | 0.05922 | 95-70 | зависимая | 0 | не загружен
208 | 14_000208 | ООО "Петербургтеплоэнерго" | ИТП | закрытая | ООО "ЖКС г. Ломоносова" | тепловая энергия | Гкал | 1 | верхний розлив, однотрубная, обратка по полу 1 этажа | 50 | 5.5 | 95-70 | нет | [6 empty] | 120.23 | 130.35 | 25.47 | Д | 19.31 | Д | 26.09 | Д | 10.67 | Д | 4.66 | Д | 0 | Р | 0 | Р | 0 | Р | 0 |  | 10.61 | Д | 11.36 | Д | 16.54 | Д | 124.71 | 0.05621 | 95-70 | зависимая | 0 | не загружен
209 | 14_000209 | ООО "Петербургтеплоэнерго" | ИТП | закрытая | ООО "ЖКС г. Ломоносова" | тепловая энергия | Гкал | 4 | нижний розлив в подвале, однотрубная | 65 | 5.5 | 95-70 | нет | [6 empty] | 947.47 | 1107.1 | 98.46 | Д | 117.84 | Д | 169.84 | Д | 56.23 | Д | 28.57 | Д | 0 | Р | 0 | Р | 0 | Р | 0 |  | 70.18 | Д | 68.79 | Д | 102.45 | Д | 712.36 | 0.47372 | 95-70 | зависимая | 0 | не загружен
210 | 14_000210 | ООО "Петербургтеплоэнерго" | ИТП | закрытая | ООО "ЖКС г. Ломоносова" | тепловая энергия | Гкал | 1 | верхний розлив, однотрубная, обратка по полу 1 этажа | 50 | 5.5 | 95-70 | нет | [6 empty] | 195.59 | 180.8 | 39.67 | Д | 29.25 | Д | 39.93 | Д | 13.5 | Д | 5.73 | Д | 0 | Р | 0 | Р | 0 | Р | 0 |  | 14.41 | Д | 16.23 | Д | 22.11 | Д | 180.83 | 0.09535 | 95-70 | зависимая | 0 | не загружен
211 | 14_000211 | ООО "Петербургтеплоэнерго" | ИТП | закрытая | ООО "ЖКС г. Ломоносова" | тепловая энергия | Гкал | 1 | верхний розлив, однотрубная, обратка по полу 1 этажа | 50 | 5.5 | 95-70 | нет | [6 empty] | 207.53 | 190.32 | 21.24 | Дср | 21.24 | Дср | 21.24 | Дср | 21.24 | Дср | 6.17 | Дср | 0 | Р | 0 | Р | 0 | Р | 0 |  | 22.01 | Р | 22.01 | Р | 22.01 | Р | 157.16 | 0.09334 | 95-70 | зависимая | 0 | не загружен
212 | 14_000212 | ООО "Петербургтеплоэнерго" | ИТП | закрытая | ООО "ЖКС г. Ломоносова" | тепловая энергия | Гкал | 1 | верхний розлив, отнотрубная, обратка в подвале | 65 | 5.5 | 95-70 | нет | [6 empty] | 317.97 | 317.48 | 64.88 | Д | 53.08 | Д | 77.06 | Д | 25.51 | Д | 12.88 | Д | 0 | Р | 0 | Р | 0 | Р | 0 |  | 46.61 | Д | 46.61 | Д | 31.51 | Д | 358.14 | 0.15958 | 95-70 | зависимая | 0 | не загружен
213 | 14_000213 | ООО "Петербургтеплоэнерго" | ИТП | закрытая | ООО "ЖКС г. Ломоносова" | тепловая энергия | Гкал | 1 | верхний розлив, однотрубная, обратка по полу 1 этажа | 50 | 5.5 | 95-70 | нет | [6 empty] | 197.86 | 206.86 | 21.09 | Д | 21.09 | Д | 35.5 | Д | 18.09 | Д | 6.12 | Д | 0 | Р | 0 | Р | 0 | Р | 0 |  | 19.37 | Д | 17.67 | Д | 23.94 | Д | 162.87 | 0.09334 | 95-70 | зависимая | 0 | не загружен
216 | 14_000216 | ООО "Петербургтеплоэнерго" | ИТП | открытая | ООО "ЖКС г. Ломоносова" | тепловая энергия | Гкал | 1 | нижний розлив в подвале, однотрубная | 65 | 5.5 | 150-70 | да | [6 empty] | 556.03 | 787.85 | 70.08 | Р | 70.08 | Р | 70.08 | Р | 70.08 | Р | 20.35 | Р | 0 | Р | 0 | Р | 0 | Р | 16.95 | Р | 72.64 | Р | 72.64 | Р | 72.64 | Р | 535.54 | 0.37205 | 150-70 | зависимая | 1 | не загружен
217 | 14_000217 | ООО "Петербургтеплоэнерго" | ИТП | открытая | ООО "ЖКС г. Ломоносова" | тепловая энергия | Гкал | 1 | нижний розлив в подвале, однотрубная | 65 | 5.5 | 150-70 | да | [6 empty] | 503.31 | 638.67 | 58.53 | Р | 58.53 | Р | 58.53 | Р | 58.53 | Р | 16.99 | Р | 0 | Р | 0 | Р | 0 | Р | 10.47 | Р | 62.84 | Д | 62.84 | Д | 37.7 | Д | 424.96 | 0.33494 | 150-70 | зависимая | 1 | не загружен
218 | 14_000218 | ООО "Петербургтеплоэнерго" | ИТП | открытая | ООО "ЖКС г. Ломоносова" | тепловая энергия | Гкал | 1 | нижний розлив в подвале, однотрубная | 65 | 5.5 | 150-70 | да | [6 empty] | 570.36 | 733.72 | 69.67 | Р | 69.67 | Р | 69.67 | Р | 69.67 | Р | 20.23 | Р | 0 | Р | 0 | Р | 0 | Р | 16.85 | Р | 72.22 | Д | 29.92 | Д | 54.86 | Д | 472.76 | 0.37406 | 150-70 | зависимая | 1 | не загружен
219 | 14_000219 | ООО "Петербургтеплоэнерго" | ИТП | открытая | ООО "ЖКС г. Ломоносова" | тепловая энергия | Гкал | 1 | нижний розлив в подвале, однотрубная | 65 | 5.5 | 150-70 | да | [6 empty] | 570.36 | 737.92 | 69.48 | Р | 69.48 | Р | 69.48 | Р | 69.48 | Р | 20.17 | Р | 0 | Р | 0 | Р | 0 | Р | 16.8 | Р | 72.02 | Д | 33.38 | Д | 61.85 | Д | 482.14 | 0.37406 | 150-70 | зависимая | 1 | не загружен
220 | 14_000220 | ООО "Петербургтеплоэнерго" | ИТП | открытая | ООО "ЖКС г. Ломоносова" | тепловая энергия | Гкал | 1 | нижний розлив в подвале, однотрубная | 65 | 5.5 | 150-70 | да | [6 empty] | 562.5 | 777.38 | 77.93 | Р | 77.93 | Р | 77.93 | Р | 77.93 | Р | 22.62 | Р | 0 | Р | 0 | Р | 0 | Р | 16.38 | Р | 81.88 | Д | 32.46 | Д | 57.26 | Д | 522.32 | 0.39006 | 150-70 | зависимая | 1 | не загружен
221 | 14_000221 | ООО "Петербургтеплоэнерго" | ИТП | открытая | ООО "ЖКС г. Ломоносова" | тепловая энергия | Гкал | 1 | нижний розлив в подвале, однотрубная | 65 | 5.5 | 150-70 | да | [6 empty] | 570.32 | 772.18 | 72.67 | Р | 72.67 | Р | 72.67 | Р | 72.67 | Р | 21.1 | Р | 0 | Р | 0 | Р | 0 | Р | 15.6 | Р | 25.54 | Д | 40.9 | Д | 50.62 | Д | 444.44 | 0.38707 | 150-70 | зависимая | 1 | не загружен
222 | 14_000222 | ООО "Петербургтеплоэнерго" | ИТП | открытая | ООО "ЖКС г. Ломоносова" | тепловая энергия | Гкал | 1 | верхний розлив, отнотрубная, обратка в подвале | 65 | 5.5 | 150-70 | нет | [6 empty] | 560.24 | 745.8 | 69.03 | Р | 69.03 | Р | 69.03 | Р | 69.03 | Р | 20.04 | Р | 0 | Р | 0 | Р | 0 | Р | 17.59 | Р | 75.38 | Р | 75.38 | Р | 75.38 | Р | 539.89 | 0.31203 | 150-70 | зависимая | 1 | не загружен
223 | 14_000223 | ООО "Петербургтеплоэнерго" | ИТП | открытая | ООО "ЖКС г. Ломоносова" | тепловая энергия | Гкал | 1 | верхний розлив, отнотрубная, обратка в подвале | 65 | 5.5 | 150-70 | нет | [6 empty] | 434.69 | 589.55 | 55.54 | Р | 55.54 | Р | 55.54 | Р | 55.54 | Р | 16.12 | Р | 0 | Р | 0 | Р | 0 | Р | 11.67 | Р | 58.36 | Р | 58.36 | Р | 58.36 | Р | 425.03 | 0.23277 | 150-70 | зависимая | 1 | не загружен
224 | 14_000224 | ООО "Петербургтеплоэнерго" | ИТП | открытая | ООО "ЖКС г. Ломоносова" | тепловая энергия | Гкал | 1 | верхний розлив, отнотрубная, обратка в подвале | 65 | 5.5 | 150-70 | нет | [6 empty] | 452.68 | 599.89 | 56.17 | Р | 56.17 | Р | 56.17 | Р | 56.17 | Р | 16.31 | Р | 0 | Р | 0 | Р | 0 | Р | 11.8 | Р | 59.02 | Д | 37.76 | Д | 65.56 | Д | 415.13 | 0.2418 | 150-70 | зависимая | 1 | не загружен
225 | 14_000225 | ООО "Петербургтеплоэнерго" | ИТП | открытая | ООО "ЖКС г. Ломоносова" | тепловая энергия | Гкал | 1 | верхний розлив, отнотрубная, обратка в подвале | 65 | 5.5 | 150-70 | нет | [6 empty] | 580.37 | 754.82 | 68.67 | Р | 68.67 | Р | 68.67 | Р | 68.67 | Р | 19.94 | Р | 0 | Р | 0 | Р | 0 | Р | 17.5 | Р | 75 | Р | 75 | Р | 75 | Р | 537.12 | 0.31002 | 150-70 | зависимая | 1 | не загружен
226 | 14_000226 | ООО "Петербургтеплоэнерго" | ИТП | открытая | ООО "ЖКС г. Ломоносова" | тепловая энергия | Гкал | 1 | нижний розлив в подвале, однотрубная | 80 | 5.5 | 150-70 | да | [6 empty] | 532 | 566.07 | 90.4 | Д | 83.39 | Д | 105.27 | Д | 42.51 | Д | 26.25 | Д | 0 | Р | 0 | Р | 0 | Р | 6.12 | Р | 42.91 | Д | 101.92 | Дср | 101.92 | Дср | 600.69 | 0.29878 | 150-70 | зависимая | 1 | не загружен
227 | 14_000227 | ООО "Петербургтеплоэнерго" | ИТП | открытая | ООО "ЖКС г. Ломоносова" | тепловая энергия | Гкал | 1 | верхний розлив, отнотрубная, обратка в подвале | 65 | 5.5 | 150-70 | нет | [6 empty] | 574.35 | 748.9 | 68.65 | Р | 68.65 | Р | 68.65 | Р | 68.65 | Р | 19.93 | Р | 0 | Р | 0 | Р | 0 | Р | 17.49 | Р | 74.96 | Д | 36.41 | Д | 66.67 | Д | 490.06 | 0.30902 | 150-70 | зависимая | 1 | не загружен
228 | 14_000228 | ООО "Петербургтеплоэнерго" | ИТП | открытая | ООО "ЖКС г. Ломоносова" | тепловая энергия | Гкал | 2 | нижний розлив в подвале, однотрубная | 80 | 5.5 | 150-70 | нет | [6 empty] | 598.64 | 887.18 | 98.39 | Р | 98.39 | Р | 98.39 | Р | 98.39 | Р | 28.56 | Р | 0 | Р | 0 | Р | 0 | Р | 24.64 | Р | 27.13 | Д | 43.91 | Д | 57.2 | Д | 575 | 0.45516 | 150-70 | зависимая | 1 | не загружен
229 | 14_000229 | ООО "Петербургтеплоэнерго" | ИТП | открытая | ООО "ЖКС г. Ломоносова" | тепловая энергия | Гкал | 1 | верхний розлив, отнотрубная, обратка в подвале | 65 | 5.5 | 150-70 | нет | [6 empty] | 413.22 | 613.64 | 64.04 | Р | 64.04 | Р | 64.04 | Р | 64.04 | Р | 18.59 | Р | 0 | Р | 0 | Р | 0 | Р | 13.46 | Р | 67.28 | Р | 67.28 | Р | 67.28 | Р | 490.05 | 0.22073 | 150-70 | зависимая | 1 | не загружен
230 | 14_000230 | ООО "Петербургтеплоэнерго" | ИТП | открытая | ООО "ЖКС г. Ломоносова" | тепловая энергия | Гкал | 1 | верхний розлив, отнотрубная, обратка в подвале | 65 | 5.5 | 150-70 | нет | [6 empty] | 382.09 | 503.76 | 46.81 | Р | 46.81 | Р | 46.81 | Р | 46.81 | Р | 13.59 | Р | 0 | Р | 0 | Р | 0 | Р | 9.84 | Р | 49.18 | Р | 49.18 | Р | 49.18 | Р | 358.21 | 0.20267 | 150-70 | зависимая | 1 | не загружен
231 | 14_000231 | ООО "Петербургтеплоэнерго" | ИТП | открытая | ООО "ЖКС г. Ломоносова" | тепловая энергия | Гкал | 1 | верхний розлив, отнотрубная, обратка в подвале | 65 | 5.5 | 150-70 | нет | [6 empty] | 410.33 | 815.61 | 83.5 | Р | 83.5 | Р | 83.5 | Р | 83.5 | Р | 24.24 | Р | 0 | Р | 0 | Р | 0 | Р | 18.24 | Р | 91.19 | Р | 91.19 | Р | 91.19 | Р | 650.05 | 0.21972 | 150-70 | зависимая | 1 | не загружен
232 | 14_000232 | ООО "Петербургтеплоэнерго" | ИТП | открытая | ООО "ЖКС г. Ломоносова" | тепловая энергия | Гкал | 1 | нижний розлив в подвале, однотрубная | 80 | 5.5 | 150-70 | да | [6 empty] | 438.35 | 745.97 | 74.35 | Дср | 74.35 | Дср | 74.35 | Дср | 74.35 | Дср | 21.59 | Дср | 0 | Р | 0 | Р | 0 | Р | 15.62 | Р | 20.98 | Д | 40.95 | Д | 51.1 | Д | 447.64 | 0.31784 | 150-70 | зависимая | 1 | не загружен
233 | 14_000233 | ООО "Петербургтеплоэнерго" | ИТП | открытая | ООО "ЖКС г. Ломоносова" | тепловая энергия | Гкал | 1 | нижний розлив в подвале, однотрубная | 80 | 5.5 | 150-70 | да | [6 empty] | 618.7 | 816.5 | 86.27 | Дср | 86.27 | Дср | 86.27 | Дср | 86.27 | Дср | 25.05 | Дср | 0 | Р | 0 | Р | 0 | Р | 20.86 | Р | 89.42 | Дср | 89.42 | Дср | 46.47 | Дср | 616.3 | 0.41316 | 150-70 | зависимая | 1 | не загружен
234 | 14_000234 | ООО "Петербургтеплоэнерго" | ИТП | открытая | ООО "ЖКС г. Ломоносова" | тепловая энергия | Гкал | 1 | нижний розлив в подвале, однотрубная | 80 | 5.5 | 150-70 | да | [6 empty] | 441.01 | 753.01 | 76.98 | Дср | 76.98 | Дср | 76.98 | Дср | 76.98 | Дср | 22.35 | Дср | 0 | Р | 0 | Р | 0 | Р | 18.62 | Р | 79.8 | Дср | 79.8 | Дср | 45.94 | Дср | 554.43 | 0.31185 | 150-70 | зависимая | 1 | не загружен
235 | 14_000235 | ООО "Петербургтеплоэнерго" | ИТП | открытая | ООО "ЖКС г.Петродворца" | тепловая энергия | Гкал | 0 | 2-х рубн |  | 20/10 | 95/70 | нет | [6 empty] | 123.6 | 125.07 | 15.22 | Р | 15.22 | Р | 15.22 | Р | 15.22 | Р | 4.42 | Р | 0 | Р | 0 | Р | 0 | Р | 0 | Р | 14.45 | Р | 14.45 | Р | 14.45 | Р | 108.65 | 0.083 | 95/70 | зависимая | 0 | не загружен
236 | 14_000236 | ООО "Петербургтеплоэнерго" | ИТП | открытая | ООО "ЖКС г.Петродворца" | тепловая энергия | Гкал | 0 | 2-х рубн |  | 20/10 | 95/70 | нет | [6 empty] | 144.62 | 145.57 | 16.05 | Р | 16.05 | Р | 16.05 | Р | 16.05 | Р | 4.66 | Р | 0 | Р | 0 | Р | 0 | Р | 0 | Р | 15.36 | Р | 15.36 | Р | 15.36 | Р | 114.94 | 0.097 | 95/70 | зависимая | 0 | не загружен
237 | 14_000237 | ООО "Петербургтеплоэнерго" | ИТП | открытая | ООО "ЖКС г.Петродворца" | тепловая энергия | Гкал | 0 | 2-х рубн |  | 20/10 | 95/70 | нет | [6 empty] | 140.17 | 148.003 | 15.85 | Р | 15.85 | Р | 15.89 | Р | 15.85 | Р | 4.6 | Р | 0 | Р | 0 | Р | 0 | Р | 0 | Р | 15.17 | Р | 15.17 | Р | 15.17 | Р | 113.55 | 0.094 | 95/70 | зависимая | 0 | не загружен
238 | 14_000238 | ООО "Петербургтеплоэнерго" | ИТП | открытая | ООО "ЖКС г.Петродворца" | тепловая энергия | Гкал | 0 | 2-х рубн |  | 20/10 | 95/70 | нет | [6 empty] | 123.76 | 125.01 | 15.4 | Р | 15.4 | Р | 15.4 | Р | 15.4 | Р | 4.47 | Р | 0 | Р | 0 | Р | 0 | Р | 0 | Р | 14.47 | Р | 14.47 | Р | 14.47 | Р | 109.48 | 0.083 | 95/70 | зависимая | 0 | не загружен
240 | 14_000240 | ООО "Петербургтеплоэнерго" | ИТП | закрытая | ООО "ЖКС г. Ломоносова" | тепловая энергия | Гкал | 1 | нижний розлив в подвале, однотрубная | 65 | 5.5 | 95-70 | нет | [6 empty] | 466.22 | 532.53 | 79.46 | Дср | 79.46 | Дср | 79.46 | Дср | 43.12 | Дср | 23.07 | Дср | 0 | Д | 0 | Д | 0 | Д | 0 | Д | 45.71 | Д | 46.15 | Д | 83.48 | Д | 479.91 | 0.23727 | 95-70 | зависимая | 0 | не загружен
241 | 14_000241 | ООО "Петербургтеплоэнерго" | ИТП | закрытая | ООО "ЖКС г. Ломоносова" | тепловая энергия | Гкал | 1 | нижний розлив в подвале, однотрубная | 65 | 5.5 | 95-70 | нет | [6 empty] | 507.94 | 574.52 | 70.41 | Дср | 70.41 | Дср | 70.41 | Дср | 70.41 | Дср | 20.44 | Дср | 0 | Р | 0 | Р | 0 | Р | 0 | Р | 73.98 | Р | 73.98 | Р | 73.98 | Р | 524.02 | 0.2135 | 95-70 | зависимая | 0 | не загружен
242 | 14_000242 | ООО "Петербургтеплоэнерго" | ИТП | закрытая | ООО "ЖКС г. Ломоносова" | тепловая энергия | Гкал | 1 | верхний розлив, отнотрубная, обратка в подвале | 65 | 5.5 | 95-70 | нет | [6 empty] | 264.28 | 295.54 | 35.7 | Д | 41.66 | Д | 35.7 | Д | 35.7 | Д | 10.36 | Д | 0 | Д | 0 | Д | 0 | Д | 0 | Д | 38.33 | Дср | 38.33 | Д | 29.27 | Д | 265.05 | 0.1011 | 95-70 | зависимая | 0 | не загружен
243 | 14_000243 | ООО "Петербургтеплоэнерго" | ИТП | закрытая | ООО "ЖКС г. Ломоносова" | тепловая энергия | Гкал | 1 | верхний розлив, отнотрубная, обратка в подвале | 65 | 5.5 | 95-70 | нет | [6 empty] | 297.31 | 293.42 | 32.99 | Д | 39.47 | Д | 65.16 | Д | 22.29 | Д | 9.58 | Д | 0 | Д | 0 | Д | 0 | Д | 0 | Д | 25.14 | Д | 27.86 | Дср | 45.45 | Д | 267.94 | 0.11442 | 95-70 | зависимая | 0 | не загружен
244 | 14_000244 | ООО "Петербургтеплоэнерго" | ИТП | закрытая | ООО "ЖКС п.Стрельна" | тепловая энергия | Гкал | 1 | 2-х трубн | 80 | 7 | 95/70 | нет | [6 empty] | 385.79 | 422.57 | 66.16 | Д | 54.13 | Д | 59.83 | Д | 19.7 | Д | 12.8 | Д | 0 | Д | 0 | Д | 0 | Д | 0 | Д | 27.21 | Д | 30.79 | Д | 40.04 | Д | 310.66 | 0.1646 | 95/70 | зависимая | 1 | не загружен
245 | 14_000245 | ООО "Петербургтеплоэнерго" | ИТП | закрытая | ООО "ЖКС п.Стрельна" | тепловая энергия | Гкал | 1 | 2-х трубн | 100 | 12 | 95/70 | нет | [6 empty] | 981.74 | 974.82 | 181.71 | Д | 145.66 | Д | 163.47 | Д | 57.66 | Д | 37.23 | Д | 0 | Д | 0 | Д | 0 | Д | 0 | Д | 57.64 | Д | 86.61 | Д | 112.8 | Д | 842.78 | 0.32418 | 95/70 | зависимая | 1 | не загружен
246 | 14_000246 | ООО "Петербургтеплоэнерго" | ИТП | закрытая | ООО "ЖКС п.Стрельна" | тепловая энергия | Гкал | 1 | 2-х трубн | 100 | 9 | 95/70 | нет | [6 empty] | 885.49 | 903.57 | 180.95 | Д | 143.25 | Д | 160.22 | Д | 56.91 | Д | 36.93 | Д | 0 | Д | 0 | Д | 0 | Д | 0 | Д | 74.12 | Д | 87.75 | Д | 112.26 | Д | 852.39 | 0.42254 | 95/70 | зависимая | 1 | не загружен
247 | 14_000247 | ООО "Петербургтеплоэнерго" | ИТП | закрытая | ООО "ЖКС п.Стрельна" | тепловая энергия | Гкал | 1 | 2-х трубн | 80 | 7 | 95/70 | нет | [6 empty] | 588.78 | 591.21 | 97.12 | Д | 82.93 | Д | 100.38 | Д | 34.02 | Д | 22.67 | Д | 0 | Д | 0 | Д | 0 | Д | 0 | Д | 48.06 | Д | 55.1 | Д | 70.59 | Д | 510.87 | 0.24188 | 95/70 | зависимая | 1 | не загружен
249 | 14_000249 | ООО "Петербургтеплоэнерго" | ИТП | закрытая | ООО "ЖКС п.Стрельна" | тепловая энергия | Гкал | 0 | 2-х трубн | 50 | 7 | 95/70 | нет | [6 empty] | 280.91 | 306.94 |  | Р |  | Р |  | Р |  | Р |  | Р | 0 | Р | 0 | Р | 0 | Р | 7.72 | Р | 33.1 | Р | 33.1 | Р | 33.1 | Р | 107.02 | 0.12742 | 95/70 | зависимая | 1 | не загружен
250 | 14_000250 | ООО "Петербургтеплоэнерго" | ИТП | закрытая | ООО "ЖКС п.Стрельна" | тепловая энергия | Гкал | 0 | 2-х трубн | 50 | 7 | 95/70 | нет | [6 empty] | 340.62 | 406.96 |  | Р |  | Р |  | Р |  | Р |  | Р | 0 | Р | 0 | Р | 0 | Р | 10.65 | Р | 45.64 | Р | 45.64 | Р | 45.64 | Р | 147.57 | 0.15451 | 95/70 | зависимая | 1 | не загружен
251 | 14_000251 | ООО "Петербургтеплоэнерго" | ИТП | закрытая | ООО "ЖКС г. Ломоносова" | тепловая энергия | Гкал | 1 | нижний розлив в подвале, однотрубная | 65 | 5.5 | 95-70 | нет | [6 empty] | 544.68 | 632.52 | 69.64 | Дср | 69.64 | Дср | 69.64 | Дср | 51 | Дср | 20.22 | Дср | 0 | Р | 0 | Р | 0 | Р | 0 |  | 60.08 | Д | 61.15 | Д | 81.06 | Д | 482.43 | 0.21174 | 95-70 | зависимая | 0 | не загружен
256 | 14_000256 | ООО "Петербургтеплоэнерго" | ИТП | закрытая | ООО "ЖКС п.Стрельна" | тепловая энергия | Гкал | 1 | 2-х трубн | 80 | 7 | 105/70 | нет | [6 empty] | 172.95 | 190.05 | 40.45 | Д | 31.04 | Д | 37.99 | Д | 15.7 | Д | 3.92 | Д | 0 | Д | 0 | Д | 0 | Д | 0 | Д | 16.9 | Д | 20.07 | Д | 25.86 | Д | 191.93 | 0.12142 | 105/70 | зависимая | 1 | не загружен
257 | 14_000257 | ООО "Петербургтеплоэнерго" | ИТП | закрытая | ООО "ЖКС п.Стрельна" | тепловая энергия | Гкал | 1 | 2-х трубн | 80 | 7 | 105/70 | нет | [6 empty] | 396.87 | 421.01 | 83.51 | Д | 57.83 | Д | 84.56 | Д | 38.86 | Д | 10.49 | Д | 0 | Д | 0 | Д | 0 | Д | 0 | Д | 32.4 | Д | 34.65 | Д | 44.49 | Д | 386.79 | 0.27394 | 105/70 | зависимая | 1 | не загружен
258 | 14_000258 | ООО "Петербургтеплоэнерго" | ИТП | закрытая | ООО "ЖКС п.Стрельна" | тепловая энергия | Гкал | 1 | 2-х трубн | 80 | 7 | 105/70 | нет | [6 empty] | 554.97 | 572.81 | 122.6 | Д | 74.59 | Д | 93.46 | Д | 60.42 | Д | 14.95 | Д | 0 | Р | 0 | Р | 0 | Р | 0 | Д | 44.49 | Д | 43.99 | Д | 55 | Д | 509.5 | 0.26189 | 105/70 | зависимая | 1 | не загружен
259 | 14_000259 | ООО "Петербургтеплоэнерго" | ИТП | закрытая | ООО "ЖКС п.Стрельна" | тепловая энергия | Гкал | 1 | 2-х трубн | 80 | 7 | 105/70 | нет | [6 empty] | 268.99 | 264.14 | 54.32 | Д | 32.27 | Д | 45.36 | Д | 20.55 | Д | 5.67 | Д | 0 | Р | 0 | Р | 0 | Р | 0 | Д | 10.46 | Д | 19.96 | Д | 25.9 | Д | 214.49 | 0.1465 | 105/70 | зависимая | 1 | не загружен
260 | 14_000260 | ООО "Петербургтеплоэнерго" | ИТП | закрытая | ООО "ЖКС п.Стрельна" | тепловая энергия | Гкал | 1 | 2-х трубн | 80 | 7 | 105/70 | нет | [6 empty] | 497.88 | 514.91 | 114.38 | Д | 74.44 | Д | 67.67 | Д | 49.07 | Д | 15.8 | Д | 0 | Р | 0 | Р | 0 | Р | 0 | Д | 35.62 | Д | 45.08 | Д | 58.03 | Д | 460.09 | 0.24584 | 105/70 | зависимая | 1 | не загружен
261 | 14_000261 | ООО "Петербургтеплоэнерго" | ИТП | открытая | ООО "ЖКС г.Петродворца" | тепловая энергия | Гкал | 1 | 2-х трубн | 57 | 45/30 | 130/70 | нет | [6 empty] | 318.22 | 404.82 | 47.31 | Р | 42.68 | Д | 54.94 | Д | 47.31 | Р | 8.69 | Д | 0 | Д | 0 | Д | 0 | Д | 0 | Д | 42.33 | Д | 39.65 | Д | 52.12 | Д | 335.03 | 0.193 | 130/70 | зависимая | 1 | не загружен
262 | 14_000262 | ООО "Петербургтеплоэнерго" | ИТП | открытая | ООО "ЖКС г.Петродворца" | тепловая энергия | Гкал | 1 | 2-х трубн | 76 | 20/10 | 130/70 | нет | [6 empty] | 134.86 | 192.44 | 33.33 | Д | 26.46 | Д | 29.59 | Д | 13.93 | Д | 7.32 | Д | 0 | Д | 0 | Д | 0 | Д | 0 | Д | 14.55 | Д | 12.81 | Д | 17.31 | Д | 155.3 | 0.07966 | 130/70 | зависимая | 1 | не загружен
263 | 14_000263 | ООО "Петербургтеплоэнерго" | ИТП | открытая | ООО "ЖКС г.Петродворца" | тепловая энергия | Гкал | 1 | 2-х трубн | 57 | 45/30 | 130/70 | нет | [6 empty] | 288.04 | 349.86 | 69.07 | Д | 45.54 | Д | 31.76 | Р | 31.76 | Р | 9.22 | Р | 0 | Р | 0 | Р | 0 | Р | 0 | Р | 21.23 | Д | 25.38 | Д | 36.67 | Д | 270.63 | 0.16843 | 130/70 | зависимая | 1 | не загружен
264 | 14_000264 | ООО "Петербургтеплоэнерго" | ИТП | открытая | ООО "ЖКС г.Петродворца" | тепловая энергия | Гкал | 1 | 2-х трубн | 57 | 45/30 | 130/70 | нет | [6 empty] | 248.74 | 379.85 | 70.18 | Д | 49.01 | Д | 67.19 | Д | 21.27 | Д | 12.54 | Д | 0 | Д | 0 | Д | 0 | Д | 0 | Д | 28.81 | Д | 27.03 | Д | 38.76 | Д | 314.79 | 0.147 | 130/70 | зависимая | 1 | не загружен
265 | 14_000265 | ООО "Петербургтеплоэнерго" | ИТП | открытая | ООО "ЖКС г.Петродворца" | тепловая энергия | Гкал | 0 | 2-х трубн | 57 | 45/30 | 130/70 | нет | [6 empty] | 254.06 | 235.44 | 34.91 | Р | 34.91 | Р | 34.91 | Р | 34.91 | Р | 10.13 | Р | 0 | Р | 0 | Р | 0 | Р | 0 | Р | 33.56 | Р | 33.56 | Р | 33.56 | Д | 250.45 | 0.14786 | 130/70 | зависимая | 1 | не загружен
267 | 14_000267 | ООО "Петербургтеплоэнерго" | ИТП | открытая | ООО "ЖКС г.Петродворца" | тепловая энергия | Гкал | 1 | 2-х трубн | 57 | 45/30 | 130/70 | нет | [6 empty] | 169.03 | 203.91 | 40.86 | Д | 28.2 | Р | 41.6 | Д | 15.89 | Д | 6.44 | Д | 0 | Д | 0 | Д | 0 | Д | 0 | Д | 21.8 | Р | 21.08 | Р | 19.93 | Д | 195.8 | 0.09752 | 130/70 | зависимая | 1 | не загружен
268 | 14_000268 | ООО "Петербургтеплоэнерго" | ИТП | открытая | ООО "ЖКС г. Ломоносова" | тепловая энергия | Гкал | 1 | нижний розлив в подвале, однотрубная | 65 | 5.5 | 95-70 | нет | [6 empty] | 1001.41 | 1097.1 | 124 | Д | 124 | Д | 124 | Д | 124 | Д | 36 | Д | 0 | Р | 0 | Р | 0 | Р | 0 |  | 94.44 | Д | 86.17 | Д | 120.01 | Д | 832.62 | 0.52971 | 95-70 | зависимая | 0 | не загружен
269 | 14_000269 | ООО "Петербургтеплоэнерго" | ИТП | открытая | ООО "ЖКС г. Ломоносова" | тепловая энергия | Гкал | 1 | верхний розлив, однотрубная, обратка по полу 1 этажа | 80 | 5.5 | 150-70 | нет | [6 empty] | 125.8 | 247.65 | 34.06 | Р | 34.06 | Р | 34.06 | Р | 34.06 | Р | 9.89 | Р | 0 | Р | 0 | Р | 0 | Р | 8.35 | Р | 35.79 | Р | 35.79 | Р | 35.79 | Р | 261.85 | 0.06822 | 150-70 | зависимая | 1 | не загружен
270 | 14_000270 | ООО "Петербургтеплоэнерго" | ИТП | закрытая | ООО "ЖКС г. Ломоносова" | тепловая энергия | Гкал | 1 | верхний розлив, однотрубная, обратка по полу 1 этажа | 50 | 5.5 | 95-70 | нет | [6 empty] | 140.48 | 137.67 | 24.01 | Д | 19.96 | Д | 26.93 | Д | 10.82 | Д | 4.03 | Д | 0 | Р | 0 | Р | 0 | Р | 0 |  | 10.69 | Д | 11.79 | Д | 15.15 | Д | 123.38 | 0.06022 | 95-70 | зависимая | 0 | не загружен
271 | 14_000271 | ООО "Петербургтеплоэнерго" | ИТП | закрытая | ООО "ЖКС г. Ломоносова" | тепловая энергия | Гкал | 1 | верхний розлив, однотрубная, обратка по полу 1 этажа | 50 | 5.5 | 95-70 | нет | [6 empty] | 164.48 | 154.52 | 25.94 | Д | 22.69 | Д | 28.64 | Д | 12.78 | Д | 4.02 | Д | 0 | Р | 0 | Р | 0 | Р | 0 |  | 9.53 | Д | 10.52 | Д | 15.78 | Д | 129.9 | 0.06122 | 95-70 | зависимая | 0 | не загружен
274 | 14_000274 | ООО "Петербургтеплоэнерго" | ИТП | открытая | ООО "ЖКС г. Ломоносова" | тепловая энергия | Гкал | 1 | нижний розлив в подвале, однотрубная | 80 | 5.5 | 95-70 | нет | [6 empty] | 484.85 | 564.2 | 102.47 | Д | 74.41 | Д | 101.85 | Д | 37.63 | Д | 20.46 | Д | 0 | Р | 0 | Р | 0 | Р | 0 |  | 39.39 | Д | 38.77 | Д | 60.44 | Д | 475.42 | 0.39022 | 95-70 | зависимая | 0 | не загружен
275 | 14_000275 | ООО "Петербургтеплоэнерго" | ИТП | открытая | ООО "ЖКС г. Ломоносова" | тепловая энергия | Гкал | 1 | нижний розлив в подвале, однотрубная | 80 | 5.5 | 95-70 | нет | [6 empty] | 488.09 | 795.52 | 70.78 | Р | 70.78 | Р | 70.78 | Р | 70.78 | Р | 20.55 | Р | 0 | Р | 0 | Р | 0 | Р | 17.32 | Р | 74.23 | Д | 29.08 | Д | 67.65 | Д | 491.95 | 0.39022 | 95-70 | зависимая | 0 | не загружен
276 | 14_000276 | ООО "Петербургтеплоэнерго" | ИТП | открытая | ООО "ЖКС г.Петродворца" | тепловая энергия | Гкал | 0 | 2-х трубн | 57 | 45/30 | 130/70 | нет | [6 empty] | 213.84 | 258.83 | 32.87 | Р | 32.87 | Р | 32.87 | Р | 32.87 | Р | 9.54 | Р | 0 | Р | 0 | Р | 0 | Р | 0 | Р | 30.43 | Р | 30.43 | Р | 30.43 | Р | 232.31 | 0.1475 | 130/70 | зависимая | 1 | не загружен
277 | 14_000277 | ООО "Петербургтеплоэнерго" | ИТП | открытая | ООО "ЖКС г.Петродворца" | тепловая энергия | Гкал | 1 | 2-х трубн | 57 | 45/30 | 130/70 | нет | [6 empty] | 156.8 | 168.49 | 45.92 | Д | 27.35 | Д | 22.51 | Р | 18.35 | Д | 8.4 | Д | 0 | Д | 0 | Д | 0 | Д | 0 | Д | 19 | Д | 19 | Д | 27.27 | Р | 187.8 | 0.098 | 130/70 | зависимая | 1 | не загружен
278 | 14_000278 | ООО "Петербургтеплоэнерго" | ИТП | открытая | ООО "ЖКС г.Петродворца" | тепловая энергия | Гкал | 0 | 2-х трубн | 57 | 45/30 | 130/70 | нет | [6 empty] | 217.6 | 253.6 | 36.38 | Р | 36.38 | Р | 36.38 | Р | 36.38 | Р | 10.56 | Р | 0 | Р | 0 | Р | 0 | Р | 0 | Р | 33.98 | Р | 33.98 | Р | 33.98 | Р | 258.02 | 0.149 | 130/70 | зависимая | 1 | не загружен
280 | 14_000280 | ООО "Петербургтеплоэнерго" | ИТП | открытая | ООО "ЖКС г.Петродворца" | тепловая энергия | Гкал | 2 | 2-х трубн | 76 | 45/30 | 130/70 | нет | [6 empty] | 1165,1074,9681 | 1165.81 | 181.38 | Р | 180.56 | Р | 180.56 | Р | 180.56 | Р | 52.42 | Р | 0 | Р | 0 | Р | 0 | Р | 0 | Р | 102.81 | Д | 153.51 | Д | 211.97 | Д | 1243.77 | 0.675 | 130/70 | зависимая | 2 | не загружен
281 | 14_000281 | ООО "Петербургтеплоэнерго" | ИТП | открытая | ООО "ЖКС г.Петродворца" | тепловая энергия | Гкал | 0 | 2-х трубн | 57 | 45/30 | 130/70 | нет | [6 empty] | 126.22 | 128.84 | 53.19 | Д | 22.43 | Р | 22.43 | Р | 22.43 | Р | 6.51 | Р | 0 | Р | 0 | Р | 0 | Р | 0 | Р | 17.97 | Д | 21.13 | Д | 29.41 | Д | 195.5 | 0.073 | 130/70 | зависимая |  | не загружен
282 | 14_000282 | ООО "Петербургтеплоэнерго" | ИТП | открытая | ООО "ЖКС г.Петродворца" | тепловая энергия | Гкал | 1 | 2-х трубн | 57 | 45/30 | 130/70 | нет | [6 empty] | 147.76 | 159.04 | 67.04 | Д | 34.44 | Р | 34.44 | Р | 34.44 | Р | 10 | Р | 0 | Р | 0 | Р | 0 | Р | 0 | Р | 23.33 | Д | 26.64 | Д | 37.05 | Д | 267.38 | 0.092 | 130/70 | зависимая | 1 | не загружен
283 | 14_000283 | ООО "Петербургтеплоэнерго" | ИТП | открытая | ООО "ЖКС г.Петродворца" | тепловая энергия | Гкал | 0 | 2-х трубн | 57 | 45/30 | 130/70 | нет | [6 empty] | 127.52 | 136.88 | 54.57 | Д | 26.42 | Р | 27.15 | Р | 26.04 | Р | 7.32 | Р | 0 | Р | 0 | Р | 0 | Р | 0 | Р | 19.17 | Д | 22.46 | Д | 30.91 | Д | 214.04 | 0.07 | 130/70 | зависимая |  | не загружен
284 | 14_000284 | ООО "Петербургтеплоэнерго" | ИТП | открытая | ООО "ЖКС г.Петродворца" | тепловая энергия | Гкал | 1 | 2-х трубн | 57 | 45/30 | 130/70 | нет | [6 empty] | 168.18 | 190.25 | 29.26 | Д | 23.42 | Р | 31.13 | Д | 9.98 | Д | 6.79 | Р | 0 | Р | 0 | Р | 0 | Р | 0 | Р | 15.1 | Д | 15.6 | Д | 22.75 | Д | 154.03 | 0.10082 | 130/70 | зависимая |  | не загружен
285 | 14_000285 | ООО "Петербургтеплоэнерго" | ИТП | открытая | ООО "ЖКС г.Петродворца" | тепловая энергия | Гкал | 1 | 2-х трубн | 57 | 45/30 | 130/70 | нет | [6 empty] | 242.08 | 296.88 | 61.02 | Д | 51.54 | Д | 42.72 | Д | 24.04 | Д | 11.17 | Д | 0 | Д | 0 | Д | 0 | Д | 0 | Д | 34.37 | Р | 16.65 | Д | 29.29 | Д | 270.8 | 0.14641 | 130/70 | зависимая | 1 | не загружен
286 | 14_000286 | ООО "Петербургтеплоэнерго" | ИТП | открытая | ООО "ЖКС г.Петродворца" | тепловая энергия | Гкал | 0 | 2-х трубн | 57 | 45/30 | 130/70 | нет | [6 empty] | 246.72 | 182.03 | 35.11 | Р | 35.11 | Р | 35.11 | Р | 35.11 | Р | 10.2 | Р | 0 | Р | 0 | Р | 0 | Р | 0 | Р | 33.79 | Р | 33.79 | Р | 33.79 | Р | 252.01 | 0.143 | 130/70 | зависимая | 1 | не загружен
287 | 14_000287 | ООО "Петербургтеплоэнерго" | ИТП | открытая | ООО "ЖКС г.Петродворца" | тепловая энергия | Гкал | 0 | 2-х трубн | 57 | 45/30 | 130/70 | нет | [6 empty] | 169.36 | 178.23 | 22.32 | Р | 22.32 | Р | 22.32 | Р | 22.32 | Р | 6.48 | Р | 0 | Р | 0 | Р | 0 | Р | 0 | Р | 21.33 | Р | 21.33 | Р | 21.33 | Р | 159.75 | 0.098 | 130/70 | зависимая | 1 | не загружен
288 | 14_000288 | ООО "Петербургтеплоэнерго" | ИТП | открытая | ООО "ЖКС г.Петродворца" | тепловая энергия | Гкал | 0 | 2-х трубн | 57 | 45/30 | 130/70 | нет | [6 empty] | 255.49 | 228.04 | 35.35 | Р | 35.35 | Р | 35.35 | Р | 35.35 | Р | 10.26 | Р | 0 | Р | 0 | Р | 0 | Р | 0 | Р | 34.1 | Р | 34.1 | Р | 34.1 | Р | 253.96 | 0.14805 | 130/70 | зависимая | 1 | не загружен
289 | 14_000289 | ООО "Петербургтеплоэнерго" | ИТП | открытая | ООО "ЖКС г.Петродворца" | тепловая энергия | Гкал | 0 | 2-х трубн | 57 | 45/30 | 130/70 | нет | [6 empty] | 247.14 | 280.01 | 37.94 | Р | 37.94 | Р | 37.94 | Р | 37.94 | Р | 11.02 | Р | 0 | Р | 0 | Р | 0 | Р | 0 | Р | 34.37 | Р | 34.37 | Р | 34.37 | Р | 265.89 | 0.143 | 130/70 | зависимая | 1 | не загружен
290 | 14_000290 | ООО "Петербургтеплоэнерго" | ИТП | открытая | ООО "ЖКС г.Петродворца" | тепловая энергия | Гкал | 1 | 2-х трубн |  | 45/30 | 130/70 | нет | [6 empty] | 168.74 | 231.05 | 22.31 | Р | 22.31 | Р | 22.31 | Р | 15.06 | Д | 6.81 | Д | 0 | Д | 0 | Д | 0 | Д | 0 | Д | 21.47 | Р | 14.89 | Д | 27.26 | Д | 152.42 | 0.098 | 130/70 | зависимая | 1 | не загружен
291 | 14_000291 | ООО "Петербургтеплоэнерго" | ИТП | открытая | ООО "ЖКС г.Петродворца" | тепловая энергия | Гкал | 1 | 2-х трубн | 57 | 45/30 | 130/70 | нет | [6 empty] | 247.14 | 344.26 | 34.94 | Р | 34.94 | Р | 34.94 | Р | 25.96 | Д | 10.52 | Д | 0 | Д | 0 | Д | 0 | Д | 0 | Д | 33.62 | Р | 33.62 | Р | 23.14 | Д | 231.68 | 0.143 | 130/70 | зависимая | 1 | не загружен
292 | 14_000292 | ООО "Петербургтеплоэнерго" | ИТП | открытая | ООО "ЖКС г.Петродворца" | тепловая энергия | Гкал | 1 | 2-х трубн | 57 | 45/30 | 130/70 | нет | [6 empty] | 241.66 | 303.05 | 86.36 | Р | 51.24 | Д | 54.83 | Д | 29.15 | Д | 15.39 | Д | 0 | Д | 0 | Д | 0 | Д | 0 | Д | 36.15 | Д | 33.41 | Д | 40.16 | Д | 346.69 | 0.14757 | 95/70 | зависимая | 1 | не загружен
293 | 14_000293 | ООО "Петербургтеплоэнерго" | ИТП | открытая | ООО "ЖКС г.Петродворца" | тепловая энергия | Гкал | 0 | 2-х трубн | 57 | 45/30 | 130/70 | нет | [6 empty] | 160.71 | 174.05 | 22.34 | Р | 22.34 | Р | 22.34 | Р | 22.34 | Р | 6.48 | Д | 0 | Д | 0 | Д | 0 | Д | 0 | Д | 21.48 | Р | 21.48 | Р | 21.48 | Р | 160.28 | 0.093 | 130/70 | зависимая | 1 | не загружен
294 | 14_000294 | ООО "Петербургтеплоэнерго" | ИТП | открытая | ООО "ЖКС г.Петродворца" | тепловая энергия | Гкал | 1 | 2-х трубн | 57 | 20/10;40 гвс | 130/70;60гвс | да | [6 empty] | 804.8 | 813.75 | 72.24 | Д | 71.29 | Д | 72.15 | Р | 57.11 | Д | 38.5 | Д | 18.04 | Р | 12.83 | Р | 16.29 | Р | 16.57 | Р | 62.4 | Д | 71.07 | Д | 88.52 | Д | 597.01 | 0.235 | 130/70;60 ГВС | зависимая | 1 | не загружен
295 | 14_000295 | ООО "Петербургтеплоэнерго" | ИТП | открытая | ООО "ЖКС г.Петродворца" | тепловая энергия | Гкал | 1 | 2-х трубн | 76 | 45/30 | 130/70 | нет | [6 empty] | 622.58 | 827.99 | 158.58 | Д | 98.07 | Д | 103.61 | Р | 58.16 | Д | 27.38 | Д | 0 | Д | 0 | Д | 0 | Д | 0 | Д | 68.32 | Д | 65.4 | Д | 91.87 | Д | 671.39 | 0.375 | 130/70 | зависимая | 1 | не загружен
296 | 14_000296 | ООО "Петербургтеплоэнерго" | ИТП | открытая | ООО "ЖКС г.Петродворца" | тепловая энергия | Гкал | 1 | 2-х трубн | 76 | 45/30 | 130/70 | нет | [6 empty] | 563.92 | 784.62 | 167.25 | Д | 117.39 | Д | 157.1 | Д | 52.78 | Д | 31.49 | Д | 0 | Д | 0 | Д | 0 | Д | 0 | Д | 63.56 | Д | 69.23 | Д | 83.65 | Д | 742.45 | 0.328 | 130/70 | зависимая | 1 | не загружен
297 | 14_000297 | ООО "Петербургтеплоэнерго" | ИТП | открытая | ООО "ЖКС г.Петродворца" | тепловая энергия | Гкал | 1 | 2-х трубн | 76 | 45/30 | 130/70 | нет | [6 empty] | 552.78 | 875.46 | 148.89 | Д | 100.55 | Д | 99.31 | Р | 61.23 | Д | 28.54 | Д | 0 | Д | 0 | Д | 0 | Д | 0 | Д | 79.87 | Д | 76.26 | Д | 95.37 | Д | 690.02 | 0.321 | 130/70 | зависимая | 1 | не загружен
298 | 14_000298 | ООО "Петербургтеплоэнерго" | ИТП | открытая | ООО "ЖКС г.Петродворца" | тепловая энергия | Гкал | 1 | 2-х трубн | 57 | 20/10; 40гвс | 130/70;60 ГВС | да | [6 empty] | 622.61 | 672.44 | 77.39 | Р | 72.12 | Д | 105.03 | Д | 50.82 | Д | 37.95 | Д | 19.94 | Р | 15.92 | Р | 18.03 | Р | 17.35 | Р | 59.14 | Д | 63.62 | Д | 70.73 | Д | 608.04 | 0.218 | 130/70 | зависимая | 1 | не загружен
299 | 14_000299 | ООО "Петербургтеплоэнерго" | ИТП | открытая | ООО "ЖКС г.Петродворца" | тепловая энергия | Гкал | 1 | 2-х трубн | 76 | 45/30 | 130/70 | нет | [6 empty] | 578.72 | 804.37 | 130.99 | Д | 86.49 | Д | 97.28 | Р | 56.48 | Д | 26.65 | Д | 0 | Д | 0 | Д | 0 | Д | 0 | Д | 49.49 | Д | 54.38 | Д | 81.48 | Д | 583.24 | 0.32631 | 130/70 | зависимая | 1 | не загружен
300 | 14_000300 | ООО "Петербургтеплоэнерго" | ИТП | открытая | ООО "ЖКС г.Петродворца" | тепловая энергия | Гкал | 1 | 2-х трубн | 57 | 20/10;40 гвс | 130/70;гвс 60 | да | [6 empty] | 606.47 | 671.5 | 76.82 | Р | 66.73 | Д | 92.73 | Д | 44.06 | Д | 36.25 | Р | 17.28 | Р | 12.63 | Р | 14.48 | Р | 14.95 | Р | 45.32 | Р | 33.51 | Д | 51.77 | Д | 506.53 | 0.218 | 130/70;60 ГВС | зависимая | 1 | не загружен
301 | 14_000301 | ООО "Петербургтеплоэнерго" | ИТП | открытая | ООО "ЖКС г.Петродворца" | тепловая энергия | Гкал | 2 | 2-х трубн | 76 | 45/30 | 150/70 | нет | [6 empty] | 1014.25 | 1149.81 | 207.27 | Д | 101.76 | Д | 175.86 | Р | 175.86 | Р | 51.04 | Р | 0 | Р | 0 | Р | 0 | Р | 0 | Р | 94.54 | Р | 71.3 | Д | 130.97 | Д | 1008.6 | 0.582 | 130/70 | зависимая | 2 | не загружен
302 | 14_000302 | ООО "Петербургтеплоэнерго" | ИТП | открытая | ООО "ЖКС г.Петродворца" | тепловая энергия | Гкал | 1 | 2-х трубн | 76 | 45/30 | 150/70 | нет | [6 empty] | 439.98 | 560.47 | 82.85 | Р | 76.14 | Д | 82.85 | Р | 47.35 | Д | 23.85 | Д | 0 | Д | 0 | Д | 0 | Д | 0 | Д | 80.01 | Р | 44.98 | Д | 71.06 | Д | 509.09 | 0.284 | 150/70 | зависимая | 1 | не загружен
303 | 14_000303 | ООО "Петербургтеплоэнерго" | ИТП | открытая | ООО "ЖКС г.Петродворца" | тепловая энергия | Гкал | 1 | 2-х трубн | 76 | 45/30 | 150/70 | нет | [6 empty] | 472.82 | 387.44 | 51.72 | Д | 44.55 | Д | 49.41 | Р | 33.31 | Д | 16.3 | Д | 0 | Д | 0 | Д | 0 | Д | 0 | Д | 36.09 | Д | 35.04 | Д | 52.27 | Д | 318.69 | 0.281 | 150/70 | зависимая | 1 | не загружен
304 | 14_000304 | ООО "Петербургтеплоэнерго" | ИТП | открытая | ООО "ЖКС г.Петродворца" | тепловая энергия | Гкал | 1 | 2-х трубн | 76 | 45/30 | 150/70 | нет | [6 empty] | 477.84 | 613.62 | 105.02 | Д | 82.68 | Р | 82.68 | Р | 82.68 | Р | 24.01 | Р | 0 | Р | 0 | Р | 0 | Р | 0 | Р | 51.88 | Д | 45.3 | Д | 66.45 | Д | 540.7 | 0.284 | 150/70 | зависимая | 1 | не загружен
305 | 14_000305 | ООО "Петербургтеплоэнерго" | ИТП | открытая | ООО "ЖКС г.Петродворца" | тепловая энергия | Гкал | 1 | 2-х трубн | 89 | 45/30 | 150/70 | нет | [6 empty] | 935.49 | 629.37 | 111.5 | Д | 102.02 | Д | 125.12 | Р | 66.4 | Д | 31.25 | Д | 0 | Д | 0 | Д | 0 | Д | 0 | Д | 76.88 | Д | 72.98 | Д | 106.18 | Д | 692.33 | 0.556 | 150/70 | зависимая | 1 | не загружен
306 | 14_000306 | ООО "Петербургтеплоэнерго" | ИТП | открытая | ООО "ЖКС г.Петродворца" | тепловая энергия | Гкал | 1 | 2-х трубн | 76 | 45/30 | 150/70 | нет | [6 empty] | 373.65 | 457.76 | 53.25 | Р | 53.25 | Р | 53.25 | Р | 31.81 | Д | 13.84 | Д | 0 | Д | 0 | Д | 0 | Д | 0 | Д | 45.39 | Р | 30.65 | Д | 53.6 | Д | 335.04 | 0.222 | 150/70 | зависимая | 1 | не загружен
307 | 14_000307 | ООО "Петербургтеплоэнерго" | ИТП | открытая | ООО "ЖКС г.Петродворца" | тепловая энергия | Гкал | 1 | 2-х трубн | 76 | 45/30 | 150/70 | нет | [6 empty] | 652.76 | 637.76 | 73.23 | Д | 81.94 | Р | 81.94 | Р | 49.98 | Д | 24.69 | Д | 0 | Д | 0 | Д | 0 | Д | 0 | Д | 79.21 | Р | 47.92 | Д | 63.11 | Д | 502.02 | 0.368 | 150/70 | зависимая | 1 | не загружен
308 | 14_000308 | ООО "Петербургтеплоэнерго" | ИТП | открытая | ООО "ЖКС г.Петродворца" | тепловая энергия | Гкал | 1 | 2-х трубн | 76 | 45/30 | 150/70 | нет | [6 empty] | 748.97 | 1069.49 | 141.88 | Д | 128.12 | Д | 126.27 | Р | 74.04 | Д | 36.83 | Д | 0 | Д | 0 | Д | 0 | Д | 0 | Д | 81.9 | Д | 84.15 | Д | 112.22 | Д | 785.41 | 0.445 | 150/70 | зависимая | 1 | не загружен
309 | 14_000309 | ООО "Петербургтеплоэнерго" | ИТП | открытая | ООО "ЖКС г.Петродворца" | тепловая энергия | Гкал | 1 | 2-х трубн | 76 | 45/30 | 150/70 | нет | [6 empty] | 373.65 | 382.81 | 49.02 | Р | 49.02 | Р | 149.02 | Р | 32.24 | Д | 14.66 | Д | 0 | Д | 0 | Д | 0 | Д | 0 | Д | 43.28 | Д | 37.4 | Д | 52.59 | Д | 427.23 | 0.222 | 150/70 | зависимая | 1 | не загружен
310 | 14_000310 | ООО "Петербургтеплоэнерго" | ИТП | открытая | ООО "ЖКС г.Петродворца" | тепловая энергия | Гкал | 1 | 2-х трубн | 76 | 45/30 | 150/70 | нет | [6 empty] | 461.82 | 677.62 | 83.16 | Р | 53.49 | Д | 83.16 | Р | 42.94 | Д | 24.14 | Р | 0 | Р | 0 | Р | 0 | Р | 0 | Р | 53.48 | Д | 56.5 | Д | 69.63 | Д | 466.5 | 0.282 | 150/70 | зависимая | 1 | не загружен
311 | 14_000311 | ООО "Петербургтеплоэнерго" | ИТП | открытая | ООО "ЖКС г.Петродворца" | тепловая энергия | Гкал | 1 | 2-х трубн | 89 | 45/30 | 150/70 | нет | [6 empty] | 818.53 | 941.9 | 159.92 | Д | 118.37 | Д | 126.35 | Р | 64.8 | Д | 34.16 | Д | 0 | Д | 0 | Д | 0 | Д | 0 | Д | 73.74 | Д | 69.61 | Д | 103.16 | Д | 750.11 | 0.556 | 150/70 | зависимая | 1 | не загружен
312 | 14_000312 | ООО "Петербургтеплоэнерго" | ИТП | открытая | ООО "ЖКС г. Ломоносова" | тепловая энергия | Гкал | 2 | верхний розлив, отнотрубная, обратка в подвале | 80 | 5.5 | 150-70 | да | [6 empty] | 2186.43 | 2352.59 | 199.47 | Р | 199.47 | Р | 199.47 | Р | 199.47 | Р | 57.91 | Р | 0 | Р | 0 | Р | 0 | Р | 48.81 | Р | 209.19 | Д | 143.54 | Д | 158.79 | Д | 1416.12 | 1.3195 | 150-70 | зависимая | 2 | не загружен
313 | 14_000313 | ООО "Петербургтеплоэнерго" | ИТП | открытая | ООО "ЖКС г. Ломоносова" | тепловая энергия | Гкал | 1 | верхний розлив, отнотрубная, обратка в подвале | 80 | 5.5 | 150-70 | да | [6 empty] | 533.49 | 639.22 | 60.43 | Р | 60.43 | Р | 60.43 | Р | 60.43 | Р | 17.54 | Р | 0 | Р | 0 | Р | 0 | Р | 15.14 | Р | 64.87 | Дср | 64.87 | Дср | 37.27 | Д | 441.41 | 0.34498 | 150-70 | зависимая | 1 | не загружен
314 | 14_000314 | ООО "Петербургтеплоэнерго" | ИТП | открытая | ООО "ЖКС г. Ломоносова" | тепловая энергия | Гкал | 1 | нижний розлив в подвале, однотрубная | 80 | 5.5 | 150-70 | да | [6 empty] | 499.56 | 714.13 | 66.15 | Р | 66.15 | Р | 66.15 | Р | 66.15 | Р | 19.2 | Р | 0 | Р | 0 | Р | 0 | Р | 16.19 | Р | 27.15 | Д | 43.52 | Д | 54.23 | Д | 424.89 | 0.33894 | 150-70 | зависимая | 1 | не загружен
315 | 14_000315 | ООО "Петербургтеплоэнерго" | ИТП | открытая | ООО "ЖКС г. Ломоносова" | тепловая энергия | Гкал | 1 | нижний розлив в подвале, однотрубная | 80 | 5.5 | 150-70 | да | [6 empty] | 499.56 | 711.12 | 66.5 | Р | 66.5 | Р | 66.5 | Р | 66.5 | Р | 19.31 | Р | 0 | Р | 0 | Р | 0 | Р | 16.65 | Р | 71.37 | Д | 32.33 | Д | 60.95 | Д | 466.61 | 0.33894 | 150-70 | зависимая | 1 | не загружен
316 | 14_000316 | ООО "Петербургтеплоэнерго" | ИТП | открытая | ООО "ЖКС г. Ломоносова" | тепловая энергия | Гкал | 1 | нижний розлив в подвале, однотрубная | 80 | 5.5 | 150-70 | да | [6 empty] | 486.34 | 708.28 | 66.69 | Р | 66.69 | Р | 66.69 | Р | 66.69 | Р | 19.36 | Р | 0 | Р | 0 | Р | 0 | Р | 16.32 | Р | 69.95 | Дср | 69.95 | Дср | 33.51 | Д | 475.85 | 0.32492 | 150-70 | зависимая | 1 | не загружен
317 | 14_000317 | ООО "Петербургтеплоэнерго" | ИТП | открытая | ООО "ЖКС г. Ломоносова" | тепловая энергия | Гкал | 2 | нижний розлив в подвале, однотрубная | 80 | 5.5 | 150-70 | да | [6 empty] | 2001.23 | 3301.99 | 320.32 | Р | 320.32 | Р | 320.32 | Р | 320.32 | Р | 93 | Р | 0 | Р | 0 | Р | 0 | Р | 80.21 | Р | 343.75 | Р | 343.75 | Р | 343.75 | Р | 2485.74 | 1.3593 | 150-70 | зависимая | 2 | не загружен
318 | 14_000318 | ООО "Петербургтеплоэнерго" | ИТП | открытая | ООО "ЖКС г. Ломоносова" | тепловая энергия | Гкал | 1 | верхний розлив, отнотрубная, обратка в подвале | 65 | 5.5 | 150-70 | да | [6 empty] | 509.11 | 706.63 | 64.41 | Р | 64.41 | Р | 64.41 | Р | 64.41 | Р | 18.7 | Р | 0 | Р | 0 | Р | 0 | Р | 13.82 | Р | 69.12 | Д | 30.61 | Д | 56.52 | Д | 446.41 | 0.33294 | 150-70 | зависимая | 1 | не загружен
319 | 14_000319 | ООО "Петербургтеплоэнерго" | ИТП | открытая | ООО "ЖКС г. Ломоносова" | тепловая энергия | Гкал | 1 | верхний розлив, отнотрубная, обратка в подвале | 65 | 5.5 | 150-70 | да | [6 empty] | 509.18 | 714.14 | 64.92 | Р | 64.92 | Р | 64.92 | Р | 64.92 | Р | 18.85 | Р | 0 | Р | 0 | Р | 0 | Р | 13.93 | Р | 69.67 | Д | 41.35 | Д | 52.32 | Д | 455.8 | 0.34095 | 150-70 | зависимая | 1 | не загружен
320 | 14_000320 | ООО "Петербургтеплоэнерго" | ИТП | открытая | ООО "ЖКС г. Ломоносова" | тепловая энергия | Гкал | 0 | верхний розлив, отнотрубная, обратка в подвале | 65 | 5.5 | 150-70 | да | [6 empty] | 264.08 | 357.26 | 32.05 | Р | 32.05 | Р | 32.05 | Р | 32.05 | Р | 9.3 | Р | 0 | Р | 0 | Р | 0 | Р | 6.88 | Р | 34.39 | Р | 34.39 | Р | 34.39 | Р | 247.55 | 0.16648 | 150-70 | зависимая | 1 | не загружен
321 | 14_000321 | ООО "Петербургтеплоэнерго" | ИТП | открытая | ООО "ЖКС г. Ломоносова" | тепловая энергия | Гкал | 3 | нижний розлив в подвале, однотрубная | 80 | 5.5 | 150-70 | да | [6 empty] | 3261.16 | 4016.57 | 356.73 | Р | 356.73 | Р | 356.73 | Р | 356.73 | Р | 103.57 | Р | 0 | Р | 0 | Р | 0 | Р | 76.57 | Р | 382.83 | Д | 167.98 | Д | 299.71 | Д | 2457.58 | 2.0239 | 150-70 | зависимая | 3 | не загружен
322 | 14_000322 | ООО "Петербургтеплоэнерго" | ИТП | открытая | ООО "ЖКС г. Ломоносова" | тепловая энергия | Гкал | 1 | нижний розлив в подвале, однотрубная | 80 | 5.5 | 150-70 | да | [6 empty] | 560.83 | 765.16 | 70.6 | Дср | 70.6 | Дср | 90.79 | Дср | 40.78 | Дср | 20.5 | Дср | 0 | Р | 0 | Р | 0 | Р | 7.13 | Р | 38.13 | Д | 48.92 | Д | 63.42 | Д | 450.87 | 0.36804 | 150-70 | зависимая | 1 | не загружен
323 | 14_000323 | ООО "Петербургтеплоэнерго" | ИТП | открытая | ООО "ЖКС г. Ломоносова" | тепловая энергия | Гкал | 1 | нижний розлив в подвале, однотрубная | 80 | 5.5 | 150-70 | да | [6 empty] | 554.4 | 763.06 | 71.72 | Р | 71.72 | Р | 71.72 | Р | 71.72 | Р | 20.82 | Р | 0 | Р | 0 | Р | 0 | Р | 17.96 | Р | 76.96 | Р | 76.96 | Р | 76.96 | Р | 556.54 | 0.36904 | 150-70 | зависимая | 1 | не загружен
324 | 14_000324 | ООО "Петербургтеплоэнерго" | ИТП | открытая | ООО "ЖКС г. Ломоносова" | тепловая энергия | Гкал | 3 | нижний розлив в подвале, однотрубная | 80 | 5.5 | 150-70 | да | [6 empty] | 2604.82 | 3110.88 | 288.86 | Р | 288.86 | Р | 288.86 | Р | 288.86 | Р | 83.86 | Р | 0 | Р | 0 | Р | 0 | Р | 62 | Р | 208.39 | Д | 247.79 | Д | 324.89 | Д | 2082.37 | 1.6086 | 150-70 | зависимая | 3 | не загружен
325 | 14_000325 | ООО "Петербургтеплоэнерго" | ИТП | открытая | ООО "ЖКС г. Ломоносова" | тепловая энергия | Гкал | 1 | верхний розлив, отнотрубная, обратка в подвале | 65 | 5.5 | 150-70 | да | [6 empty] | 299.72 | 459.72 | 17.59 | Д | 38.08 | Д | 49.67 | Д | 22.15 | Д | 13.12 | Д | 0 | Р | 0 | Р | 0 | Р | 3.02 | Р | 20.52 | Д | 25.65 | Д | 33.35 | Д | 223.15 | 0.20856 | 150-70 | зависимая | 1 | не загружен
326 | 14_000326 | ООО "Петербургтеплоэнерго" | ИТП | открытая | ООО "ЖКС г. Ломоносова" | тепловая энергия | Гкал | 0 | верхний розлив, отнотрубная, обратка в подвале | 65 | 5.5 | 150-70 | да | [6 empty] | 276.27 | 369.19 | 33.29 | Р | 33.29 | Р | 33.29 | Р | 33.29 | Р | 9.66 | Р | 0 | Р | 0 | Р | 0 | Р | 7.14 | Р | 35.72 | Р | 35.72 | Р | 35.72 | Р | 257.12 | 0.18151 | 150-70 | зависимая | 1 | не загружен
327 | 14_000327 | ООО "Петербургтеплоэнерго" | ИТП | открытая | ООО "ЖКС г. Ломоносова" | тепловая энергия | Гкал | 1 | верхний розлив, отнотрубная, обратка в подвале | 65 | 5.5 | 150-70 | да | [6 empty] | 474.16 | 860.43 | 85.08 | Р | 85.08 | Р | 85.08 | Р | 85.08 | Р | 24.7 | Р | 0 | Р | 0 | Р | 0 | Р | 18.26 | Р | 91.31 | Дср | 91.31 | Дср | 40.18 | Дср | 606.08 | 0.32189 | 150-70 | зависимая | 1 | не загружен
328 | 14_000328 | ООО "Петербургтеплоэнерго" | ИТП | открытая | ООО "ЖКС г. Ломоносова" | тепловая энергия | Гкал | 1 | верхний розлив, отнотрубная, обратка в подвале | 65 | 5.5 | 150-70 | да | [6 empty] | 560.83 | 802.22 | 84.53 | Р | 84.53 | Р | 84.53 | Р | 84.53 | Р | 24.54 | Р | 0 | Р | 0 | Р | 0 | Р | 18.14 | Р | 90.72 | Д | 31.23 | Д | 57.31 | Д | 560.06 | 0.36804 | 150-70 | зависимая | 1 | не загружен
329 | 14_000329 | ООО "Петербургтеплоэнерго" | ИТП | открытая | ООО "ЖКС г. Ломоносова" | тепловая энергия | Гкал | 1 | верхний розлив, отнотрубная, обратка в подвале | 65 | 5.5 | 150-71 | да | [6 empty] | 479.22 | 564.94 | 78.06 | Дср | 78.06 | Дср | 78.06 | Дср | 42.48 | Дср | 22.66 | Дср | 0 | Р | 0 | Р | 0 | Р | 6.05 | Р | 36.83 | Д | 52.46 | Д | 61.82 | Д | 456.48 | 0.38808 | 150-70 | зависимая | 1 | не загружен
330 | 14_000330 | ООО "Петербургтеплоэнерго" | ИТП | открытая | ООО "ЖКС г. Ломоносова" | тепловая энергия | Гкал | 3 | нижний розлив в подвале, однотрубная | 80 | 5.5 | 150-70 | да | [6 empty] | 3002.71 | 3616.93 | 328.39 | Р | 328.39 | Р | 328.39 | Р | 328.39 | Р | 95.34 | Р | 0 | Р | 0 | Р | 0 | Р | 70.48 | Р | 233.83 | Д | 195.02 | Д | 282.04 | Д | 2190.27 | 1.8541 | 150-70 | зависимая | 3 | не загружен
332 | 14_000332 | ООО "Петербургтеплоэнерго" | ИТП | закрытая | ООО "ЖКС п.Стрельна" | тепловая энергия | Гкал | 1 | 2-х трубн | 76 | 10 | 95/70 | нет | [6 empty] | 316.66 | 335.08 | 67.95 | Д | 47.77 | Д | 59.12 | Д | 21.53 | Д | 11.99 | Д | 0 | Р | 0 | Р | 0 | Р | 0 | Д | 27.13 | Д | 30.66 | Д | 39.83 | Д | 305.98 | 0.13747 | 95/70 | зависимая | 1 | не загружен
333 | 14_000333 | ООО "Петербургтеплоэнерго" | ИТП | закрытая | ООО "ЖКС п.Стрельна" | тепловая энергия | Гкал | 2 | 2-х трубн | 80 | 10 | 95/70 | да | [6 empty] | 2067.68 | 1427.14 | 159.77 | Д | 169.48 | Д | 177.17 | Д | 43.26 | Д | 26.12 | Д | 0 | Р | 0 | Р | 0 | Р | 0 | Д | 127.99 | Д | 123.9 | Д | 196.06 | Д | 1023.75 | 2.0417 | 95/70 | зависимая | 2 | не загружен
334 | 14_000334 | ООО "Петербургтеплоэнерго" | ИТП | закрытая | ООО "ЖКС п.Стрельна" | тепловая энергия | Гкал | 1 | 2-х трубн | 57 | 10 | 95/70 | нет | [6 empty] | 182.45 | 185.61 | 27.19 | Д | 26.5 | Д | 33.84 | Д | 11.37 | Д | 6.67 | Д | 0 | Р | 0 | Р | 0 | Р | 0 | Д | 14.23 | Д | 15.79 | Д | 21.58 | Д | 157.17 | 0.0883 | 95/70 | зависимая | 1 | не загружен
335 | 14_000335 | ООО "Петербургтеплоэнерго" | ИТП | закрытая | ООО "ЖКС п.Стрельна" | тепловая энергия | Гкал | 1 | 2-х трубн | 80 | 10 | 95/70 | да | [6 empty] | 892.49 | 664.74 | 150.13 | Д | 101.28 | Д | 130.21 | Д | 47.52 | Д | 26.4 | Д | 0 | Р | 0 | Р | 0 | Р | 0 | Д | 64.05 | Д | 73.1 | Д | 97.7 | Д | 690.39 | 0.70644 | 95/70 | зависимая | 1 | не загружен
336 | 14_000336 | ООО "Петербургтеплоэнерго" | ИТП | закрытая | ООО "ЖКС п.Стрельна" | тепловая энергия | Гкал | 1 | 2-х трубн | 80 | 10 | 95/70 | да | [6 empty] | 731.05 | 708.08 | 129.72 | Д | 91.98 | Д | 110.82 | Д | 38.18 | Д | 22.66 | Д | 0 | Р | 0 | Р | 0 | Р | 0 | Д | 47.53 | Д | 53.41 | Д | 77.64 | Д | 571.94 | 0.69841 | 95/70 | зависимая | 1 | не загружен
337 | 14_000337 | ООО "Петербургтеплоэнерго" | ИТП | закрытая | ООО "ЖКС п.Стрельна" | тепловая энергия | Гкал | 1 | 2-х трубн | 57 | 10 | 95/70 | нет | [6 empty] | 189.73 | 206.52 | 38.85 | Д | 26.69 | Д | 34.15 | Д | 12.09 | Д | 7.11 | Д | 0 | Р | 0 | Р | 0 | Р | 0 | Д | 22.06 | Д | 13.46 | Д | 22.17 | Д | 176.58 | 0.893 | 95/70 | зависимая | 1 | не загружен
338 | 14_000338 | ООО "Петербургтеплоэнерго" | ИТП | открытая | ООО "ЖКС г.Петродворца" | тепловая энергия | Гкал | 0 | 2-х трубн | 57 | 45/30 | 150/70 | нет | [6 empty] | 108.76 | 103.2 | 13.71 | Д | 13.71 | Р | 13.71 | Р | 13.71 | Р | 3.98 | Р | 0 | Р | 0 | Р | 0 | Р | 0 | Р | 13.67 | Р | 13.62 | Р | 13.67 | Р | 99.78 | 0.073 | 150/70 | зависимая |  | не загружен
339 | 14_000339 | ООО "Петербургтеплоэнерго" | ИТП | открытая | ООО "ЖКС г.Петродворца" | тепловая энергия | Гкал | 0 | 2-х трубн | 57 | 45/30 | 150/70 | нет | [6 empty] | 128.18 | 121.92 | 17.1 | Р | 16.58 | Р | 16.58 | Р | 16.58 | Р | 4.82 | Р | 0 | Р | 0 | Р | 0 | Р | 0 | Р | 16.29 | Р | 16.29 | Р | 16.24 | Р | 120.48 | 0.086 | 150/70 | зависимая |  | не загружен
340 | 14_000340 | ООО "Петербургтеплоэнерго" | ИТП | открытая | ООО "ЖКС г.Петродворца" | тепловая энергия | Гкал | 0 | 2-х трубн | 57 | 45/30 | 150/70 | нет | [8 empty] | 16.7 | Р | 16.7 | Р | 16.7 | Р | 16.7 | Р | 4.85 | Р | 0 | Р | 0 | Р | 0 | Р | 0 | Р | 16.42 | Р | 16.42 | Р | 16.42 | Р | 120.91 | 0.0789 | 150/70 | зависимая | 1 | не загружен
341 | 14_000341 | ООО "Петербургтеплоэнерго" | ИТП | открытая | ООО "ЖКС г. Ломоносова" | тепловая энергия | Гкал | 0 | верхний розлив, отнотрубная, обратка в подвале | 65 | 5.5 | 95-70 | нет | [8 empty] | 33.99 | Р | 33.99 | Р | 33.99 | Р | 33.99 | Р | 9.87 | Р | 0 | Р | 0 | Р | 0 | Р | 6.19 | Р | 37.12 | Р | 37.12 | Р | 37.12 | Р | 263.38 | 0.26196 | 95-70 | зависимая | 0 | не загружен
342 | 14_000342 | ООО "Петербургтеплоэнерго" | ИТП | открытая | ООО "ЖКС г. Ломоносова" | тепловая энергия | Гкал | 1 | нижний розлив в подвале, однотрубная | 65 | 5.5 | 95-70 | да | [6 empty] | 1028.46 | 976.38 | 196.46 | Д | 135.18 | Д | 193.24 | Д | 73.71 | Д | 36.88 | Д | 0 | Р | 0 | Р | 0 | Р | 0 |  | 78.97 | Д | 79.92 | Д | 108.28 | Д | 902.64 | 0.80983 | 95-70 | зависимая | 0 | не загружен
343 | 14_000343 | ООО "Петербургтеплоэнерго" | ИТП | открытая | ООО "ЖКС г. Ломоносова" | тепловая энергия | Гкал | 1 | верхний розлив, однотрубная, обратка по полу 1 этажа | 80 | 5.5 | 95-70 | нет | [6 empty] | 245.27 | 261.11 | 53.52 | Д | 34.13 | Д | 49.67 | Д | 18.03 | Д | 13.19 | Д | 0 | Р | 0 | Р | 0 | Р | 0 |  | 23.61 | Д | 20.91 | Д | 29.66 | Д | 242.72 | 0.10438 | 95-70 | зависимая | 0 | не загружен
344 | 14_000344 | ООО "Петербургтеплоэнерго" | ИТП | открытая | ООО "ЖКС г. Ломоносова" | тепловая энергия | Гкал | 1 | верхний розлив, однотрубная, обратка по полу 1 этажа | 80 | 5.5 | 150-70 | да | [6 empty] | 312.8 | 586.88 | 71.08 | Р | 71.08 | Р | 71.08 | Р | 71.08 | Р | 20.64 | Р | 0 | Р | 0 | Р | 0 | Р | 17.43 | Р | 74.69 | Дср | 74.69 | Дср | 20.85 | Д | 492.62 | 0.24362 | 150-70 | зависимая | 1 | не загружен
345 | 14_000345 | ООО "Петербургтеплоэнерго" | ИТП | закрытая | ООО "ЖКС г. Ломоносова" | тепловая энергия | Гкал | 1 | верхний розлив, однотрубная, обратка по полу 1 этажа | 65 | 5.5 | 95-70 | нет | [6 empty] | 220.41 | 221.95 | 43.99 | Д | 27.93 | Д | 44 | Д | 14.31 | Д | 7.34 | Д | 0 | Р | 0 | Р | 0 | Р | 0 |  | 18.72 | Д | 16.62 | Д | 24.32 | Д | 197.23 | 0.08632 | 95-70 | зависимая | 0 | не загружен
346 | 14_000346 | ООО "Петербургтеплоэнерго" | ИТП | закрытая | ООО "ЖКС г. Ломоносова" | тепловая энергия | Гкал | 1 | верхний розлив, однотрубная, обратка по полу 1 этажа | 65 | 5.5 | 95-70 | нет | [6 empty] | 180.76 | 213.87 | 42.78 | Д | 27.2 | Д | 40.61 | Д | 14.59 | Д | 5.97 | Д | 0 | Р | 0 | Р | 0 | Р | 0 |  | 16.02 | Д | 15.73 | Д | 23.56 | Д | 186.46 | 0.09334 | 95-70 | зависимая | 0 | не загружен
347 | 14_000347 | ООО "Петербургтеплоэнерго" | ИТП | закрытая | ООО "ЖКС г. Ломоносова" | тепловая энергия | Гкал | 1 | верхний розлив, однотрубная, обратка по полу 1 этажа | 65 | 5.5 | 95-70 | нет | [6 empty] | 276.89 | 299.44 | 58.85 | Дср | 38.93 | Дср | 56.87 | Дср | 19.57 | Дср | 9.46 | Дср | 0 | Р | 0 | Р | 0 | Р | 0 |  | 22.48 | Д | 22.89 | Д | 32.08 | Д | 261.13 | 0.13248 | 95-70 | зависимая | 0 | не загружен
348 | 14_000348 | ООО "Петербургтеплоэнерго" | ИТП | открытая | ООО "ЖКС г. Ломоносова" | тепловая энергия | Гкал | 1 | верхний розлив, однотрубная, обратка по полу 1 этажа | 80 | 5.5 | 150-70 | да | [6 empty] | 177.1 | 99.82 | 34.44 | Р | 34.44 | Р | 34.44 | Р | 34.44 | Р | 10 | Р | 0 | Р | 0 | Р | 0 | Р | 8.44 | Р | 36.18 | Р | 36.18 | Р | 36.18 | Р | 264.74 | 0.14446 | 150-70 | зависимая | 1 | не загружен
349 | 14_000349 | ООО "Петербургтеплоэнерго" | ИТП | открытая | ООО "ЖКС г. Ломоносова" | тепловая энергия | Гкал | 1 | верхний розлив, однотрубная, обратка в подвале | 65 | 5.5 | 95-70 | нет | [6 empty] | 263.41 | 343.05 | 32.11 | Р | 32.11 | Р | 32.11 | Р | 32.11 | Р | 9.32 | Р | 0 | Р | 0 | Р | 0 | Р | 7.87 | Р | 33.74 | Р | 33.74 | Р | 33.74 | Р | 246.85 | 0.13963 | 150-70 | зависимая | 1 | не загружен
350 | 14_000350 | ООО "Петербургтеплоэнерго" | ИТП | открытая | ООО "ЖКС г. Ломоносова" | тепловая энергия | Гкал | 1 | верхний розлив, однотрубная, обратка по полу 1 этажа | 65 | 5.5 | 150-70 | да | [6 empty] | 346.65 | 408.77 | 37.83 | Р | 37.83 | Р | 37.83 | Р | 37.83 | Р | 10.98 | Р | 0 | Р | 0 | Р | 0 | Р | 9.27 | Р | 39.74 | Р | 39.74 | Р | 39.74 | Р | 290.79 | 0.20823 | 150-70 | зависимая | 1 | не загружен
351 | 14_000351 | ООО "Петербургтеплоэнерго" | ИТП | открытая | ООО "ЖКС г. Ломоносова" | тепловая энергия | Гкал |  | верхний розлив, однотрубная, обратка по полу 1 этажа | 65 | 5.5 | 95-70 | нет | [6 empty] | 173.56 | 283.38 | 28.08 | Дср | 28.08 | Дср | 28.08 | Дср | 28.08 | Дср | 8.15 | Дср | 0 | Р | 0 | Р | 0 | Р | 5.9 | Р | 29.5 | Р | 29.5 | Р | 29.5 | Р | 214.87 | 0.0889 | 95-70 | зависимая вторичные параметры | элеватор на Победы 11 | не загружен
352 | 14_000352 | ООО "Петербургтеплоэнерго" | ИТП | открытая | ООО "ЖКС г. Ломоносова" | тепловая энергия | Гкал | 0 | верхний розлив, однотрубная, обратка по полу 1 этажа | 65 | 5.5 | 95-70 | нет | [6 empty] | 185.52 | 233.77 | 20.95 | Р | 20.95 | Р | 20.95 | Р | 20.95 | Р | 6.08 | Р | 0 | Р | 0 | Р | 0 | Р | 5.14 | Р | 22.01 | Р | 22.01 | Р | 22.01 | Р | 161.05 | 0.09966 | 95-70 | зависимая вторичные параметры | элеватор на Победы 11 | не загружен
353 | 14_000353 | ООО "Петербургтеплоэнерго" | ИТП | открытая | ООО "ЖКС г. Ломоносова" | тепловая энергия | Гкал | 1 | нижний розлив в подвале, однотрубная | 80 | 5.5 | 150-70 | нет | [6 empty] | 958.09 | 1229.77 | 115.14 | Р | 115.14 | Р | 115.14 | Р | 115.14 | Р | 33.43 | Р | 0 | Р | 0 | Р | 0 | Р | 28.23 | Р | 120.98 | Дср | 120.98 | Дср | 81.54 | Д | 845.72 | 0.50266 | 150-70 | зависимая | 1 | не загружен
354 | 14_000354 | ООО "Петербургтеплоэнерго" | ИТП | открытая | ООО "ЖКС г. Ломоносова" | тепловая энергия | Гкал | 1 | нижний розлив в подвале, однотрубная | 80 | 5.5 | 150-70 | нет | [6 empty] | 778.35 | 836.48 | 110.32 | Д | 112.29 | Д | 157.61 | Д | 78.31 | Д | 32.03 | Д | 0 | Р | 0 | Р | 0 | Р | 0 |  | 72.63 | Д | 85.29 | Д | 102 | Д | 750.48 | 0.48259 | 150-70 | зависимая | 1 | не загружен
355 | 14_000355 | ООО "Петербургтеплоэнерго" | ИТП | открытая | ООО "ЖКС г. Ломоносова" | тепловая энергия | Гкал | 1 | нижний розлив в подвале, однотрубная | 80 | 5.5 | 150-70 | нет | [6 empty] | 1036.68 | 1294.71 | 127.85 | Р | 127.85 | Р | 127.85 | Р | 127.85 | Р | 37.12 | Р | 0 | Р | 0 | Р | 0 | Р | 32.03 | Р | 137.25 | Д | 74.68 | Д | 137.54 | Д | 930.02 | 0.5464 | 150-70 | зависимая | 4 | не загружен
356 | 14_000356 | ООО "Петербургтеплоэнерго" | ИТП | открытая | ООО "ЖКС г. Ломоносова" | тепловая энергия | Гкал | 1 | нижний розлив в подвале, однотрубная | 80 | 5.5 | 150-70 | нет | [6 empty] | 623.9 | 744.39 | 68.93 | Д | 87.01 | Д | 111.38 | Д | 53.77 | Д | 20.01 | Д | 0 | Р | 0 | Р | 0 | Р | 0 |  | 52.87 | Д | 60.91 | Д | 79.5 | Д | 534.38 | 0.32808 | 150-70 | зависимая | 1 | не загружен
357 | 14_000357 | ООО "Петербургтеплоэнерго" | ИТП | открытая | ООО "ЖКС г. Ломоносова" | тепловая энергия | Гкал | 1 | нижний розлив в подвале, однотрубная | 80 | 5.5 | 150-70 | нет | [6 empty] | 793.75 | 1301.91 | 133.74 | Д | 141.58 | Д | 180.75 | Д | 92.01 | Д | 38.83 | Д | 0 | Р | 0 | Р | 0 | Р | 0 |  | 85.69 | Д | 102.98 | Д | 131.79 | Д | 907.37 | 0.4254 | 150-70 | зависимая | 1 | не загружен
358 | 14_000358 | ООО "Петербургтеплоэнерго" | ИТП | открытая | ООО "ЖКС г. Ломоносова" | тепловая энергия | Гкал | 1 | нижний розлив в подвале, однотрубная | 80 | 5.5 | 150-70 | нет | [6 empty] | 672.71 | 1138.24 | 139.19 | Р | 139.19 | Р | 139.19 | Р | 139.19 | Р | 40.41 | Р | 0 | Р | 0 | Р | 0 | Р | 34.87 | Р | 149.43 | Д | 55.15 | Д | 98.6 | Д | 935.22 | 0.37122 | 150-70 | зависимая | 1 | не загружен
359 | 14_000359 | ООО "Петербургтеплоэнерго" | ИТП | открытая | ООО "ЖКС г. Ломоносова" | тепловая энергия | Гкал | 1 | нижний розлив в подвале, однотрубная | 80 | 5.5 | 150-70 | да | [6 empty] | 806.08 | 1007.68 | 92.26 | Дср | 92.26 | Дср | 92.26 | Дср | 92.26 | Дср | 26.79 | Дср | 0 | Р | 0 | Р | 0 | Р | 23.11 | Р | 99.04 | Д | 42.06 | Д | 83.51 | Д | 643.55 | 0.54451 | 150-70 | зависимая | погодное регулирование | не загружен
360 | 14_000360 | ООО "Петербургтеплоэнерго" | ИТП | открытая | ООО "ЖКС г. Ломоносова" | тепловая энергия | Гкал | 1 | нижний розлив в подвале, однотрубная | 80 | 5.5 | 150-70 | да | [6 empty] | 783.18 | 1241.36 | 160.86 | Д | 114.29 | Д | 152.52 | Д | 54.84 | Д | 46.7 | Д | 0 | Р | 0 | Р | 0 | Р | 42.32 | Р | 181.36 | Д | 48.04 | Д | 87.98 | Д | 888.91 | 0.52046 | 150-70 | зависимая | 1 | не загружен
361 | 14_000361 | ООО "Петербургтеплоэнерго" | ИТП | открытая | ООО "ЖКС г. Ломоносова" | тепловая энергия | Гкал | 2 | нижний розлив в подвале, однотрубная | 80 | 5.5 | 150-70 | нет | [6 empty] | 1115.57 | 1136.94 | 248.73 | Д | 160.26 | Д | 217.96 | Д | 103.18 | Д | 39.1 | Д | 0 | Р | 0 | Р | 0 | Р | 0 |  | 100.11 | Д | 115.17 | Д | 140.18 | Д | 1124.69 | 0.62105 | 150-70 | зависимая | 1 | не загружен
362 | 14_000362 | ООО "Петербургтеплоэнерго" | ИТП | открытая | ООО "ЖКС г. Ломоносова" | тепловая энергия | Гкал | 1 | нижний розлив в подвале, однотрубная | 80 | 5.5 | 150-70 | да | [6 empty] | 612.49 | 826.36 | 85.46 | Р | 85.46 | Р | 85.46 | Р | 85.46 | Р | 24.81 | Р | 0 | Р | 0 | Р | 0 | Р | 21.4 | Р | 36.02 | Д | 58.71 | Д | 70.79 | Д | 553.57 | 0.39814 | 150-70 | зависимая | 1 | не загружен
363 | 14_000363 | ООО "Петербургтеплоэнерго" | ИТП | открытая | ООО "ЖКС г. Ломоносова" | тепловая энергия | Гкал | 1 | верхний розлив, однотрубная, обратка в подвале | 80 | 5.5 | 150-70 | да | [6 empty] | 1716.87 | 2820.15 | 287.98 | Р | 287.98 | Р | 287.98 | Р | 287.98 | Р | 83.61 | Р | 0 | Р | 0 | Р | 0 | Р | 72.11 | Р | 309.05 | Д | 189.5 | Д | 238.55 | Д | 2044.74 | 1.177 | 150-70 | зависимая | 2 | не загружен
364 | 14_000364 | ООО "Петербургтеплоэнерго" | ИТП | открытая | ООО "ЖКС г. Ломоносова" | тепловая энергия | Гкал | 4 | нижний розлив в подвале, однотрубная | 80 | 5.5 | 150-70 | да | [6 empty] | 3005.94 | 3644.496 | 328.86 | Р | 328.86 | Р | 328.86 | Р | 328.86 | Р | 95.46 | Р | 0 | Р | 0 | Р | 0 | Р | 70.59 | Р | 304.02 | Д | 278.36 | Д | 242.27 | Д | 2306.14 | 1.8669 | 150-70 | зависимая | 4 | не загружен
365 | 14_000365 | ООО "Петербургтеплоэнерго" | ИТП | открытая | ООО "ЖКС г. Ломоносова" | тепловая энергия | Гкал | 4 | нижний розлив в подвале, однотрубная | 80 | 5.5 | 150-70 | да | [6 empty] | 3739.21 | 4408.16 | 407.27 | Р | 407.27 | Р | 407.27 | Р | 407.27 | Р | 118.23 | Р | 0 | Р | 0 | Р | 0 | Р | 87.4 | Р | 169.84 | Д | 270.92 | Д | 330.42 | Д | 2605.89 | 2.3132 | 150-70 | зависимая | 4 | не загружен
366 | 14_000366 | ООО "Петербургтеплоэнерго" | ИТП | закрытая | ООО "ЖКС п.Стрельна" | тепловая энергия | Гкал | 0 | 2-х трубн | 50 | 7 | 95/70 | нет | [6 empty] | 320.71 | 346.31 |  | Р |  | Р |  | Р |  | Р |  | Р | 0 | Р | 0 | Р | 0 | Р | 8.63 | Р | 37 | Р | 37 | Р | 37 | Р | 119.63 | 0.14548 | 95/70 | зависимая | 1 | не загружен
367 | 14_000367 | ООО "Петербургтеплоэнерго" | ИТП | закрытая | ООО "ЖКС п.Стрельна" | тепловая энергия | Гкал | 0 | 2-х трубн | 50 | 7 | 95/70 | нет | [6 empty] | 221.19 | 219.35 |  | Р |  | Р |  | Р |  | Р |  | Р | 0 | Р | 0 | Р | 0 | Р | 5.15 | Р | 22.08 | Р | 22.08 | Р | 22.08 | Р | 71.39 | 0.10033 | 95/70 | зависимая | 1 | не загружен
368 | 14_000368 | ООО "Петербургтеплоэнерго" | ИТП | закрытая | ООО "ЖКС п.Стрельна" | тепловая энергия | Гкал | 0 | 2-х трубн | 50 | 7 | 95/70 | нет | [6 empty] | 221.19 | 218.24 |  | Р |  | Р |  | Р |  | Р |  | Р | 0 | Р | 0 | Р | 0 | Р | 5.29 | Р | 21.53 | Р | 21.53 | Р | 21.53 | Р | 69.88 | 0.10033 | 95/70 | зависимая | 1 | не загружен
369 | 14_000369 | ООО "Петербургтеплоэнерго" | ИТП | закрытая | ООО "ЖКС п.Стрельна" | тепловая энергия | Гкал | 0 | 2-х трубн | 50 | 7 | 95/70 | нет | [6 empty] | 320.71 | 335.67 |  | Р |  | Р |  | Р |  | Р |  | Р | 0 | Р | 0 | Р | 0 | Р | 9 | Р | 33.38 | Р | 33.38 | Р | 33.38 | Р | 109.14 | 0.14548 | 95/70 | зависимая | 1 | не загружен
370 | 14_000370 | ООО "Петербургтеплоэнерго" | ИТП | закрытая | ООО "ЖКС п.Стрельна" | тепловая энергия | Гкал | 0 | 2-х трубн | 50 | 7 | 95/70 | нет | [6 empty] | 283.12 | 305.4 |  | Р |  | Р |  | Р |  | Р |  | Р | 0 | Р | 0 | Р | 0 | Р | 7.41 | Р | 31.76 | Р | 31.76 | Р | 31.76 | Р | 102.69 | 0.12842 | 95/70 | зависимая | 1 | не загружен
371 | 14_000371 | ООО "Петербургтеплоэнерго" | ИТП | открытая | ООО "ЖКС г. Ломоносова" | тепловая энергия | Гкал | 1 | нижний розлив в подвале, однотрубная | 80 | 5.5 | 150-70 | да | [6 empty] | 485.94 | 729.68 | 70.81 | Р | 70.81 | Р | 70.81 | Р | 70.81 | Р | 20.56 | Р | 0 | Р | 0 | Р | 0 | Р | 17.12 | Р | 73.39 | Д | 25.98 | Д | 49.66 | Д | 469.95 | 0.34593 | 150-70 | зависимая | 1 | не загружен
372 | 14_000372 | ООО "Петербургтеплоэнерго" | ИТП | открытая | ООО "ЖКС г. Ломоносова" | тепловая энергия | Гкал | 0 | верхний розлив, однотрубная, обратка по полу 1 этажа | 50 | 5.5 | 150-70 | нет | [6 empty] | 45.03 | 130.19 | 14.68 | Р | 14.68 | Р | 14.68 | Р | 14.68 | Р | 4.26 | Р | 0 | Р | 0 | Р | 0 | Р | 3.6 | Р | 15.42 | Р | 15.42 | Р | 15.42 | Р | 112.84 | 0.02408 | 150-70 | зависимая | 1 | не загружен
373 | 14_000373 | ООО "Петербургтеплоэнерго" | ИТП | открытая | ООО "ЖКС г. Ломоносова" | тепловая энергия | Гкал | 0 | верхний розлив, однотрубная, обратка по полу 1 этажа | 50 | 5.5 | 150-70 | нет | [6 empty] | 42.97 | 110.32 | 12.2 | Р | 12.2 | Р | 12.2 | Р | 12.2 | Р | 3.54 | Р | 0 | Р | 0 | Р | 0 | Р | 2.56 | Р | 12.82 | Р | 12.82 | Р | 12.82 | Р | 93.36 | 0.02308 | 95-70 | зависимая вторичные параметры | элеватор на Профсоюзной 24 | не загружен
376 | 14_000376 | ООО "Петербургтеплоэнерго" | ИТП | закрытая | ООО "ЖКС г. Ломоносова" | тепловая энергия | Гкал | 1 | нижний розлив в подвале, однотрубная | 65 | 5.5 | 95-70 | да | [6 empty] | 583.8 | 549.68 | 108.4 | Д | 69.09 | Д | 107.87 | Д | 39.99 | Д | 9.94 | Д | 0 | Р | 0 | Р | 0 | Р | 0 |  | 19.71 | Д | 51.03 | Д | 74.13 | Д | 480.16 | 0.33146 | 95-70 | зависимая | 0 | не загружен
377 | 14_000377 | ООО "Петербургтеплоэнерго" | ИТП | открытая | ООО "ЖКС г.Петродворца" | тепловая энергия | Гкал | 1 | 2-х трубн | 57 | 45/30 | 130/70 | нет | [6 empty] | 158.11 | 265.2 | 47.37 | Д | 34.15 | Д | 35.05 | Д | 22.77 | Р | 6.61 | Р | 0 | Р | 0 | Р | 0 | Р | 0 | Р | 14.86 | Д | 18.46 | Д | 27.62 | Д | 206.89 | 0.10099 | 130/70 | зависимая | 1 | не загружен
378 | 14_000378 | ООО "Петербургтеплоэнерго" | ИТП | открытая | ООО "ЖКС г.Петродворца" | тепловая энергия | Гкал | 1 | 2-х трубн | 76 | 45/30 | 130/70 | нет | [6 empty] | 431.21 | 587.11 | 119.34 | Д | 79.39 | Д | 113.83 | Д | 38.49 | Д | 22.62 | Д | 0 | Д | 0 | Д | 0 | Д | 0 | Д | 76.01 | Р | 33.81 | Д | 65.71 | Д | 549.2 | 0.268 | 130/70 | зависимая | 1 | не загружен
379 | 14_000379 | ООО "Петербургтеплоэнерго" | ИТП | открытая | ООО "ЖКС г.Петродворца" | тепловая энергия | Гкал | 1 | 2-х трубн | 57 | 45/30 | 130/71 | нет | [6 empty] | 251.7 | 282.23 | 43.93 | Д | 38.61 | Д | 35.11 | Р | 23.84 | Д | 11.04 | Д | 0 | Д | 0 | Д | 0 | Д | 0 | Д | 33.79 | Р | 33.79 | Р | 24.59 | Д | 244.7 | 0.143 | 130/70 | зависимая | 1 | не загружен
380 | 14_000380 | ООО "Петербургтеплоэнерго" | ИТП | открытая | ООО "ЖКС г.Петродворца" | тепловая энергия | Гкал | 1 | 2-х трубн | 57 | 45/30 | 130/70 | нет | [6 empty] | 296.34 | 575.56 | 96.16 | Д | 75.02 | Д | 89.25 | Д | 35.26 | Д | 20.2 | Д | 0 | Д | 0 | Д | 0 | Д | 0 | Д | 40.69 | Д | 42 | Д | 59.77 | Д | 458.35 | 0.268 | 130/70 | зависимая | 1 | не загружен
381 | 14_000381 | ООО "Петербургтеплоэнерго" | ИТП | открытая | ООО "ЖКС г.Петродворца" | тепловая энергия | Гкал | 1 | 2-х трубн | 57 | 45/30 | 130/70 | нет | [6 empty] | 239.76 | 343.74 | 85.28 | Д | 57.5 | Д | 52.01 | Д | 22.34 | Д | 12.38 | Д | 0 | Д | 0 | Д | 0 | Д | 0 | Д | 28.87 | Д | 27.91 | Д | 38.7 | Д | 324.99 | 0.143 | 130/70 | зависимая | 1 | не загружен
382 | 14_000382 | ООО "Петербургтеплоэнерго" | ИТП | открытая | ООО "ЖКС г.Петродворца" | тепловая энергия | Гкал | 1 | 2-х трубн | 57 | 45/30 | 130/70 | нет | [6 empty] | 472.95 | 618.45 | 96.05 | Д | 75.36 | Д | 94.64 | Д | 36.27 | Д | 20.44 | Д | 0 | Д | 0 | Д | 0 | Д | 0 | Д | 75.48 | Р | 47.02 | Д | 59.86 | Д | 505.12 | 0.268 | 130/70 | зависимая | 1 | не загружен
383 | 14_000383 | ООО "Петербургтеплоэнерго" | ИТП | открытая | ООО "ЖКС г.Петродворца" | тепловая энергия | Гкал | 1 | 2-х трубн | 57 | 45/30 | 130/70 | нет | [6 empty] | 171.44 | 268.35 | 53.97 | Д | 37.09 | Д | 45.13 | Д | 14.42 | Д | 7.54 | Д | 0 | Д | 0 | Д | 0 | Д | 0 | Д | 21.27 | Р | 12.62 | Д | 25.39 | Д | 217.43 | 0.10192 | 130/70 | зависимая | 1 | не загружен
384 | 14_000384 | ООО "Петербургтеплоэнерго" | ИТП | открытая | ООО "ЖКС г.Петродворца" | тепловая энергия | Гкал | 1 | 2-х трубн | 57 | 45/30 | 130/70 | нет | [6 empty] | 318.21 | 303.52 | 43.34 | Д | 35.37 | Д | 41.6 | Д | 25.36 | Д | 9.87 | Р | 0 | Р | 0 | Р | 0 | Р | 0 | Р | 33.09 | Р | 19.89 | Д | 38.05 | Д | 246.57 | 0.184 | 130/70 | зависимая | 1 | не загружен
385 | 14_000385 | ООО "Петербургтеплоэнерго" | ИТП | открытая | ООО "ЖКС г.Петродворца" | тепловая энергия | Гкал | 1 | 2-х трубн | 57 | 45/30 | 130/70 | нет | [6 empty] | 531.66 | 885.94 | 157.79 | Д | 106.43 | Д | 93.91 | Р | 58.3 | Д | 27.19 | Д | 0 | Д | 0 | Д | 0 | Д | 0 | Д | 68.39 | Д | 66.04 | Д | 86.82 | Д | 664.87 | 0.32137 | 130/70 | зависимая | 1 | не загружен
386 | 14_000386 | ООО "Петербургтеплоэнерго" | ИТП | открытая | ООО "ЖКС г.Петродворца" | тепловая энергия | Гкал | 1 | 2-х трубн | 57 | 45/30 | 130/70 | нет | [6 empty] | 301.36 | 513.52 | 80.26 | Д | 60.22 | Д | 71.89 | Д | 30.36 | Д | 16.35 | Д | 0 | Д | 0 | Д | 0 | Д | 0 | Д | 25.21 | Р | 28.21 | Д | 45.9 | Д | 358.4 | 0.17488 | 130/70 | зависимая | 1 | не загружен
387 | 14_000387 | ООО "Петербургтеплоэнерго" | ИТП | открытая | ООО "ЖКС г.Петродворца" | тепловая энергия | Гкал | 1 | 2-х трубн | 57 | 45/30 | 130/70 | нет | [6 empty] | 258.49 | 308.42 | 33.98 | Р | 40.25 | Д | 45.74 | Д | 20.96 | Д | 11.12 | Д | 0 | Д | 0 | Д | 0 | Д | 0 | Д | 20.98 | Д | 23.07 | Д | 35.56 | Д | 231.66 | 0.14745 | 130/70 | зависимая | 1 | не загружен
388 | 14_000388 | ООО "Петербургтеплоэнерго" | ИТП | открытая | ООО "ЖКС г.Петродворца" | тепловая энергия | Гкал | 1 | 2-х трубн | 57 | 45/30 | 130/70 | нет | [6 empty] | 173.73 | 245.45 | 23.22 | Р | 35.63 | Д | 23.22 | Р | 19.46 | Д | 9.31 | Д | 0 | Д | 0 | Д | 0 | Д | 0 | Д | 20.37 | Д | 19.51 | Д | 24.49 | Д | 175.21 | 0.098 | 130/70 | зависимая | 1 | не загружен
389 | 14_000389 | ООО "Петербургтеплоэнерго" | ИТП | открытая | ООО "ЖКС г.Петродворца" | тепловая энергия | Гкал | 1 | 2-х трубн | 57 | 45/30 | 130/70 | нет | [6 empty] | 247.14 | 317.56 | 57.54 | Д | 47.75 | Д | 60.39 | Д | 22.75 | Д | 12.34 | Д | 0 | Д | 0 | Д | 0 | Д | 0 | Д | 25.68 | Д | 42.2 | Д | 31.66 | Д | 300.31 | 0.143 | 130/70 | зависимая | 1 | не загружен
390 | 14_000390 | ООО "Петербургтеплоэнерго" | ИТП | открытая | ООО "ЖКС г.Петродворца" | тепловая энергия | Гкал | 1 | 2-х трубн | 57 | 45/30 | 130/70 | нет | [6 empty] | 259.18 | 362.5 | 45.13 | Д | 39.35 | Д | 35.91 | Р | 35.91 | Р | 10.43 | Р | 0 | Р | 0 | Р | 0 | Р | 0 | Р | 21.99 | Д | 26.76 | Д | 37.6 | Д | 253.08 | 0.143 | 130/70 | зависимая | 1 | не загружен
391 | 14_000391 | ООО "Петербургтеплоэнерго" | ИТП | открытая | ООО "ЖКС г.Петродворца" | тепловая энергия | Гкал | 1 | 2-х трубн | 57 | 45/30 | 130/70 | нет | [6 empty] | 170.39 | 269.92 | 56.48 | Д | 31.35 | Д | 36.54 | Д | 13.19 | Д | 8.82 | Д | 0 | Д | 0 | Д | 0 | Д | 0 | Д | 17.07 | Д | 17.08 | Д | 23.25 | Д | 203.78 | 0.098 | 130/70 | зависимая | 1 | не загружен
392 | 14_000392 | ООО "Петербургтеплоэнерго" | ИТП | открытая | ООО "ЖКС г.Петродворца" | тепловая энергия | Гкал | 1 | 2-х трубн | 57 | 45/30 | 130/70 | нет | [6 empty] | 648.11 | 643.9 | 110.85 | Д | 98.69 | Д | 81.83 | Р | 49.6 | Д | 23.43 | Д | 0 | Д | 0 | Д | 0 | Д | 0 | Д | 15.98 | Д | 54.7 | Д | 78.8 | Д | 513.88 | 0.369 | 130/70 | зависимая | 1 | не загружен
393 | 14_000393 | ООО "Петербургтеплоэнерго" | ИТП | открытая | ООО "ЖКС г.Петродворца" | тепловая энергия | Гкал | 1 | 2-х трубн | 57 | 45/30 | 130/70 | нет | [6 empty] | 683.11 | 731.07 | 125.79 | Д | 99.07 | Д | 119 | Д | 39.21 | Д | 25.98 | Д | 0 | Д | 0 | Д | 0 | Д | 0 | Д | 54.98 | Д | 49.66 | Д | 76.56 | Д | 590.25 | 0.431 | 130/70 | зависимая | 1 | не загружен
394 | 14_000394 | ООО "Петербургтеплоэнерго" | ИТП | открытая | ООО "ЖКС г.Петродворца" | тепловая энергия | Гкал | 1 | 2-х трубн | 57 | 45/30 | 130/70 | нет | [6 empty] | 498.79 | 592.81 | 82.37 | Р | 62.77 | Д | 82.37 | Р | 82.37 | Р | 23.91 | Р | 0 | Р | 0 | Р | 0 | Р | 0 | Р | 50.81 | Д | 51.47 | Д | 75.21 | Д | 511.28 | 0.284 | 130/70 | зависимая | 1 | не загружен
395 | 14_000395 | ООО "Петербургтеплоэнерго" | ИТП | открытая | ООО "ЖКС г.Петродворца" | тепловая энергия | Гкал | 1 | 2-х трубн | 57 | 45/30 | 130/70 | нет | [6 empty] | 260.77 | 236.36 | 30.21 | Д | 18.71 | Р | 18.71 | Р | 18.71 | Р | 5.43 | Р | 0 | Р | 0 | Р | 0 | Р | 0 | Р | 14.54 | Д | 17.41 | Д | 26.65 | Д | 150.37 | 0.155 | 130/70 | зависимая | 1 | не загружен
396 | 14_000396 | ООО "Петербургтеплоэнерго" | ИТП | открытая | ООО "ЖКС г.Петродворца" | тепловая энергия | Гкал | 1 | 2-х трубн | 57 | 45/30 | 130/70 | нет | [6 empty] | 629.28 | 780.66 | 100.64 | Р | 98.27 | Д | 100.64 | Р | 100.64 | Р | 29.21 | Р | 0 | Р | 0 | Р | 0 | Р | 0 | Р | 70.84 | Д | 55.7 | Д | 100.42 | Д | 656.36 | 0.374 | 130/70 | зависимая | 1 | не загружен
397 | 14_000397 | ООО "Петербургтеплоэнерго" | ИТП | открытая | ООО "ЖКС г.Петродворца" | тепловая энергия | Гкал | 1 | 2-х трубн | 57 | 45/30 | 130/70 | нет | [6 empty] | 566.64 | 529.28 | 126.61 | Д | 94.24 | Д | 98 | Р | 98 | Р | 28.45 | Р | 0 | Р | 0 | Р | 0 | Р | 0 | Р | 59.84 | Д | 60.03 | Д | 92.08 | Д | 657.25 | 0.337 | 130/70 | зависимая | 1 | не загружен
398 | 14_000398 | ООО "Петербургтеплоэнерго" | ИТП | открытая | ООО "ЖКС г.Петродворца" | тепловая энергия | Гкал | 1 | 2-х трубн | 57 | 45/30 | 130/70 | нет | [6 empty] | 581.12 | 620.67 | 82.44 | Р | 82.44 | Р | 82.44 | Р | 82.44 | Р | 23.93 | Р | 0 | Р | 0 | Р | 0 | Р | 0 | Р | 79.15 | Р | 79.15 | Р | 53.33 | Д | 565.32 | 0.369 | 130/70 | зависимая | 1 | не загружен
399 | 14_000399 | ООО "Петербургтеплоэнерго" | ИТП | открытая | ООО "ЖКС г.Петродворца" | тепловая энергия | Гкал | 1 | 2-х трубн | 57 | 45/30 | 130/70 | нет | [6 empty] | 589.04 | 629.08 | 100.18 | Р | 100.18 | Р | 100.18 | Р | 100.18 | Р | 29.09 | Р | 0 | Р | 0 | Р | 0 | Р | 0 | Р | 45.49 | Д | 79.41 | Д | 111.85 | Д | 666.56 | 0.374 | 130/70 | зависимая | 1 | не загружен
400 | 14_000400 | ООО "Петербургтеплоэнерго" | ИТП | открытая | ООО "ЖКС г.Петродворца" | тепловая энергия | Гкал | 1 | 2-х трубн | 57 | 45/30 | 130/70 | нет | [6 empty] | 257.94 | 199.29 | 33.52 | Д | 17.81 | Д | 36.04 | Д | 18.34 | Р | 5.33 | Р | 0 | Р | 0 | Р | 0 | Р | 0 | Р | 17.51 | Р | 12.94 | Д | 24.75 | Д | 166.24 | 0.155 | 130/70 | зависимая | 1 | не загружен
401 | 14_000401 | ООО "Петербургтеплоэнерго" | ИТП | открытая | ООО "ЖКС г.Петродворца" | тепловая энергия | Гкал | 1 | 2-х трубн | 57 | 45/30 | 130/70 | нет | [6 empty] | 710.65 | 670.24 | 99.25 | Р | 99.25 | Р | 99.25 | Р | 99.25 | Р | 28.82 | Р | 0 | Р | 0 | Р | 0 | Р | 0 | Р | 50.13 | Д | 72.94 | Д | 102.25 | Д | 651.14 | 0.431 | 130/70 | зависимая | 1 | не загружен
402 | 14_000402 | ООО "Петербургтеплоэнерго" | ИТП | открытая | ООО "ЖКС г.Петродворца" | тепловая энергия | Гкал | 1 | 2-х трубн | 57 | 45/30 | 130/70 | нет | [6 empty] | 616.65 | 581.36 | 101.63 | Р | 101.63 | Р | 101.63 | Р | 101.63 | Р | 29.5 | Р | 0 | Р | 0 | Р | 0 | Р | 0 | Р | 47.16 | Д | 69.33 | Д | 98.56 | Д | 651.07 | 0.374 | 130/70 | зависимая | 1 | не загружен
403 | 14_000403 | ООО "Петербургтеплоэнерго" | ИТП | открытая | ООО "ЖКС г.Петродворца" | тепловая энергия | Гкал | 1 | 2-х трубн | 57 | 45/30 | 130/70 | нет | [6 empty] | 555.62 | 844.38 | 87.52 | Д | 89.8 | Д | 103.3 | Д | 44.57 | Д | 27.72 | Д | 0 | Д | 0 | Д | 0 | Д | 0 | Д | 44.3 | Д | 47.78 | Д | 71.41 | Д | 516.4 | 0.337 | 130/70 | зависимая | 1 | не загружен
404 | 14_000404 | ООО "Петербургтеплоэнерго" | ИТП | открытая | ООО "ЖКС г.Петродворца" | тепловая энергия | Гкал | 1 | 2-х трубн | 57 | 45/30 | 130/70 | нет | [6 empty] | 608.21 | 572 | 100.66 | Р | 100.66 | Р | 100.66 | Р | 100.66 | Р | 29.23 | Р | 0 | Р | 0 | Р | 0 | Р | 0 | Р | 49.2 | Д | 72.81 | Д | 98.76 | Д | 652.64 | 0.369 | 130/70 | зависимая | 1 | не загружен
405 | 14_000405 | ООО "Петербургтеплоэнерго" | ИТП | открытая | ООО "ЖКС г.Петродворца" | тепловая энергия | Гкал | 1 | 2-х трубн | 57 | 45/30 | 130/70 | нет | [6 empty] | 710.38 | 668.08 | 100.58 | Р | 100.58 | Р | 100.58 | Р | 100.58 | Р | 29.2 | Р | 0 | Р | 0 | Р | 0 | Р | 0 | Р | 53.36 | Д | 74.9 | Д | 106.99 | Д | 666.77 | 0.431 | 130/70 | зависимая | 1 | не загружен
406 | 14_000406 | ООО "Петербургтеплоэнерго" | ИТП | открытая | ООО "ЖКС г.Петродворца" | тепловая энергия | Гкал | 1 | 2-х трубн | 57 | 45/30 | 130/70 | нет | [6 empty] | 468.09 | 861.65 | 83.77 | Р | 102.72 | Д | 128.68 | Д | 40.39 | Д | 24.49 | Д | 0 | Д | 0 | Д | 0 | Д | 0 | Д | 80.43 | Р | 40.99 | Д | 76.24 | Д | 577.71 | 0.284 | 130/70 | зависимая | 1 | не загружен
407 | 14_000407 | ООО "Петербургтеплоэнерго" | ИТП | открытая | ООО "ЖКС г.Петродворца" | тепловая энергия | Гкал | 1 | 2-х трубн | 57 | 45/30 | 130/70 | нет | [6 empty] | 697.2 | 989.23 | 111.16 | Д | 95.84 | Д | 100.05 | Р | 100.05 | Р | 12.99 | Д | 0 | Д | 0 | Д | 0 | Д | 0 | Д | 52.4 | Д | 50.65 | Д | 84.29 | Д | 607.43 | 0.423 | 130/70 | зависимая | 1 | не загружен
408 | 14_000408 | ООО "Петербургтеплоэнерго" | ИТП | открытая | ООО "ЖКС г.Петродворца" | тепловая энергия | Гкал | 1 | 2-х трубн | 57 | 45/30 | 130/70 | нет | [6 empty] | 566.64 |  | 100.42 | Р | 100.42 | Р | 100.42 | Р | 100.42 | Р | 29.15 | Р | 0 | Р | 0 | Р | 0 | Р | 0 | Р | 51.05 | Д | 74.81 | Д | 105.6 | Д | 662.29 | 0.337 | 130/70 | зависимая | 1 | не загружен
409 | 14_000409 | ООО "Петербургтеплоэнерго" | ИТП | открытая | ООО "ЖКС г.Петродворца" | тепловая энергия | Гкал | 1 | 2-х трубн | 57 | 45/30 | 130/70 | нет | [6 empty] | 566.64 | 982.86 | 100.46 | Р | 107.9 | Д | 100.46 | Р | 100.46 | Р | 29.16 | Р | 0 | Р | 0 | Р | 0 | Р | 0 | Р | 62.1 | Д | 62.76 | Д | 86.29 | Д | 649.59 | 0.337 | 130/70 | зависимая | 1 | не загружен
410 | 14_000410 | ООО "Петербургтеплоэнерго" | ИТП | открытая | ООО "ЖКС г.Петродворца" | тепловая энергия | Гкал | 1 | 2-х трубн | 57 | 45/30 | 130/70 | нет | [6 empty] | 608.21 | 849.8 | 82.23 | Р | 83.54 | Д | 82.23 | Р | 49.87 | Д | 24.69 | Д | 0 | Д | 0 | Д | 0 | Д | 0 | Д | 54.87 | Д | 48.63 | Д | 81.26 | Д | 507.32 | 0.369 | 130/70 | зависимая | 1 | не загружен
411 | 14_000411 | ООО "Петербургтеплоэнерго" | ИТП | открытая | ООО "ЖКС г.Петродворца" | тепловая энергия | Гкал | 1 | 2-х трубн | 57 | 45/30 | 130/70 | нет | [6 empty] | 710.38 | 906.41 | 129.53 | Д | 102.72 | Д | 138.46 | Д | 43.79 | Д | 26.63 | Д | 0 | Д | 0 | Д | 0 | Д | 0 | Д | 49.48 | Д | 49.34 | Д | 59.08 | Д | 599.03 | 0.431 | 130/70 | зависимая | 1 | не загружен
412 | 14_000412 | ООО "Петербургтеплоэнерго" | ИТП | открытая | ООО "ЖКС г.Петродворца" | тепловая энергия | Гкал | 1 | 2-х трубн | 57 | 45/30 | 130/70 | нет | [6 empty] | 357.26 | 330.48 | 67.41 | Р | 65.61 | Р | 65.61 | Р | 65.61 | Р | 19.04 | Р | 0 | Р | 0 | Р | 0 | Р | 0 | Р | 62.67 | Р | 62.67 | Р | 35.13 | Д | 443.75 | 0.214 | 130/70 | зависимая | 1 | не загружен
413 | 14_000413 | ООО "Петербургтеплоэнерго" | ИТП | открытая | ООО "ЖКС г.Петродворца" | тепловая энергия | Гкал | 1 | 2-х трубн | 57 | 45/30 | 130/70 | нет | [6 empty] | 445.74 | 417.36 | 69.63 | Р | 69.63 | Р | 69.63 | Р | 69.63 | Р | 20.21 | Р | 0 | Р | 0 | Р | 0 | Р | 0 | Р | 33.09 | Д | 48.15 | Д | 70.77 | Д | 450.74 | 0.265 | 130/70 | зависимая | 1 | не загружен
414 | 14_000414 | ООО "Петербургтеплоэнерго" | ИТП | открытая | ООО "ЖКС г.Петродворца" | тепловая энергия | Гкал | 0 | 2-х трубн | 57 | 45/30 | 130/70 | нет | [6 empty] | 216.99 | 203.2 | 49.96 | Д | 37.43 | Д | 44.87 | Д | 21 | Д | 10.35 | Р | 0 | Р | 0 | Р | 0 | Р | 0 | Р | 20.09 | Д | 20.88 | Д | 31.85 | Д | 236.43 | 0.129 | 130/70 | зависимая |  | не загружен
415 | 14_000415 | ООО "Петербургтеплоэнерго" | ИТП | открытая | ООО "ЖКС г.Петродворца" | тепловая энергия | Гкал | 1 | 2-х трубн | 57 | 45/30 | 130/70 | нет | [6 empty] | 220.36 | 103.59 | 50.73 | Д | 38.02 | Д | 45.38 | Д | 19.57 | Д | 8.99 | Р | 0 | Р | 0 | Р | 0 | Р | 0 | Р | 19.08 | Д | 21.2 | Д | 32.35 | Д | 235.32 | 0.131 | 130/70 | зависимая | 1 | не загружен
416 | 14_000416 | ООО "Петербургтеплоэнерго" | ИТП | открытая | ООО "ЖКС г.Петродворца" | тепловая энергия | Гкал | 1 | 2-х трубн | 57 | 45/30 | 130/70 | нет | [6 empty] | 725.19 | 899.82 | 149.2 | Д | 98.86 | Р | 98.86 | Р | 98.86 | Р | 28.7 | Р | 0 | Р | 0 | Р | 0 | Р | 0 | Р | 62.84 | Д | 58.73 | Д | 85.47 | Д | 681.52 | 0.431 | 130/70 | зависимая | 1 | не загружен
417 | 14_000417 | ООО "Петербургтеплоэнерго" | ИТП | открытая | ООО "ЖКС г.Петродворца" | тепловая энергия | Гкал | 1 | 2-х трубн | 57 | 45/30 | 130/70 | нет | [6 empty] | 371.92 | 388.97 | 46.61 | Р | 33.24 | Д | 46.32 | Р | 24.52 | Д | 14.34 | Д | 0 | Д | 0 | Д | 0 | Д | 0 | Д | 43.86 | Р | 28.55 | Д | 49.63 | Д | 287.07 | 0.222 | 130/70 | зависимая | 1 | не загружен
418 | 14_000418 | ООО "Петербургтеплоэнерго" | ИТП | открытая | ООО "ЖКС г.Петродворца" | тепловая энергия | Гкал | 1 | 2-х трубн | 57 | 45/30 | 130/70 | нет | [6 empty] | 748.73 | 999.44 | 168.25 | Д | 113.02 | Д | 144.64 | Д | 69.17 | Д | 35.57 | Д | 0 | Д | 0 | Д | 0 | Д | 0 | Д | 121.46 | Р | 67.21 | Д | 109.31 | Д | 828.63 | 0.445 | 130/70 | зависимая | 1 | не загружен
419 | 14_000419 | ООО "Петербургтеплоэнерго" | ИТП | открытая | ООО "ЖКС г.Петродворца" | тепловая энергия | Гкал | 1 | 2-х трубн | 57 | 45/30 | 130/70 | нет | [6 empty] | 744.27 | 1232.05 | 127.58 | Р | 127.58 | Р | 126.32 | Д | 78.4 | Д | 37.57 | Д | 0 | Д | 0 | Д | 0 | Д | 0 | Д | 84.38 | Д | 80.74 | Д | 122.24 | Д | 784.81 | 0.445 | 130/70 | зависимая | 1 | не загружен
420 | 14_000420 | ООО "Петербургтеплоэнерго" | ИТП | открытая | ООО "ЖКС г.Петродворца" | тепловая энергия | Гкал | 1 | 2-х трубн | 57 | 45/30 | 130/70 | нет | [6 empty] | 667.12 | 623.02 | 76.69 | Р | 76.69 | Р | 76.69 | Р | 76.69 | Р | 22.27 | Р | 0 | Р | 0 | Р | 0 | Р | 0 | Р | 75.65 | Р | 75.65 | Р | 47.11 | Д | 527.44 | 0.269 | 130/70 | зависимая | 1 | не загружен
421 | 14_000421 | ООО "Петербургтеплоэнерго" | ИТП | открытая | ООО "ЖКС г.Петродворца" | тепловая энергия | Гкал | 1 | 2-х трубн | 57 | 45/30 | 130/70 | нет | [6 empty] | 700.8 | 748.48 | 126 | Р | 126 | Р | 126 | Р | 126 | Р | 36.58 | Р | 0 | Р | 0 | Р | 0 | Р | 0 | Р | 62.79 | Д | 85.82 | Д | 110.58 | Д | 799.77 | 0.445 | 130/70 | зависимая | 1 | не загружен
422 | 14_000422 | ООО "Петербургтеплоэнерго" | ИТП | открытая | ООО "ЖКС г.Петродворца" | тепловая энергия | Гкал | 1 | 2-х трубн | 57 | 45/30 | 130/70 | нет | [6 empty] | 441.44 | 468.24 | 82.79 | Р | 82.71 | Р | 82.71 | Р | 82.71 | Р | 24.02 | Р | 0 | Р | 0 | Р | 0 | Р | 0 | Р | 79.42 | Р | 79.41 | Р | 47.78 | Д | 561.55 | 0.284 | 130/70 | зависимая | 1 | не загружен
423 | 14_000423 | ООО "Петербургтеплоэнерго" | ИТП | открытая | ООО "ЖКС г.Петродворца" | тепловая энергия | Гкал | 1 | 2-х трубн | 67 | 20/10 | 95/70 | да | [6 empty] | 825.49 | 889.48 | 130.27 | Р | 111.57 | Р | 114.21 | Р | 113.74 | Р | 54.51 | Р | 29.51 | Р | 35.39 | Р | 30.56 | Р | 34.78 | Р | 66.47 | Д | 85 | Д | 96.54 | Д | 902.55 | 0.253 | 95/70 | зависимая | 1 | не загружен
424 | 14_000424 | ООО "Петербургтеплоэнерго" | ИТП | открытая | ООО "ЖКС г.Петродворца" | тепловая энергия | Гкал | 1 | 2-х трубн | 57 | 20/10 | 95/70 | нет | [6 empty] | 437.23 | 428.01 | 83.46 | Р | 83.46 | Р | 83.46 | Р | 83.46 | Р | 24.23 | Р | 0 | Р | 0 | Р | 0 | Р | 8.09 | Р | 80.92 | Р | 39.5 | Д | 91.57 | Д | 578.15 | 0.253 | 95/70 | зависимая | 1 | не загружен
425 | 14_000425 | ООО "Петербургтеплоэнерго" | ИТП | открытая | ООО "ЖКС г.Петродворца" | тепловая энергия | Гкал | 1 | 2-х трубн | 67 | 20/10 | 95/70 | да | [6 empty] | 679.49 | 649.48 | 114.15 | Р | 97.4 | Р | 98.94 | Р | 98.7 | Р | 51.97 | Р | 29.31 | Р | 24.93 | Р | 26.29 | Р | 30.62 | Р | 89.15 | Р | 85.38 | Р | 87.24 | Р | 834.08 | 0.215 | 95/70 | зависимая | 1 | не загружен
426 | 14_000426 | ООО "Петербургтеплоэнерго" | ИТП | открытая | ООО "ЖКС г.Петродворца" | тепловая энергия | Гкал | 1 | 2-х трубн | 67 | 20/10 | 95/70 | да | [6 empty] | 664.85 | 687.05 | 78.97 | Р | 68.37 | Р | 70.63 | Р | 69.83 | Р | 36.1 | Р | 20.59 | Р | 16.04 | Р | 17.93 | Р | 28.79 | Р | 64.79 | Р | 45.23 | Д | 77.62 | Д | 594.89 | 0.253 | 95/70 | зависимая | 1 | не загружен
427 | 14_000427 | ООО "Петербургтеплоэнерго" | ИТП | открытая | ООО "ЖКС г.Петродворца" | тепловая энергия | Гкал | 1 | 2-х трубн | 67 | 20/10 | 95/70 | да | [6 empty] | 583.84 | 594.52 | 78.21 | Р | 69.97 | Р | 72.69 | Р | 67.16 | Р | 34.22 | Р | 18.61 | Р | 14.49 | Р | 13.9 | Р | 25.19 | Р | 60.66 | Р | 41.3 | Д | 76.06 | Д | 572.46 | 0.21 | 95/70 | зависимая | 1 | не загружен
428 | 14_000428 | ООО "Петербургтеплоэнерго" | ИТП | открытая | ООО "ЖКС г.Петродворца" | тепловая энергия | Гкал | 1 | 2-х трубн | 67 | 20/10 | 95/70 | да | [6 empty] | 762.4 | 759.047 | 119.09 | Р | 109.01 | Р | 109.86 | Р | 106.99 | Р | 53.42 | Р | 27.47 | Р | 35.61 | Р | 22.15 | Р | 30.22 | Р | 95.89 | Р | 96.28 | Р | 89.53 | Д | 895.52 | 0.287 | 95/70 | зависимая | 1 | не загружен
429 | 14_000429 | ООО "Петербургтеплоэнерго" | ИТП | открытая | ООО "ЖКС г.Петродворца" | тепловая энергия | Гкал | 1 | 2-х трубн | 67 | 20/10 | 95/70 | да | [6 empty] | 947.95 | 950.47 | 181.92 | Р | 163.83 | Р | 167.3 | Р | 163.57 | Р | 77.27 | Р | 37.21 | Р | 29.73 | Р | 32.62 | Р | 45.47 | Р | 148.69 | Р | 85.44 | Д | 145.1 | Д | 1278.15 | 0.277 | 95/70 | зависимая | 1 | не загружен
430 | 14_000430 | ООО "Петербургтеплоэнерго" | ИТП | открытая | ООО "ЖКС г.Петродворца" | тепловая энергия | Гкал | 1 | 2-х трубн | 67 | 20/10 | 95/70 | да | [6 empty] | 1047.28 | 1087.12 | 198.52 | Р | 170.52 | Р | 170.35 | Р | 170.88 | Р | 81.41 | Р | 40.14 | Р | 34.41 | Р | 33.5 | Р | 60.52 | Р | 161.67 | Р | 86.1 | Д | 148.72 | Д | 1356.74 | 0.3 | 95/70 | зависимая | 1 | не загружен
431 | 14_000431 | ООО "Петербургтеплоэнерго" | ИТП | открытая | ООО "ЖКС г.Петродворца" | тепловая энергия | Гкал | 1 | 2-х трубн | 67 | 20/10 | 95/70 | да | [6 empty] | 738.48 | 753.12 | 110.54 | Р | 97.55 | Р | 95.39 | Р | 94.96 | Р | 45.85 | Р | 23.36 | Р | 19.54 | Р | 19.32 | Р | 25.76 | Р | 88.51 | Р | 51.26 | Д | 93.45 | Д | 765.49 | 0.253 | 95/70 | зависимая | 1 | не загружен
432 | 14_000432 | ООО "Петербургтеплоэнерго" | ИТП | открытая | ООО "ЖКС г.Петродворца" | тепловая энергия | Гкал | 2 | 2-х трубн | 67 | 20/10 | 95/70 | да | [6 empty] | 1593.77 | 1564.78 | 303.95 | Р | 269.22 | Р | 269.78 | Р | 269.19 | Р | 130.98 | Р | 61.68 | Р | 60.01 | Р | 49.67 | Р | 69.97 | Р | 235.99 | Р | 130.89 | Д | 201.28 | Д | 2052.61 | 0.5 | 95/70 | зависимая | 2 | не загружен
433 | 14_000433 | ООО "Петербургтеплоэнерго" | ИТП | закрытая | ООО "ЖКС г. Ломоносова" | тепловая энергия | Гкал | 1 | верхний розлив, однотрубная, обратка по полу 1 этажа | 65 | 5.5 | 95-70 | нет | [6 empty] | 109.45 | 122.34 | 17.49 | Дср | 18.71 | Дср | 17.49 | Дср | 17.49 | Дср | 5.08 | Дср | 0 | Р | 0 | Р | 0 | Р | 0 | Р | 19.04 | Р | 19.04 | Р | 19.04 | Р | 133.38 | 0.04416 | 95-70 | зависимая | 0 | не загружен
434 | 14_000434 | ООО "Петербургтеплоэнерго" | ИТП | открытая | ООО "ЖКС г.Петродворца" | тепловая энергия | Гкал | 0 | 2-х трубн | 45 | 45/30 | 150/70 | нет | [6 empty] | 95.34 | 97.52 | 13.56 | Р | 13.56 | Р | 13.56 | Р | 15.56 | Р | 3.94 | Р | 0 | Р | 0 | Р | 0 | Р | 0 | Р | 13.1 | Р | 13.1 | Р | 13.1 | Р | 99.48 | 0.057 | 150/70 | зависимая | 1 | не загружен
435 | 14_000435 | ООО "Петербургтеплоэнерго" | ИТП | открытая | ООО "ЖКС г.Петродворца" | тепловая энергия | Гкал | 0 | 2-х трубн | 45 | 45/30 | 150/70 | нет | [6 empty] | 230.82 | 228.7 | 25.21 | Р | 25.21 | Р | 25.21 | Р | 25.21 | Р | 7.32 | Р | 0 | Р | 0 | Р | 0 | Р | 0 | Р | 24.59 | Р | 24.59 | Р | 24.59 | Р | 181.93 | 0.138 | 150/70 | зависимая |  | не загружен
436 | 14_000436 | ООО "Петербургтеплоэнерго" | ИТП | открытая | ООО "ЖКС г.Петродворца" | тепловая энергия | Гкал | 1 | 2-х трубн | 57 | 45/30 | 130/70 | нет | [6 empty] | 201.21 | 214.89 | 52.95 | Д | 28.03 | Д | 27.76 | Р | 27.76 | Р | 6.27 | Д | 0 | Д | 0 | Д | 0 | Д | 0 | Д | 21.29 | Д | 24.72 | Д | 23.56 | Д | 212.34 | 0.11845 | 130/70 | зависимая | 1 | не загружен
437 | 14_000437 | ООО "Петербургтеплоэнерго" | ИТП | открытая | ООО "ЖКС г.Петродворца" | тепловая энергия | Гкал | 1 | 2-х трубн | 57 | 45/30 | 130/70 | нет | [6 empty] | 138.62 | 192.42 | 21.5 | Д | 17.87 | Д | 19.78 | Р | 19.19 | Р | 5.17 | Р | 0 | Р | 0 | Р | 0 | Р | 0 | Р | 12.09 | Д | 12.38 | Д | 17.71 | Д | 125.69 | 0.0757 | 130/70 | зависимая | 1 | не загружен
438 | 14_000438 | ООО "Петербургтеплоэнерго" | ИТП | открытая | ООО "ЖКС г.Петродворца" | тепловая энергия | Гкал | 0 | 2-х трубн | 57 | 45/30 | 130/70 | нет | [6 empty] | 305.59 | 312.56 | 54.68 | Р | 54.68 | Р | 54.68 | Р | 54.68 | Р | 15.88 | Р | 0 | Р | 0 | Р | 0 | Р | 0 | Р | 53.26 | Р | 53.04 | Р | 53.04 | Р | 393.94 | 0.17791 | 130/70 | зависимая | 1 | не загружен
439 | 14_000439 | ООО "Петербургтеплоэнерго" | ИТП | открытая | ООО "ЖКС г.Петродворца" | тепловая энергия | Гкал | 1 | 2-х трубн | 45 | 45/30 | 130/70 | нет | [6 empty] | 171.12 | 183.95 | 36.72 | Р | 34.86 | Р | 34.86 | Р | 20.56 | Д | 10.84 | Д | 0 | Д | 0 | Д | 0 | Д | 0 | Д | 21.4 | Д | 23.25 | Д | 33.78 | Д | 216.27 | 0.107 | 130/70 | зависимая | 1 | не загружен
440 | 14_000440 | ООО "Петербургтеплоэнерго" | ИТП | открытая | ООО "ЖКС г.Петродворца" | тепловая энергия | Гкал | 1 | 2-х трубн | 57 | 45/30 | 130/70 | нет | [6 empty] | 238.85 | 226.8 | 71.83 | Д | 52.97 | Р | 52.97 | Р | 34.46 | Д | 15.92 | Д | 0 | Д | 0 | Д | 0 | Д | 0 | Д | 37.56 | Д | 32.37 | Д | 48.15 | Д | 346.23 | 0.13856 | 130/70 | зависимая | 1 | не загружен
441 | 14_000441 | ООО "Петербургтеплоэнерго" | ИТП | открытая | ООО "ЖКС г.Петродворца" | тепловая энергия | Гкал | 1 | 2-х трубн | 57 | 45/30 | 130/70 | нет | [6 empty] | 369.5 | 343.04 | 92.57 | Р | 89.68 | Р | 89.68 | Р | 46.74 | Д | 14.37 | Д | 0 | Д | 0 | Д | 0 | Д | 0 | Д | 85.53 | Р | 26.9 | Д | 42.66 | Д | 488.13 | 0.215 | 130/70 | зависимая | 1 | не загружен
442 | 14_000442 | ООО "Петербургтеплоэнерго" | ИТП | открытая | ООО "ЖКС г.Петродворца" | тепловая энергия | Гкал | 1 | 2-х трубн | 67 | 45/30 | 130/70 | нет | [6 empty] | 365.01 | 350.48 | 81.52 | Р | 79.95 | Р | 79.95 | Р | 79.95 | Р | 23.21 | Р | 0 | Р | 0 | Р | 0 | Р | 0 | Р | 77.76 | Р | 77.76 | Р | 73.69 | Д | 573.79 | 0.2102 | 130/70 | зависимая | 1 | не загружен
446 | 14_000446 | ООО "Петербургтеплоэнерго" | ИТП | открытая | ООО "ЖКС г.Петродворца" | тепловая энергия | Гкал | 1 | 2-х рубн | 45 | 45/30 | 130/70 | нет | [6 empty] | 163.11 | 173.17 | 27.52 | Д | 26.3 | Р | 26.3 | Р | 11.9 | Д | 2.72 | Д | 0 | Д | 0 | Д | 0 | Д | 0 | Д | 12.51 | Д | 12.4 | Д | 17.01 | Д | 136.66 | 0.095864 | 130/70 | зависимая | 1 | не загружен
447 | 14_000447 | ООО "Петербургтеплоэнерго" | ИТП | открытая | ООО "ЖКС г.Петродворца" | тепловая энергия | Гкал | 0 | 2-х рубн | 57 | 45/30 | 130/70 | нет | [6 empty] | 102.6 | 97.04 | 15.7 | Р | 14.98 | Р | 14.94 | Р | 14.98 | Р | 4.35 | Р | 0 | Р | 0 | Р | 0 | Р | 0 | Р | 14.94 | Р | 14.94 | Р | 14.94 | Р | 109.77 | 0.059 | 130/70 | зависимая | 1 | не загружен
449 | 14_000449 | ООО "Петербургтеплоэнерго" | ИТП | открытая | ООО "ЖКС г.Петродворца" | тепловая энергия | Гкал | 1 | 2-х трубн | 57 | 45/30 | 130/71 | нет | [6 empty] | 229.01 | 419.21 | 37.14 | Р | 37.62 | Д | 37.14 | Р | 42.25 | Д | 12.46 | Д | 0 | Д | 0 | Д | 0 | Д | 0 | Д | 28.83 | Д | 35.75 | Д | 42.15 | Д | 273.34 | 0.13275 | 130/70 | зависимая | 1 | не загружен
452 | 14_000452 | ООО "Петербургтеплоэнерго" | ИТП | открытая | ООО "ЖКС г.Петродворца" | тепловая энергия | Гкал | 1 | 2-х трубн | 57 | 45/30 | 130/70 | нет | [6 empty] | 278.7 | 423.57 | 90.18 | Д | 49.66 | Д | 61.77 | Д | 29.15 | Д | 15.24 | Р | 0 | Р | 0 | Р | 0 | Р | 0 | Р | 25.7 | Д | 27.35 | Д | 40.7 | Д | 339.75 | 0.1626 | 130/70 | зависимая | 1 | не загружен
454 | 14_000454 | ООО "Петербургтеплоэнерго" | ИТП | открытая | ООО "ЖКС г.Петродворца" | тепловая энергия | Гкал | 1 | 2-х трубн | 57 | 45/30 | 130/70 | нет | [6 empty] | 110.69 | 117.23 | 23.8 | Д | 27.71 | Д | 36.48 | Д | 5.47 | Д | 3.48 | Д | 0 | Д | 0 | Д | 0 | Д | 0 | Д | 17.11 | Р | 8.69 | Д | 14.05 | Д | 136.79 | 0.066 | 130/70 | зависимая | 1 | не загружен
455 | 14_000455 | ООО "Петербургтеплоэнерго" | ИТП | открытая | ООО "ЖКС г.Петродворца" | тепловая энергия | Гкал | 0 | 2-х трубн | 57 | 45/30 | 130/70 | нет | [6 empty] | 137.23 | 129.36 | 25.15 | Р | 24.97 | Р | 24.33 | Р | 24.77 | Р | 7.14 | Р | 0 | Р | 0 | Р | 0 | Р | 0 | Р | 23.29 | Р | 22.93 | Р | 23.5 | Р | 176.08 | 0.082 | 130/70 | зависимая |  | не загружен
456 | 14_000456 | ООО "Петербургтеплоэнерго" | ИТП | открытая | ООО "ЖКС г.Петродворца" | тепловая энергия | Гкал | 0 | 2-х трубн | 57 | 45/30 | 130/70 | нет | [6 empty] | 87.26 | 74.32 | 12.43 | Р | 11.55 | Р | 11.55 | Р | 11.55 | Р | 3.35 | Р | 0 | Р | 0 | Р | 0 | Р | 0 | Р | 11.67 | Р | 11.67 | Р | 11.67 | Р | 85.44 | 0.0528 | 130/70 | зависимая | 1 | не загружен
458 | 14_000458 | ООО "Петербургтеплоэнерго" | ИТП | открытая | ООО "ЖКС г.Петродворца" | тепловая энергия | Гкал | 1 | 2-х трубн | 76 | 45/30 | 130/70 | нет | [6 empty] | 380.69 | 497.78 | 84 | Д | 59.92 | Р | 59.92 | Р | 59.92 | Р | 17.4 | Р | 0 | Р | 0 | Р | 0 | Р | 0 | Р | 37.14 | Д | 34.23 | Д | 57.59 | Д | 410.12 | 0.227 | 130/70 | зависимая | 1 | не загружен
459 | 14_000459 | ООО "Петербургтеплоэнерго" | ИТП | открытая | ООО "ЖКС г.Петродворца" | тепловая энергия | Гкал | 0 | 2-х трубн | 76 | 45/30 | 130/70 | нет | [6 empty] | 193.44 | 181.12 | 32.48 | Р | 32.48 | Р | 32.48 | Р | 32.48 | Р | 9.43 | Р | 0 | Р | 0 | Р | 0 | Р | 0 | Р | 30.08 | Р | 30.08 | Р | 30.08 | Р | 229.59 | 0.115 | 130/70 | зависимая | 1 | не загружен
460 | 14_000460 | ООО "Петербургтеплоэнерго" | ИТП | открытая | ООО "ЖКС г.Петродворца" | тепловая энергия | Гкал | 1 | 2-х трубн | 57 | 45/30 | 130/70 | нет | [6 empty] | 354.35 | 516.03 | 97.37 | Д | 76.7 | Д | 99.23 | Д | 20.93 | Д | 15.73 | Д | 0 | Д | 0 | Д | 0 | Д | 0 | Д | 69.39 | Р | 31.44 | Д | 31.68 | Д | 442.47 | 0.21074 | 130/70 | зависимая | 1 | не загружен
461 | 14_000461 | ООО "Петербургтеплоэнерго" | ИТП | открытая | ООО "ЖКС г.Петродворца" | тепловая энергия | Гкал | 0 | 2-х трубн | 76 | 45/30 | 130/70 | нет | [6 empty] | 193.44 | 181.12 | 32.61 | Р | 32.61 | Р | 32.61 | Р | 32.61 | Р | 9.47 | Р | 0 | Р | 0 | Р | 0 | Р | 0 | Р | 30.21 | Р | 30.21 | Р | 30.21 | Р | 230.54 | 0.115 | 130/70 | зависимая | 1 | не загружен
462 | 14_000462 | ООО "Петербургтеплоэнерго" | ИТП | закрытая | ООО "ЖКС п.Стрельна" | тепловая энергия | Гкал | 1 | 2-х трубн | 57 | 10 | 95/70 | нет | [6 empty] | 181.2 | 166.09 | 37.95 | Д | 26.52 | Д | 33.5 | Д | 11.55 | Д | 6.97 | Д | 0 | Р | 0 | Р | 0 | Р | 0 | Д | 14.74 | Д | 16.46 | Д | 21.87 | Д | 169.56 | 0.08429 | 95/70 | зависимая | 1 | не загружен
463 | 14_000463 | ООО "Петербургтеплоэнерго" | ИТП | закрытая | ООО "ЖКС п.Стрельна" | тепловая энергия | Гкал | 1 | 2-х трубн | 76 | 10 | 95/70 | нет | [6 empty] | 222.76 | 213.87 | 73.7 | Д | 42.88 | Д | 58.76 | Д | 17.06 | Д | 11.15 | Д | 0 | Р | 0 | Р | 0 | Р | 0 | Д | 25.82 | Д | 31.5 | Д | 40.03 | Д | 300.9 | 0.08569 | 95/70 | зависимая | 1 | не загружен
464 | 14_000464 | ООО "Петербургтеплоэнерго" | ИТП | закрытая | ООО "ЖКС п.Стрельна" | тепловая энергия | Гкал | 1 | 2-х трубн | 57 | 10 | 95/70 | нет | [6 empty] | 236.04 | 159.82 | 18.91 | Д | 13.78 | Д | 15.56 | Д | 11.49 | Д | 3.29 | Д | 0 | Р | 0 | Р | 0 | Р | 0 | Д | 4.29 | Д | 4.83 | Д | 6.39 | Д | 78.54 | 0.0883 | 95/70 | зависимая | 1 | не загружен
465 | 14_000465 | ООО "Петербургтеплоэнерго" | ИТП | закрытая | ООО "ЖКС п.Стрельна" | тепловая энергия | Гкал | 1 | 2-х трубн | 76 | 10 | 95/70 | нет | [6 empty] | 301.92 | 289.99 | 69.83 | Д | 52.78 | Д | 59.11 | Д | 23.6 | Д | 13.61 | Д | 0 | Р | 0 | Р | 0 | Р | 0 | Д | 28.06 | Д | 30.51 | Д | 39.09 | Д | 316.59 | 0.13947 | 95/70 | зависимая | 1 | не загружен
466 | 14_000466 | ООО "Петербургтеплоэнерго" | ИТП | закрытая | ООО "ЖКС п.Стрельна" | тепловая энергия | Гкал | 1 | 2-х трубн | 57 | 10 | 95/70 | нет | [6 empty] | 233.53 | 182.8 | 45.14 | Д | 31.58 | Д | 38.33 | Д | 13.9 | Д | 7.93 | Д | 0 | Р | 0 | Р | 0 | Р | 0 | Д | 14.1 | Д | 16.38 | Д | 21.13 | Д | 188.49 | 0.0883 | 95/70 | зависимая | 1 | не загружен
467 | 14_000467 | ООО "Петербургтеплоэнерго" | ИТП | закрытая | ООО "ЖКС п.Стрельна" | тепловая энергия | Гкал | 0 | 2-х трубн | 50 | 7 | 95/70 | нет | [6 empty] | 274.28 | 304.57 |  | Р |  | Р |  | Р |  | Р |  | Р | 0 | Р | 0 | Р | 0 | Р | 7.7 | Р | 33.01 | Р | 33.01 | Р | 33.01 | Р | 106.73 | 0.12441 | 95/70 | зависимая | 1 | не загружен
468 | 14_000468 | ООО "Петербургтеплоэнерго" | ИТП | закрытая | ООО "ЖКС п.Стрельна" | тепловая энергия | Гкал | 1 | 2-х трубн | 76 | 10 | 95/70 | нет | [6 empty] | 166.31 | 191.4 | 35.21 | Д | 25.9 | Д | 37.08 | Д | 13.81 | Д | 7.55 | Д | 0 | Р | 0 | Р | 0 | Р | 0 | Д | 16.8 | Д | 18.52 | Д | 24.07 | Д | 178.94 | 0.0873 | 95/70 | зависимая | 1 | не загружен
469 | 14_000469 | ООО "Петербургтеплоэнерго" | ИТП | закрытая | ООО "ЖКС п.Стрельна" | тепловая энергия | Гкал | 1 | 2-х трубн | 76 | 10 | 95/70 | нет | [6 empty] | 222.85 | 263.79 | 60.95 | Д | 42.25 | Д | 53.83 | Д | 20.5 | Д | 11.34 | Д | 0 | Р | 0 | Р | 0 | Р | 0 | Д | 24.96 | Д | 30.04 | Д | 37.97 | Д | 281.84 | 0.09633 | 95/70 | зависимая | 1 | не загружен
470 | 14_000470 | ООО "Петербургтеплоэнерго" | ИТП | закрытая | ООО "ЖКС п.Стрельна" | тепловая энергия | Гкал | 1 | 2-х трубн | 50 | 13 | 95/70 | нет | [6 empty] | 628.16 | 747.41 |  | Р |  | Р |  | Р |  | Р |  | Р | 0 | Р | 0 | Р | 0 | Р | 21.73 | Р | 78.82 | Р | 78.82 | Р | 78.82 | Р | 258.19 | 0.28494 | 95/70 | зависимая | 0 | не загружен
471 | 14_000471 | ООО "Петербургтеплоэнерго" | ИТП | закрытая | ООО "ЖКС п.Стрельна" | тепловая энергия | Гкал | 0 | 2-х трубн | 50 | 10 | 95/70 | нет | [6 empty] | 234.18 | 20217 |  | Р |  | Р |  | Р |  | Р |  | Р | 0 | Р | 0 | Р | 0 | Р | 7.64 | Р | 10.41 | Р | 10.41 | Р | 10.41 | Р | 38.87 | 0.10636 | 95/70 | зависимая | 1 | не загружен
472 | 14_000472 | ООО "Петербургтеплоэнерго" | ИТП | закрытая | ООО "ЖКС п.Стрельна" | тепловая энергия | Гкал | 1 | 2-х трубн | 80 | 7 | 105/70 | нет | [6 empty] | 217.8 | 220.9 | 41.38 | Д | 25.22 | Д | 35.9 | Д | 20.21 | Д | 5.5 | Д | 0 | Р | 0 | Р | 0 | Р | 0 | Д | 16.88 | Д | 18.69 | Д | 22.35 | Д | 186.13 | 0.13045 | 105/70 | зависимая | 1 | не загружен
473 | 14_000473 | ООО "Петербургтеплоэнерго" | ИТП | закрытая | ООО "ЖКС п.Стрельна" | тепловая энергия | Гкал | 1 | 2-х трубн | 80 | 7 | 105/70 | нет | [6 empty] | 246.24 | 261.03 | 64.22 | Д | 41.71 | Д | 56.56 | Д | 25.69 | Д | 7.2 | Д | 0 | Р | 0 | Р | 0 | Р | 0 | Д | 17.62 | Д | 23.93 | Д | 30.12 | Д | 267.05 | 0.13747 | 105/70 | зависимая | 1 | не загружен
474 | 14_000474 | ООО "Петербургтеплоэнерго" | ИТП | закрытая | ООО "ЖКС п.Стрельна" | тепловая энергия | Гкал | 1 | 2-х трубн | 80 | 7 | 105/70 | нет | [6 empty] | 208.94 | 202.87 | 59.83 | Д | 37.6 | Д | 52.15 | Д | 23.46 | Д | 7.27 | Д | 0 | Р | 0 | Р | 0 | Р | 0 | Д | 23.28 | Д | 23.27 | Д | 29.93 | Д | 256.79 | 120410 | 105/70 | зависимая | 1 | не загружен
475 | 14_000475 | ООО "Петербургтеплоэнерго" | ИТП | закрытая | ООО "ЖКС п.Стрельна" | тепловая энергия | Гкал | 1 | 2-х трубн | 80 | 7 | 105/70 | нет | [6 empty] | 405.04 | 406.41 | 74.81 | Д | 56.2 | Д | 69.71 | Д | 38.05 | Д | 8.67 | Д | 0 | Р | 0 | Р | 0 | Р | 0 | Д | 13.14 | Д | 14.95 | Д | 50.87 | Д | 326.4 | 22577 | 105/70 | зависимая | 1 | не загружен
476 | 14_000476 | ООО "Петербургтеплоэнерго" | ИТП | закрытая | ООО "ЖКС п.Стрельна" | тепловая энергия | Гкал | 1 | 2-х трубн | 80 | 7 | 105/70 | нет | [6 empty] | 189.01 | 212.55 | 40.41 | Д | 30.13 | Д | 36.45 | Д | 18.96 | Д | 4.45 | Д | 0 | Р | 0 | Р | 0 | Р | 0 | Д | 14.26 | Д | 15.21 | Д | 21.45 | Д | 181.32 | 0.12543 | 105/70 | зависимая | 1 | не загружен
477 | 14_000477 | ООО "Петербургтеплоэнерго" | ИТП | закрытая | ООО "ЖКС п.Стрельна" | тепловая энергия | Гкал | 1 | 2-х трубн | 100 | 14 | 95/70 | нет | [6 empty] | 868.43 | 869.63 | 160.7 | Д | 117.54 | Д | 129.9 | Д | 44.08 | Д | 29.18 | Д | 0 | Р | 0 | Р | 0 | Р | 0 | Д | 69.83 | Д | 71.18 | Д | 102.01 | Д | 724.42 | 0.38933 | 95/70 | зависимая | 1 | не загружен
478 | 14_000478 | ООО "Петербургтеплоэнерго" | ИТП | закрытая | ООО "ЖКС п.Стрельна" | тепловая энергия | Гкал | 1 | 2-х трубн | 80 | 15 | 95/70 | да | [6 empty] | 624.62 | 695.18 | 124.18 | Д | 100.17 | Д | 111.92 | Д | 38.39 | Д | 25.81 | Д | 0 | Р | 0 | Р | 0 | Р | 0 | Д | 55.78 | Д | 62.51 | Д | 82.08 | Д | 600.84 | 0.24082 | 95/70 | зависимая | 1 | не загружен
479 | 14_000479 | ООО "Петербургтеплоэнерго" | ИТП | закрытая | ООО "ЖКС п.Стрельна" | тепловая энергия | Гкал | 1 | 2-х трубн | 100 | 9 | 95/70 | нет | [6 empty] | 624.65 | 601.86 | 162.61 | Д | 132.35 | Д | 145.46 | Д | 49.75 | Д | 32.85 | Д | 0 | Р | 0 | Р | 0 | Р | 0 | Д | 66.66 | Д | 79.67 | Д | 104.76 | Д | 774.11 | 0.07506 | 95/70 | зависимая | 1 | не загружен
480 | 14_000480 | ООО "Петербургтеплоэнерго" | ИТП | закрытая | ООО "ЖКС п.Стрельна" | тепловая энергия | Гкал | 1 | 2-х трубн | 100 | 8 | 95/70 | нет | [6 empty] | 822.16 | 851.47 | 159.73 | Д | 129.41 | Д | 144.77 | Д | 50.94 | Д | 32.5 | Д | 0 | Р | 0 | Р | 0 | Р | 0 | Д | 69.06 | Д | 79.47 | Д | 101.91 | Д | 767.79 | 0.27795 | 95/70 | зависимая | 1 | не загружен
481 | 14_000481 | ООО "Петербургтеплоэнерго" | ИТП | закрытая | ООО "ЖКС п.Стрельна" | тепловая энергия | Гкал | 1 | 2-х трубн | 65 | 6 | 95/70 | нет | [6 empty] | 395.35 | 299.3 | 56.53 | Д | 46.37 | Д | 51.4 | Д | 18.11 | Д | 11.65 | Д | 0 | Р | 0 | Р | 0 | Р | 0 | Д | 24.25 | Д | 27.24 | Д | 35.73 | Д | 271.28 | 0.38833 | 95/70 | зависимая | 1 | не загружен
482 | 14_000482 | ООО "Петербургтеплоэнерго" | ИТП | закрытая | ООО "ЖКС п.Стрельна" | тепловая энергия | Гкал | 1 | 2-х трубн | 65 | 6 | 95/70 | нет | [6 empty] | 342.19 | 330.42 | 60.05 | Д | 48.56 | Д | 54.58 | Д | 19.17 | Д | 12.29 | Д | 0 | Р | 0 | Р | 0 | Р | 0 | Д | 24.25 | Д | 28.16 | Д | 30.6 | Д | 277.66 | 0.14352 | 95/70 | зависимая | 1 | не загружен
483 | 14_000483 | ООО "Петербургтеплоэнерго" | ИТП | открытая | ООО "ЖКС г. Ломоносова" | тепловая энергия | Гкал | 0 | верхний розлив, однотрубная, обратка по полу 1 этажа | 50 | 5.5 | 95-70 | нет | [6 empty] | 306.15 | 305.91 | 25.53 | Р | 25.53 | Р | 25.53 | Р | 25.53 | Р | 7.41 | Р | 0 | Р | 0 | Р | 0 | Р | 5.58 | Р | 27.88 | Р | 27.88 | Р | 27.88 | Р | 198.75 | 0.16354 | 95-70 | зависимая вторичные параметры | элеватор на Сафронова 1а | не загружен
484 | 14_000484 | ООО "Петербургтеплоэнерго" | ИТП | открытая | ООО "ЖКС г. Ломоносова" | тепловая энергия | Гкал | 1 | верхний розлив, однотрубная, обратка в подвале | 80 | 5.5 | 150-70 | нет | [6 empty] | 447.03 | 593.23 | 55.63 | Р | 55.63 | Р | 55.63 | Р | 55.63 | Р | 16.15 | Р | 0 | Р | 0 | Р | 0 | Р | 11.69 | Р | 58.45 | Д | 34.11 | Д | 61.9 | Д | 404.82 | 0.23879 | 150-70 | зависимая | 1 | не загружен
485 | 14_000485 | ООО "Петербургтеплоэнерго" | ИТП | открытая | ООО "ЖКС г. Ломоносова" | тепловая энергия | Гкал | 1 | верхний розлив, однотрубная, обратка в подвале | 80 | 5.5 | 150-70 | нет | [6 empty] | 434.31 | 583.81 | 55.2 | Р | 55.2 | Р | 55.2 | Р | 55.2 | Р | 16.03 | Р | 0 | Р | 0 | Р | 0 | Р | 11.6 | Р | 58 | Р | 58 | Р | 58 | Р | 422.43 | 0.22875 | 150-70 | зависимая | 1 | не загружен
486 | 14_000486 | ООО "Петербургтеплоэнерго" | ИТП | открытая | ООО "ЖКС г. Ломоносова" | тепловая энергия | Гкал | 0 | верхний розлив, однотрубная, обратка по полу 1 этажа | 50 | 5.5 | 95-70 | нет | [6 empty] | 306.15 | 305.91 | 25.53 | Р | 25.53 | Р | 25.53 | Р | 25.53 | Р | 7.41 | Р | 0 | Р | 0 | Р | 0 | Р | 5.58 | Р | 27.88 | Р | 27.88 | Р | 27.88 | Р | 198.75 | 0.16354 | 95-70 | зависимая вторичные параметры | элеватор на Сафронова 1а | не загружен
487 | 14_000487 | ООО "Петербургтеплоэнерго" | ИТП | открытая | ООО "ЖКС г. Ломоносова" | тепловая энергия | Гкал | 1 | верхний розлив, однотрубная, обратка в подвале | 80 | 5.5 | 150-70 | нет | [6 empty] | 349.96 | 502.71 | 55.52 | Дср | 55.52 | Дср | 55.52 | Дср | 36.45 | Дср | 16.12 |  | 0 | Р | 0 | Р | 0 | Р | 0 |  | 37.34 | Д | 47.55 | Д | 57.65 | Д | 361.67 | 0.20568 | 150-70 | зависимая | 1 | не загружен
488 | 14_000488 | ООО "Петербургтеплоэнерго" | ИТП | открытая | ООО "ЖКС г. Ломоносова" | тепловая энергия | Гкал | 1 | верхний розлив, однотрубная, обратка по полу 1 этажа | 80 | 5.5 | 150-70 | нет | [6 empty] | 351.28 | 550.31 | 54.29 | Д | 55.1 | Д | 72.27 | Д | 33.82 | Д | 15.76 | Д | 0 | Р | 0 | Р | 0 | Р | 0 |  | 59.28 | Д | 27.26 | Д | 50.25 | Д | 368.03 | 0.19564 | 150-70 | зависимая | 1 | не загружен
489 | 14_000489 | ООО "Петербургтеплоэнерго" | ИТП | открытая | ООО "ЖКС г. Ломоносова" | тепловая энергия | Гкал | 1 | верхний розлив, однотрубная, обратка в подвале | 80 | 5.5 | 150-70 | нет | [6 empty] | 591.58 | 764.56 | 69.05 | Р | 69.05 | Р | 69.05 | Р | 69.05 | Р | 20.05 | Р | 0 | Р | 0 | Р | 0 | Р | 15.08 | Р | 75.41 | Р | 75.41 | Р | 75.41 | Р | 537.56 | 0.31303 | 150-70 | зависимая | 1 | не загружен
490 | 14_000490 | ООО "Петербургтеплоэнерго" | ИТП | открытая | ООО "ЖКС г. Ломоносова" | тепловая энергия | Гкал | 0 | верхний розлив, однотрубная, обратка в подвале | 80 | 5.5 | 150-70 | нет | [6 empty] | 259.64 | 421.39 | 44.21 | Р | 44.21 | Р | 44.21 | Р | 44.21 | Р | 12.84 | Р | 0 | Р | 0 | Р | 0 | Р | 10.84 | Р | 46.45 | Р | 46.45 | Р | 46.45 | Р | 339.87 | 0.13846 | 150-70 | зависимая | 1 | не загружен
491 | 14_000491 | ООО "Петербургтеплоэнерго" | ИТП | открытая | ООО "ЖКС г. Ломоносова" | тепловая энергия | Гкал | 0 | верхний розлив, однотрубная, обратка в подвале | 80 | 5.5 | 150-70 | нет | [6 empty] | 259.64 | 435.68 | 44.23 | Дср | 44.23 | Дср | 44.23 | Дср | 44.23 | Дср | 12.84 | Дср | 0 | Р | 0 | Р | 0 | Р | 10.85 | Р | 46.48 | Р | 46.48 | Р | 46.48 | Р | 340.05 | 0.13846 | 150-70 | зависимая | 1 | не загружен
492 | 14_000492 | ООО "Петербургтеплоэнерго" | ИТП | открытая | ООО "ЖКС г. Ломоносова" | тепловая энергия | Гкал | 1 | нижний розлив в подвале, однотрубная | 80 | 5.5 | 150-70 | нет | [6 empty] | 398.14 | 590.64 | 56.72 | Р | 56.72 | Р | 56.72 | Р | 56.72 | Р | 16.47 | Р | 0 | Р | 0 | Р | 0 | Р | 13.88 | Р | 59.48 | Д | 32.31 | Д | 58.57 | Д | 407.59 | 0.21972 | 150-70 | зависимая | 1 | не загружен
493 | 14_000493 | ООО "Петербургтеплоэнерго" | ИТП | открытая | ООО "ЖКС г. Ломоносова" | тепловая энергия | Гкал | 1 | нижний розлив в подвале, однотрубная | 80 | 5.5 | 150-70 | нет | [6 empty] | 835.64 | 1221.04 | 119.09 | Р | 119.09 | Р | 119.09 | Р | 119.09 | Р | 34.57 | Р | 0 | Р | 0 | Р | 0 | Р | 29.14 | Р | 46.88 | Д | 97.31 | Д | 119.21 | Д | 803.47 | 0.44146 | 150-70 | зависимая | 1 | не загружен
494 | 14_000494 | ООО "Петербургтеплоэнерго" | ИТП | открытая | ООО "ЖКС г. Ломоносова" | тепловая энергия | Гкал | 1 | нижний розлив в подвале, однотрубная | 80 | 5.5 | 150-70 | нет | [6 empty] | 397.15 | 583.02 | 55.72 | Р | 55.72 | Р | 55.72 | Р | 55.72 | Р | 16.18 | Р | 0 | Р | 0 | Р | 0 | Р | 13.63 | Р | 58.43 | Р | 58.43 | Р | 58.43 | Р | 427.98 | 0.21972 | 150-70 | зависимая | 1 | не загружен
495 | 14_000495 | ООО "Петербургтеплоэнерго" | ИТП | открытая | ООО "ЖКС г. Ломоносова" | тепловая энергия | Гкал | 1 | нижний розлив в подвале, однотрубная | 80 | 5.5 | 150-70 | нет | [6 empty] | 882.35 | 906.35 | 116.94 | Дср | 116.94 | Дср | 175.89 | Д | 80.77 | Д | 33.95 | Дср | 0 | Р | 0 | Р | 0 | Р | 0 |  | 87.76 | Д | 112.16 | Д | 142.14 | Д | 866.55 | 0.44146 | 150-70 | зависимая | 1 | не загружен
496 | 14_000496 | ООО "Петербургтеплоэнерго" | ИТП | открытая | ООО "ЖКС г. Ломоносова" | тепловая энергия | Гкал | 1 | нижний розлив в подвале, однотрубная | 80 | 5.5 | 150-70 | да | [6 empty] | 564.06 | 780.66 | 70.67 | Р | 70.67 | Р | 70.67 | Р | 70.67 | Р | 20.52 | Р | 0 | Р | 0 | Р | 0 | Р | 17.29 | Р | 74.12 | Д | 74.12 | Д | 44.12 | Д | 512.85 | 0.37707 | 95-70 | зависимая | 0 | не загружен
497 | 14_000497 | ООО "Петербургтеплоэнерго" | ИТП | закрытая | ООО "ЖКС п.Стрельна" | тепловая энергия | Гкал | 1 | 2-х трубн | 76 | 10 | 95/70 | нет | [6 empty] | 347.39 | 289.93 | 65.91 | Д | 46.87 | Д | 57.66 | Д | 19.15 | Д | 12.11 | Д | 0 | Р | 0 | Р | 0 | Р | 0 | Д | 45.82 | Дср | 28.26 | Д | 44.09 | Д | 319.87 | 0.15456 | 95/70 | зависимая | 1 | не загружен
498 | 14_000498 | ООО "Петербургтеплоэнерго" | ИТП | закрытая | ООО "ЖКС г.Петродворца" | тепловая энергия | Гкал | 1 | 2-х трубн | 57 | 20/10 | 95/70 | нет | [6 empty] | 118.07 | 222.64 | 32.59 | Д | 19.53 | Д | 25.18 | Д | 11.93 | Д | 5.46 | Р | 0 | Р | 0 | Р | 0 | Р | 0 | Р | 11.41 | Д | 11.18 | Д | 15.62 | Д | 132.9 | 0.069 | 95/70 | зависимая | 1 | не загружен
499 | 14_000499 | ООО "Петербургтеплоэнерго" | ИТП | закрытая | ООО "ЖКС г.Петродворца" | тепловая энергия | Гкал | 1 | 2-х трубн | 57 | 20/10 | 95/70 | нет | [6 empty] | 86.4 | 134.13 | 32.24 | Д | 21.71 | Д | 26.43 | Д | 11.59 | Д | 6.97 | Д | 0 | Д | 0 | Д | 0 | Д | 0 | Д | 9.01 | Д | 11.05 | Д | 16.55 | Д | 135.55 | 0.063 | 95/70 | зависимая | 1 | не загружен
501 | 14_000501 | ООО "Петербургтеплоэнерго" | ИТП | закрытая | ООО "ЖКС г.Петродворца" | тепловая энергия | Гкал | 1 | 2-х трубн | 76 | 20/10 | 95/70 | да | [6 empty] | 1774.46 | 1596.64 | 158.08 | Р | 229.5 | Р | 237.63 | Р | 231.51 | Р | 119.59 | Р | 61.74 | Р | 52.98 | Р | 52.71 | Р | 73.63 | Р | 110.28 | Д | 163.3 | Д | 207.84 | Р | 1698.79 | 0.6243 | 95/70 | зависимая | 1 | не загружен
502 | 14_000502 | ООО "Петербургтеплоэнерго" | ИТП | закрытая | ООО "ЖКС п.Стрельна" | тепловая энергия | Гкал | 1 | 2-х трубн | 76 | 10 | 95/70 | нет | [6 empty] | 270.96 | 283.38 | 61.48 | Д | 42.18 | Д | 54.54 | Д | 19.51 | Д | 11.55 | Д | 0 | 0 | 0 | 0 | 0 | 0 | 0 | Д | 24.45 | Д | 27.73 | Д | 36.29 | Д | 277.73 | 0.14248 | 95/70 | зависимая | 1 | не загружен
503 | 14_000503 | ООО "Петербургтеплоэнерго" | ИТП | открытая | ООО "ЖКС г.Петродворца" | тепловая энергия | Гкал | 1 | 2-х трубн | 45 | 20/10 | 105/70 | нет | [6 empty] | 151.44 | 232.88 | 50.56 | Д | 51.81 | Д | 46.91 | Д | 14.2 | Д | 9 | Д | 0 | Д | 0 | Д | 0 | Д | 0 | Д | 20.91 | Д | 20.17 | Д | 29.42 | Д | 242.98 | 0.0977 | 105/70 | зависимая | 1 | не загружен
504 | 14_000504 | ООО "Петербургтеплоэнерго" | ИТП | открытая | ООО "ЖКС г.Петродворца" | тепловая энергия | Гкал | 1 | 2-х трубн | 45 | 20/10 | 105/70 | нет | [6 empty] | 88.81 | 231.41 | 51.69 | Д | 31.19 | Д | 45.71 | Д | 12.17 | Д | 7.96 | Д | 0 | Д | 0 | Д | 0 | Д | 0 | Д | 20.47 | Д | 18.26 | Д | 27.7 | Д | 215.15 | 0.0957 | 105/70 | зависимая | 1 | не загружен
506 | 14_000506 | ООО "Петербургтеплоэнерго" | ИТП | открытая | ООО "ЖКС г.Петродворца" | тепловая энергия | Гкал | 1 | 2-х трубн | 76 | 20/10 | 105/70 | нет | [6 empty] | 315.43 | 435.82 | 83.84 | Д | 61.01 | Д | 79 | Д | 24.2 | Д | 15.37 | Д | 0 | Д | 0 | Д | 0 | Д | 0 | Д | 33.54 | Д | 34.08 | Д | 48.44 | Д | 379.48 | 0.2105 | 105/70 | зависимая | 1 | не загружен
507 | 14_000507 | ООО "Петербургтеплоэнерго" | ИТП | открытая | ООО "ЖКС г.Петродворца" | тепловая энергия | Гкал | 1 | 2-х трубн | 57 | 20/10 | 105/70 | нет | [6 empty] | 146.74 | 204.88 | 46.81 | Д | 32.82 | Д | 37.18 | Д | 11.84 | Д | 7.12 | Д | 0 | Д | 0 | Д | 0 | Д | 0 | Д | 17.01 | Д | 16.34 | Д | 24.09 | Д | 193.21 | 0.0922 | 105/70 | зависимая | 1 | не загружен
508 | 14_000508 | ООО "Петербургтеплоэнерго" | ИТП | открытая | ООО "ЖКС г.Петродворца" | тепловая энергия | Гкал | 1 | 2-х трубн | 76 | 20/10 | 105/70 | нет | [6 empty] | 285.92 | 396.45 | 72.16 | Д | 49.31 | Д | 29.64 | Р | 27.73 | Д | 13.42 | Д | 0 | Д | 0 | Д | 0 | Д | 0 | Д | 27.62 | Д | 27.47 | Д | 39.9 | Д | 287.25 | 0.119 | 105/70 | зависимая | 1 | не загружен
511 | 14_000511 | ООО "Петербургтеплоэнерго" | ИТП | открытая | ООО "ЖКС г.Петродворца" | тепловая энергия | Гкал | 2 | 4-х трубн | 76 | 20/10 | 105/70 | да | [6 empty] | 798.8 | 1025.812 | 186.18 | Д | 138.61 | Д | 165.98 | Д | 71.67 | Д | 45.07 | Д | 27.15 | Д | 14.32 | Д | 19.04 | Д | 22.18 | Д | 102.52 | Д | 72.18 | Д | 107.3 | Д | 972.2 | 0.3232 | 105/70 | зависимая | 1 | не загружен
512 | 14_000512 | ООО "Петербургтеплоэнерго" | ИТП | открытая | ООО "ЖКС г.Петродворца" | тепловая энергия | Гкал | 1 | 2-х трубн | 7 | 20/10 | 105/70 | нет | [6 empty] | 173.03 | 196.62 | 45.32 | Д | 34.12 | Д | 42.16 | Д | 15.57 | Д | 8.6 | Д | 0 | Д | 0 | Д | 0 | Д | 0 | Д | 19.62 | Д | 19.92 | Д | 28.5 | Д | 213.81 | 0.0966 | 105/70 | зависимая | 1 | не загружен
513 | 14_000513 | ООО "Петербургтеплоэнерго" | ИТП | открытая | ООО "ЖКС г.Петродворца" | тепловая энергия | Гкал | 1 | 2-х трубн | 57 | 20/10 | 105/70 | нет | [6 empty] | 359.63 | 517.17 | 103.9 | Д | 75.24 | Д | 88.75 | Д | 27.13 | Д | 16.5 | Д | 0 | Д | 0 | Д | 0 | Д | 0 | Д | 36.93 | Д | 39.28 | Д | 59.27 | Д | 447 | 0.1969 | 105/70 | зависимая | 1 | не загружен
514 | 14_000514 | ООО "Петербургтеплоэнерго" | ИТП | открытая | ООО "ЖКС г.Петродворца" | тепловая энергия | Гкал | 1 | 2-х трубн | 57 | 20/10 | 105/70 | нет | [6 empty] | 432.85 | 590.41 | 125.38 | Д | 85.78 | Д | 103.09 | Д | 31.31 | Д | 21.07 | Р | 0 | Р | 0 | Р | 0 | Р | 0 | Р | 41.21 | Д | 43.43 | Д | 63.34 | Д | 514.61 | 0.2338 | 105/70 | зависимая | 1 | не загружен
515 | 14_000515 | ООО "Петербургтеплоэнерго" | ИТП | открытая | ООО "ЖКС г.Петродворца" | тепловая энергия | Гкал | 1 | 2-х трубн | 57 | 20/10 | 105/70 | нет | [6 empty] | 110.23 | 146.75 | 28.46 | Д | 20.52 | Д | 26.95 | Д | 8.82 | Д | 5.42 | Д | 0 | Д | 0 | Д | 0 | Д | 0 | Д | 12.68 | Д | 11.98 | Д | 19.15 | Д | 133.98 | 0.0707 | 105/70 | зависимая | 1 | не загружен
516 | 14_000516 | ООО "Петербургтеплоэнерго" | ИТП | открытая | ООО "ЖКС г.Петродворца" | тепловая энергия | Гкал | 1 | 2-х трубн | 57 | 20/10 | 105/70 | нет | [6 empty] | 172.76 | 232.59 | 49.3 | Д | 31.69 | Д | 39.7 | Д | 15.89 | Д | 8.4 | Д | 0 | Д | 0 | Д | 0 | Д | 0 | Д | 20.58 | Д | 18.93 | Д | 27.48 | Д | 211.97 | 0.0979 | 105/70 | зависимая | 1 | не загружен
517 | 14_000517 | ООО "Петербургтеплоэнерго" | ИТП | открытая | ООО "ЖКС г.Петродворца" | тепловая энергия | Гкал | 1 | 2-х трубн | 57 | 20/10 | 105/70 | нет | [6 empty] | 171.12 | 258.78 | 53.25 | Д | 35.7 | Д | 49.83 | Д | 15.15 | Д | 9.78 | Д | 0 | Д | 0 | Д | 0 | Д | 0 | Д | 23.1 | Д | 21.3 | Д | 30.98 | Д | 239.09 | 0.0976 | 105/70 | зависимая | 1 | не загружен
520 | 14_000520 | ООО "Петербургтеплоэнерго" | ИТП | открытая | ООО "ЖКС г.Петродворца" | тепловая энергия | Гкал | 1 | 2-х трубн | 57 | 20/10 | 105/70 | нет | [6 empty] | 138.39 | 192.45 | 41.63 | Д | 27.8 | Д | 29.14 | Д | 11.38 | Д | 6.88 | Д | 0 | Д | 0 | Д | 0 | Д | 0 | Д | 15.03 | Д | 15.48 | Д | 22.66 | Д | 170 | 0.084 | 105/70 | зависимая | 1 | не загружен
521 | 14_000521 | ООО "Петербургтеплоэнерго" | ИТП | открытая | ООО "ЖКС г.Петродворца" | тепловая энергия | Гкал | 1 | 2-х трубн | 57 | 20/10 | 105/70 | нет | [6 empty] | 491.82 | 678.02 | 140.56 | Д | 101.02 | Д | 118.67 | Д | 37.08 | Д | 23.15 | Д | 0 | Д | 0 | Д | 0 | Д | 0 | Д | 51.91 | Д | 50.21 | Д | 71.65 | Д | 594.25 | 0.307 | 105/70 | зависимая | 1 | не загружен
522 | 14_000522 | ООО "Петербургтеплоэнерго" | ИТП | открытая | ООО "ЖКС г.Петродворца" | тепловая энергия | Гкал | 1 | 2-х трубн | 45 | 20/10 | 105/70 | нет | [6 empty] | 485.81 | 687.35 | 138.36 | Д | 94.22 | Д | 116.93 | Д | 36.36 | Д | 23.28 | Д | 0 | Д | 0 | Д | 0 | Д | 0 | Д | 48.78 | Д | 49.85 | Д | 76.11 | Д | 583.89 | 0.313 | 105/70 | зависимая | 1 | не загружен
523 | 14_000523 | ООО "Петербургтеплоэнерго" | ИТП | открытая | ООО "ЖКС г.Петродворца" | тепловая энергия | Гкал | 1 | 2-х трубн | 45 | 20/10 | 105/70 | нет | [6 empty] | 172.96 | 241.74 | 42.86 | Д | 32.57 | Д | 42.36 | Д | 16.27 | Д | 9.14 | Д | 0 | Д | 0 | Д | 0 | Д | 0 | Д | 17.34 | Д | 20.99 | Д | 34.91 | Д | 216.44 | 0.086 | 105/70 | зависимая | 1 | не загружен
526 | 14_000526 | ООО "Петербургтеплоэнерго" | ИТП | открытая | ООО "ЖКС г.Петродворца" | тепловая энергия | Гкал | 1 | 2-х трубн | 57 | 20/10 | 95/70 | нет | [6 empty] | 126.21 | 181.04 | 37.5 | Д | 14.91 | Р | 14.91 | Р | 11.43 | Д | 6.5 | Д | 0 | Д | 0 | Д | 0 | Д | 0 | Д | 13.02 | Д | 11.72 | Д | 17.16 | Д | 127.15 | 0.065 | 95/70 | зависимая | 1 | не загружен
528 | 14_000528 | ООО "Петербургтеплоэнерго" | ИТП | открытая | ООО "ЖКС г.Петродворца" | тепловая энергия | Гкал | 1 | 2-х трубн | 57 | 20/10 | 95/70 | нет | [6 empty] | 130.94 | 189.28 | 36.42 | Д | 25.95 | Д | 37.88 | Д | 13.43 | Д | 7.8 | Д | 0 | Д | 0 | Д | 0 | Д | 0 | Д | 15.34 | Д | 15.09 | Д | 21.73 | Д | 173.64 | 0.067 | 95/70 | зависимая | 1 | не загружен
529 | 14_000529 | ООО "Петербургтеплоэнерго" | ИТП | закрытая | ООО "ЖКС г. Ломоносова" | тепловая энергия | Гкал | 1 | верхний розлив, однотрубная, обратка по полу 1 этажа | 50 | 5.5 | 95-70 | нет | [6 empty] | 177.42 | 174.15 | 31.81 | Д | 14.03 | Д | 33.88 | Д | 10.51 | Д | 4.07 | Д | 0 | Р | 0 | Р | 0 | Р | 0 |  | 12.05 | Д | 16.52 | Д | 22.76 | Д | 145.63 | 0.10037 | 95-70 | зависимая | 0 | не загружен
530 | 14_000530 | ООО "Петербургтеплоэнерго" | ИТП | закрытая | ООО "ЖКС г. Ломоносова" | тепловая энергия | Гкал | 1 | нижний розлив в подвале, однотрубная | 65 | 5.5 | 95-70 | да | [6 empty] | 501.1 | 545.6 | 94.37 | Д | 64.61 | Д | 97.89 | Д | 29.82 | Д | 19.27 | Д | 0 | Р | 0 | Р | 0 | Р | 0 |  | 44.19 | Д | 42.93 | Д | 63.87 | Д | 456.95 | 0.31179 | 150-70 | зависимая | 1 | не загружен
531 | 14_000531 | ООО "Петербургтеплоэнерго" | ИТП | открытая | ООО "ЖКС г.Петродворца" | тепловая энергия | Гкал | 0 | 2-х трубн | 57 | 20/10 | 95/70 | нет | [6 empty] | 217.32 | 218.05 | 36.27 | Р | 35.69 | Р | 35.69 | Р | 35.69 | Р | 10.36 | Р | 0 | Р | 0 | Р | 0 | Р | 0 | Р | 33.19 | Р | 33.19 | Р | 33.19 | Р | 253.27 | 0.125 | 95/70 | зависимая | 1 | не загружен
532 | 14_000532 | ООО "Петербургтеплоэнерго" | ИТП | открытая | ООО "ЖКС г.Петродворца" | тепловая энергия | Гкал | 0 | 2-х трубн | 57 | 20/10 | 95/70 | нет | [6 empty] | 255.57 | 262.31 | 39.33 | Р | 39.33 | Р | 39.33 | Р | 39.33 | Р | 11.42 | Р | 0 | Р | 0 | Р | 0 | Р | 0 | Р | 36.4 | Р | 36.4 | Р | 36.4 | Р | 277.94 | 0.147 | 95/70 | зависимая | 1 | не загружен
533 | 14_000533 | ООО "Петербургтеплоэнерго" | ИТП | открытая | УК ООО "РЭС ТСВ" | тепловая энергия | Гкал | 1 | двухтрубная с нижней разводкой | 70 | 25 | 105-70 | да | [6 empty] | 506.722 | 668.731 | 122.96 | 107.624 | 71.887 | 97.2088 | 99.567 | 91.3553 | 55.978 | 60.1499 | 0 | 13.2411 | 0 | Р | 0 | Р | 0 | Р | 0 | 0 | 44.36 | 45.8324 | 64.473 | 73.8754 | 43.597 | 95.9439 | 502.822 | 0.2467 | 95-70 | зависимая | 1 | не загружен
534 | 14_000534 | ООО "Петербургтеплоэнерго" | ИТП | открытая | УК ООО "РЭС ТСВ" | тепловая энергия | Гкал | 1 | двухтрубная с нижней разводкой | 80 | 31 | 105-70 | да | [6 empty] | 705.215 | 869.13 | 167.985 | 146.9305 | 88.734 | 132.7114 | 128.902 | 124.7201 | 80.266 | 82.118 | 0 | 18.077 | 0 | Р | 0 | Р | 0 | Р | 0 | 0 | 52.626 | 62.5713 | 53.428 | 100.8563 | 85.21 | 130.9846 | 657.151 | 0.3368 | 95-70 | зависимая | 1 | не загружен
535 | 14_000535 | ООО "Петербургтеплоэнерго" | ИТП | открытая | ООО "ЖКС г. Ломоносова" | тепловая энергия | Гкал | 1 | нижний розлив в подвале, однотрубная | 80 | 5.5 | 150-70 | нет | [6 empty] | 587.36 | 686.97 | 60.76 | Р | 60.76 | Р | 60.76 | Р | 60.76 | Р | 17.64 | Р | 0 | Р | 0 | Р | 0 | Р | 15.22 | Р | 65.23 | Д | 65.23 | Д | 53.28 | Д | 459.64 | 0.31103 | 150-70 | зависимая | 1 | не загружен
536 | 14_000536 | ООО "Петербургтеплоэнерго" | ИТП | открытая | ООО "ЖКС г. Ломоносова" | тепловая энергия | Гкал | 1 | нижний розлив в подвале, однотрубная | 80 | 5.5 | 150-70 | нет | [6 empty] | 654.01 | 939.46 | 91.27 | Р | 91.27 | Р | 91.27 | Р | 91.27 | Р | 26.5 | Р | 0 | Р | 0 | Р | 0 | Р | 22.33 | Р | 95.72 | Д | 95.72 | Д | 62.29 | Д | 667.64 | 0.34313 | 150-70 | зависимая | 1 | не загружен
537 | 14_000537 | ООО "Петербургтеплоэнерго" | ИТП | открытая | ООО "ЖКС г. Ломоносова" | тепловая энергия | Гкал | 1 | нижний розлив в подвале, однотрубная | 80 | 5.5 | 150-70 | нет | [6 empty] | 707.1 | 704.83 | 90.15 | Дср | 90.15 | Дср | 90.15 | Дср | 70.46 | Дср | 26.17 | Дср | 0 | Р | 0 | Р | 0 | Р | 0 |  | 69.86 | Д | 83.73 | Д | 72.42 | Д | 593.09 | 0.34313 | 150-70 | зависимая | 1 | не загружен
538 | 14_000538 | ООО "Петербургтеплоэнерго" | ИТП | открытая | ООО "ЖКС г. Ломоносова" | тепловая энергия | Гкал | 1 | нижний розлив в подвале, однотрубная | 80 | 5.5 | 150-70 | нет | [6 empty] | 844.69 | 984.81 | 130.03 | Дср | 130.03 | Дср | 130.03 | Дср | 101.78 | Дср | 37.75 | Дср | 0 | Р | 0 | Р | 0 | Р | 0 |  | 89.79 | Д | 139.59 | Д | 96.58 | Д | 855.58 | 0.4254 | 150-70 | зависимая | 1 | не загружен
539 | 14_000539 | ООО "Петербургтеплоэнерго" | ИТП | открытая | ООО "ЖКС г. Ломоносова" | тепловая энергия | Гкал | 1 | нижний розлив в подвале, однотрубная | 80 | 5.5 | 150-70 | нет | [6 empty] | 430.95 | 466.28 | 55.79 | Дср | 55.79 | Дср | 55.79 | Дср | 42.03 | Дср | 16.2 | Дср | 0 | Р | 0 | Р | 0 | Р | 0 |  | 45.07 | Д | 55.07 | Д | 67.52 | Д | 393.26 | 0.22073 | 150-70 | зависимая | 1 | не загружен
540 | 14_000540 | ООО "Петербургтеплоэнерго" | ИТП | открытая | ООО "ЖКС г. Ломоносова" | тепловая энергия | Гкал | 1 | нижний розлив в подвале, однотрубная | 80 | 5.5 | 150-70 | нет | [6 empty] | 642.91 | 712.52 | 92.92 | Дср | 92.92 | Дср | 92.92 | Дср | 60.86 | Дср | 26.98 | Дср | 0 | Р | 0 | Р | 0 | Р | 0 |  | 97.45 | Д | 39.02 | Д | 81.51 | Д | 584.58 | 0.34313 | 150-70 | зависимая | 3 | не загружен
541 | 14_000541 | ООО "Петербургтеплоэнерго" | ИТП | открытая | ООО "ЖКС г. Ломоносова" | тепловая энергия | Гкал | 4 | нижний розлив в подвале, однотрубная | 80 | 5.5 | 150-70 | да | [6 empty] | 3393.82 | 3970.95 | 364.64 | Р | 364.64 | Р | 364.64 | Р | 364.64 | Р | 105.86 | Р | 0 | Р | 0 | Р | 0 | Р | 89.24 | Р | 382.42 | Д | 247.36 | Д | 364.98 | Д | 2648.42 | 2.1015 | 150-70 | зависимая | 1 | не загружен
542 | 14_000542 | ООО "Петербургтеплоэнерго" | ИТП | открытая | ООО "ЖКС г. Ломоносова" | тепловая энергия | Гкал | 0 | верхний розлив, однотрубная, обратка в подвале | 65 | 5.5 | 150-70 | да | [6 empty] | 287.13 | 466.63 | 49.09 | Р | 49.09 | Р | 49.09 | Р | 49.09 | Р | 14.25 | Р | 0 | Р | 0 | Р | 0 | Р | 12.29 | Р | 52.68 | Р | 52.68 | Р | 52.68 | Р | 380.94 | 0.19154 | 150-70 | зависимая | 3 | не загружен
543 | 14_000543 | ООО "Петербургтеплоэнерго" | ИТП | открытая | ООО "ЖКС г. Ломоносова" | тепловая энергия | Гкал | 3 | нижний розлив в подвале, однотрубная | 80 | 5.5 | 150-70 | да | [6 empty] | 1182.8 | 2117.5 | 199.2 | Р | 199.2 | Р | 199.2 | Р | 199.2 | Р | 57.84 | Р | 0 | Р | 0 | Р | 0 | Р | 37.43 | Р | 138.63 | Д | 104.97 | Д | 160.49 | Д | 1296.16 | 0.76737 | 150-70 | зависимая | 1 | не загружен
544 | 14_000544 | ООО "Петербургтеплоэнерго" | ИТП | закрытая | ООО "ЖКС п.Стрельна" | тепловая энергия | Гкал | 1 | 2-х трубн | 80 | 7 | 105/70 | нет | [6 empty] | 464.89 | 488.57 | 123.46 | Д | 92.79 | Д | 119.4 | Д | 64.86 | Д | 16.5 | Д | 0 | Р | 0 | Р | 0 | Р | 0 | Д | 51.69 | Д | 55.01 | Д | 71.52 | Д | 595.23 | 0.26789 | 105/70 | зависимая | 1 | не загружен
545 | 14_000545 | ООО "Петербургтеплоэнерго" | ИТП | открытая | ООО "ЖКС г.Петродворца" | тепловая энергия | Гкал | 1 | 2-х трубн | 57 | 45/30 | 110/70 | нет | [6 empty] | 451.46 | 621.72 | 120.4 | Д | 87.62 | Д | 103.71 | Д | 35.87 | Д | 20.54 | Д | 0 | Д | 0 | Д | 0 | Д | 0 | Д | 47.17 | Д | 45.31 | Д | 65.54 | Д | 526.16 | 0.26259 | 110/70 | зависимая | 1 | не загружен
546 | 14_000546 | ООО "Петербургтеплоэнерго" | ИТП | открытая | ООО "ЖКС г.Петродворца" | тепловая энергия | Гкал | 1 | 2-х трубн | 57 | 45/30 | 110/70 | нет | [6 empty] | 465.7 | 660.89 | 131.34 | Д | 91.74 | Д | 110.93 | Д | 34.25 | Д | 21.56 | Д | 0 | Д | 0 | Д | 0 | Д | 0 | Д | 44.39 | Д | 48.43 | Д | 70.3 | Д | 552.94 | 0.26156 | 110/70 | зависимая | 1 | не загружен
547 | 14_000547 | ООО "Петербургтеплоэнерго" | ИТП | открытая | ООО "ЖКС г.Петродворца" | тепловая энергия | Гкал | 1 | 2-х трубн | 57 | 45/30 | 110/70 | нет | [6 empty] | 489.14 | 624.88 | 121.98 | Д | 86.55 | Д | 111.52 | Д | 34.28 | Д | 21.6 | Д | 0 | Д | 0 | Д | 0 | Д | 0 | Д | 48.21 | Д | 47.81 | Д | 69.36 | Д | 541.31 | 0.26426 | 110/70 | зависимая | 1 | не загружен
548 | 14_000548 | ООО "Петербургтеплоэнерго" | ИТП | открытая | ООО "ЖКС г.Петродворца" | тепловая энергия | Гкал | 1 | 2-х трубн | 57 | 45/30 | 110/70 | нет | [6 empty] | 309.62 | 439.01 | 89.91 | Д | 63.44 | Д | 76.94 | Д | 23.21 | Д | 13.49 | Д | 0 | Д | 0 | Д | 0 | Д | 0 | Д | 26.56 | Д | 31.6 | Д | 44.98 | Д | 370.13 | 0.16972 | 110/70 | зависимая | 1 | не загружен
549 | 14_000549 | ООО "Петербургтеплоэнерго" | ИТП | открытая | ООО "ЖКС г.Петродворца" | тепловая энергия | Гкал | 1 | 2-х трубн | 57 | 45/30 | 110/70 | да | [6 empty] | 0 | 0 | 0 | Д | 0 | Д | 0 | Д | 0 | Д | 0 | Д | 0 | Д | 0 | Д | 0 | Д | 0 | Д | 0 | Д | 0 | Д | 0 | Д | 0 |  | 110/70 | зависимая | 1 | не загружен
550 | 14_000550 | ООО "Петербургтеплоэнерго" | ИТП | открытая | ООО "ЖКС г.Петродворца" | тепловая энергия | Гкал | 3 | 2-х трубн | 89 | 45/30 | 150/70 | да | [6 empty] | 1456.68 | 1456.68 | 219.6 | Р | 202.53 | Р | 203.01 | Р | 203.53 | Р | 105.24 | Р | 63.3 | Р | 24.81 | Р | 43.21 | Р | 81.56 | Р | 191.99 | Р | 168.55 | Д | 181.62 | Д | 1688.95 | 0.688 | 150/70 | зависимая | 3 | не загружен
551 | 14_000551 | ООО "Петербургтеплоэнерго" | ИТП | открытая | ООО "ЖКС г.Петродворца" | тепловая энергия | Гкал | 1 | 2-х трубн | 67 | 45/30 | 150/70 | да | [6 empty] | 948.72 | 948.72 | 117.94 | Р | 102.86 | Р | 103.28 | Р | 102.73 | Р | 46.65 | Р | 22.42 | Р | 11.12 | Р | 14.88 | Р | 35.96 | Р | 99.43 | Р | 97.23 | Р | 80.58 | Д | 835.08 | 0.359 | 150/70 | зависимая | 1 | не загружен
552 | 14_000552 | ООО "Петербургтеплоэнерго" | ИТП | открытая | ООО "ЖКС г.Петродворца" | тепловая энергия | Гкал | 2 | 2-х трубн | 89 | 45/30 | 150/70 | да | [6 empty] | 1936.39 | 1936.39 | 299.25 | Р | 263.58 | Р | 263.82 | Р | 262 | Р | 127.92 | Р | 62.6 | Р | 38.75 | Р | 49.08 | Р | 99.98 | Р | 80.95 | Р | 209.39 | Д | 191.45 | Д | 1948.77 | 0.683 | 150/70 | зависимая | 2 | не загружен
553 | 14_000553 | ООО "Петербургтеплоэнерго" | ИТП | открытая | ООО "ЖКС г.Петродворца" | тепловая энергия | Гкал | 2 | 2-х трубн | 57 | 45/30 | 150/70 | да | [6 empty] | 1563.91 | 1563.91 | 229.14 | Р | 205.02 | Р | 207.2 | Р | 204.64 | Р | 104.37 | Р | 57.79 | Р | 23.7 | Р | 43.04 | Р | 80.53 | Р | 117.67 | Д | 175.55 | Д | 207.49 | Д | 1656.14 | 0.546 | 150/70 | зависимая | 2 | не загружен
554 | 14_000554 | ООО "Петербургтеплоэнерго" | ИТП | открытая | ООО "ЖКС г.Петродворца" | тепловая энергия | Гкал | 1 | 2-х трубн | 57 | 45/30 | 150/70 | да | [6 empty] | 915.29 | 915.29 | 119.43 | Р | 102.49 | Р | 103.29 | Р | 105.7 | Р | 45.97 | Р | 22.09 | Р | 9.65 | Р | 16.32 | Р | 36.07 | Р | 63.86 | Д | 94.87 | Д | 113.26 | Д | 833 | 0.357 | 150/70 | зависимая | 1 | не загружен
555 | 14_000555 | ООО "Петербургтеплоэнерго" | ИТП | открытая | ООО "ЖКС г.Петродворца" | тепловая энергия | Гкал | 1 | 2-х трубн | 57 | 45/30 | 150/70 | да | [6 empty] | 728.32 | 78.32 | 85.06 | Р | 75.46 | Р | 75.032 | Р | 75.19 | Р | 37.48 | Р | 18.25 | Р | 6.3 | Р | 12.25 | Р | 26.82 | Р | 38.48 | Д | 59.13 | Д | 71.22 | Д | 580.672 | 0.266 | 150/70 | зависимая | 1 | не загружен
556 | 14_000556 | ООО "Петербургтеплоэнерго" | ИТП | открытая | ООО "ЖКС г.Петродворца" | тепловая энергия | Гкал | 1 | 2-х трубн | 57 | 45/30 | 150/70 | да | [6 empty] | 951.95 | 951.95 | 106.97 | Р | 96.43 | Р | 95.82 | Р | 96.97 | Р | 49.47 | Р | 25.54 | Р | 12.86 | Р | 19.83 | Р | 37.58 | Р | 51.1 | Д | 79.58 | Д | 89.1 | Д | 761.25 | 0.348 | 150/70 | зависимая | 1 | не загружен
557 | 14_000557 | ООО "Петербургтеплоэнерго" | ИТП | открытая | ООО "ЖКС г.Петродворца" | тепловая энергия | Гкал | 2 | 2-х трубн | 57 | 45/30 | 150/70 | да | [6 empty] | 1613.17 | 1613.17 | 209.49 | Р | 184.52 | Р | 185.56 | Р | 185.36 | Р | 91.4 | Р | 49.01 | Р | 21.93 | Р | 37.67 | Р | 75.5 | Р | 179.24 | Р | 123.49 | Д | 217.6 | Д | 1560.77 | 0.636 | 150/70 | зависимая | 2 | не загружен
558 | 14_000558 | ООО "Петербургтеплоэнерго" | ИТП | открытая | ООО "ЖКС г.Петродворца" | тепловая энергия | Гкал | 2 | 2-х трубн | 57 | 45/30 | 150/70 | да | [6 empty] | 1708 | 1708 | 229.29 | Р | 210.71 | Р | 207.03 | Р | 205.03 | Р | 101.91 | Р | 50.38 | Р | 28.06 | Р | 39.83 | Р | 76.82 | Р | 152.17 | Д | 142.38 | Д | 205.9 | Д | 1649.51 | 0.639 | 150/70 | зависимая | 2 | не загружен
559 | 14_000559 | ООО "Петербургтеплоэнерго" | ИТП | открытая | ООО "ЖКС г.Петродворца" | тепловая энергия | Гкал | 1 | 2-х трубн | 57 | 45/30 | 150/70 | да | [6 empty] | 1362.44 | 1362.44 | 245.58 | Р | 217.61 | Р | 220.27 | Р | 214.49 | Р | 108.05 | Р | 54.6 | Р | 30.13 | Р | 40.5 | Р | 82.55 | Р | 197.75 | Р | 195.92 | Р | 123.45 | Д | 1730.9 | 0.45 | 150/70 | зависимая | 1 | не загружен
560 | 14_000560 | ООО "Петербургтеплоэнерго" | ИТП | открытая | ООО "ЖКС г.Петродворца" | тепловая энергия | Гкал | 3 | 2-х трубн | 57 | 45/30 | 150/70 | да | [6 empty] | 1939.78 | 1939.78 | 426.19 | Д | 300.72 | Д | 365.67 | Д | 199.83 | Д | 154.12 | Д | 88 | Д | 30.52 | Д | 68.49 | Д | 61.35 | Д | 204.42 | Д | 256.14 | Д | 280.95 | Д | 2436.4 | 0.789 | 150/70 | зависимая | 3 | не загружен
561 | 14_000561 | ООО "Петербургтеплоэнерго" | ИТП | открытая | ООО "ЖКС г.Петродворца" | тепловая энергия | Гкал | 1 | 2-х трубн | 65 | 45/30 | 150/70 | да | [6 empty] | 1126.78 | 1126.78 | 118.8 | Р | 109.22 | Р | 109.54 | Р | 109.54 | Р | 55.43 | Р | 29.28 | Р | 9.74 | Р | 24.6 | Р | 42.55 | Р | 101.62 | Р | 99.54 | Р | 71.43 | Д | 881.29 | 0.351 | 150/70 | зависимая | 1 | не загружен
562 | 14_000562 | ООО "Петербургтеплоэнерго" | ИТП | открытая | ООО "ЖКС г.Петродворца" | тепловая энергия | Гкал | 1 | 2-х трубн | 65 | 45/30 | 150/70 | да | [6 empty] | 766.69 | 766.69 | 105.5 | Р | 95.78 | Р | 93.67 | Р | 93.97 | Р | 47.75 | Р | 25.69 | Р | 11.78 | Р | 18.68 | Р | 38.69 | Р | 48.86 | Д | 73.42 | Д | 86.02 | Д | 739.81 | 0.262 | 150/70 | зависимая | 1 | не загружен
563 | 14_000563 | ООО "Петербургтеплоэнерго" | ИТП | открытая | ООО "ЖКС г.Петродворца" | тепловая энергия | Гкал | 1 | 2-х трубн | 65 | 45/30 | 150/70 | да | [6 empty] | 925.73 | 925.73 | 122.15 | Р | 105.76 | Р | 106.6 | Р | 105.63 | Р | 51.82 | Р | 25.17 | Р | 13.28 | Р | 20.25 | Р | 40.97 | Р | 98.84 | Р | 104.02 | Р | 74.79 | Д | 869.28 | 0.351 | 150/70 | зависимая | 1 | не загружен
564 | 14_000564 | ООО "Петербургтеплоэнерго" | ИТП | открытая | ООО "ЖКС г.Петродворца" | тепловая энергия | Гкал | 2 | 2-х трубн | 65 | 45/30 | 150/70 | да | [6 empty] | 782.98 | 782.98 | 103.67 | Р | 96.61 | Р | 96.29 | Р | 94.01 | Р | 22.41 | Р | 20.01 | Р | 28.7 | Р | 15.93 | Р | 34.45 | Р | 92.08 | Р | 90.02 | Р | 71.71 | Д | 765.89 | 0.322 | 150/70 | зависимая | 2 | не загружен
565 | 14_000565 | ООО "Петербургтеплоэнерго" | ИТП | открытая | ООО "ЖКС г.Петродворца" | тепловая энергия | Гкал | 3 | 2-х трубн | 65 | 45/30 | 150/70 | да | [6 empty] | 3405.6 | 3405.6 | 626.58 | Р | 466.09 | Д | 592.28 | Д | 301.26 | Д | 245.43 | Д | 183.21 | Д | 64.01 | Д | 146.02 | Д | 137.34 | Д | 367.81 | Д | 367.79 | Д | 365.88 | Д | 3863.7 | 1.102 | 150/70 | зависимая | 3 | не загружен
566 | 14_000566 | ООО "Петербургтеплоэнерго" | ИТП | открытая | ООО "ЖКС г.Петродворца" | тепловая энергия | Гкал | 2 | 2-х трубн | 65 | 45/30 | 150/70 | да | [6 empty] | 919.86 | 919.86 | 124.34 | Р | 108.27 | Р | 107.71 | Р | 108.93 | Р | 4.32 | Р | 30.47 | Р | 9.06 | Р | 19.35 | Р | 40.45 | Р | 99.22 | Р | 99.78 | Р | 69.01 | Д | 820.91 | 0.335 | 150/70 | зависимая | 2 | не загружен
568 | 14_000568 | ООО "Петербургтеплоэнерго" | ИТП | открытая | ООО "ЖКС г.Петродворца" | тепловая энергия | Гкал | 3 | 2-х трубн | 65 | 45/30 | 150/70 | да | [6 empty] | 1399.18 | 1399.18 | 309.84 | Д | 252.87 | Д | 282.53 | Д | 224.99 | Д | 141.44 | Д | 90.63 | Д | 39.03 | Д | 82.43 | Д | 66.7 | Д | 194.35 | Д | 199.71 | Д | 210.85 | Д | 2095.37 | 0.563 | 150/70 | зависимая | 3 | не загружен
569 | 14_000569 | ООО "Петербургтеплоэнерго" | ИТП | открытая | ООО "ЖКС г.Петродворца" | тепловая энергия | Гкал | 2 | 2-х трубн | 65 | 45/30 | 150/70 | да | [6 empty] | 1493.12 | 1493.12 | 260.91 | Р | 224.21 | Р | 219.38 | Р | 219.48 | Р | 107.8 | Р | 49.64 | Р | 23.84 | Р | 40.5 | Р | 81.79 | Р | 195.76 | Р | 125.45 | Д | 218.33 | Д | 1767.09 | 0.443 | 150/70 | зависимая | 2 | не загружен
570 | 14_000570 | ООО "Петербургтеплоэнерго" | ИТП | открытая | ООО "ЖКС г.Петродворца" | тепловая энергия | Гкал | 1 | 2-х трубн | 76 | 45/30 | 150/70 | да | [6 empty] | 650.07 | 650.07 | 67.32 | Р | 59.95 | Р | 59.27 | Р | 59.94 | Р | 29.03 | Р | 0 | Р | 9.5 | Р | 9.83 | Р | 25.35 | Р | 39.56 | Д | 60.64 | Д | 72.39 | Д | 492.78 | 0.225 | 150/70 | зависимая | 1 | не загружен
571 | 14_000571 | ООО "Петербургтеплоэнерго" | ИТП | открытая | ООО "ЖКС г.Петродворца" | тепловая энергия | Гкал | 1 | 2-х трубн | 89 | 45/30 | 150/70 | да | [6 empty] | 767.83 | 767.83 | 83.47 | Р | 72.81 | Р | 74.1 | Р | 73.33 | Р | 34.79 | Р | 0 | Р | 11.16 | Р | 13.03 | Р | 27.28 | Р | 68.7 | Р | 38.77 | Д | 68.89 | Д | 566.33 | 0.262 | 150/70 | зависимая | 1 | не загружен
572 | 14_000572 | ООО "Петербургтеплоэнерго" | ИТП | открытая | ООО "ЖКС г.Петродворца" | тепловая энергия | Гкал | 1 | 2-х трубн | 65 | 45/30 | 150/70 | да | [6 empty] | 1372.81 | 1372.81 | 183.77 | Р | 159.55 | Р | 159.17 | Р | 161.78 | Р | 77.54 | Р | 0 | Р | 21.19 | Р | 28.93 | Р | 58.89 | Р | 79.56 | Д | 119.16 | Д | 140.01 | Д | 1189.55 | 0.501 | 150/70 | зависимая | 1 | не загружен
573 | 14_000573 | ООО "Петербургтеплоэнерго" | ИТП | открытая | ООО "ЖКС г.Петродворца" | тепловая энергия | Гкал | 1 | 2-х трубн | 65 | 45/30 | 150/70 | да | [6 empty] | 1389.43 | 1389.43 | 167.72 | Р | 150.1 | Р | 149.34 | Р | 147.45 | Р | 69.65 | Р | 0 | Р | 19.41 | Р | 24.89 | Р | 54.47 | Р | 84.74 | Д | 127.79 | Д | 150.7 | Д | 1146.26 | 0.512 | 150/70 | зависимая | 1 | не загружен
574 | 14_000574 | ООО "Петербургтеплоэнерго" | ИТП | открытая | ООО "ЖКС г.Петродворца" | тепловая энергия | Гкал | 2 | 2-х трубн | 65 | 45/30 | 150/70 | да | [6 empty] | 1465.5 | 1465.5 | 254.47 | Д | 175.79 | Д | 165.88 | Д | 116.52 | Д | 86.01 | Д | 0 | Д | 15 | Д | 25.86 | Д | 42.45 | Д | 138.63 | Д | 136.26 | Д | 122.66 | Д | 1279.53 | 0.521 | 150/70 | зависимая | 2 | не загружен
575 | 14_000575 | ООО "Петербургтеплоэнерго" | ИТП | открытая | ООО "ЖКС г.Петродворца" | тепловая энергия | Гкал | 2 | 2-х трубн | 65 | 45/30 | 150/70 | да | [6 empty] | 963.34 | 963.34 | 185.53 | Д | 138.47 | Д | 153.77 | Д | 96.35 | Д | 71.6 | Д | 0 | Д | 15.1 | Д | 21.37 | Д | 32.03 | Д | 100.82 | Д | 103.09 | Д | 124.56 | Д | 1042.69 | 0.375 | 150/70 | зависимая | 2 | не загружен
576 | 14_000576 | ООО "Петербургтеплоэнерго" | ИТП | открытая | ООО "ЖКС г.Петродворца" | тепловая энергия | Гкал | 1 | 2-х трубн | 89 | 45/30 | 150/70 | да | [6 empty] | 742.31 | 742.31 | 120.93 | Р | 120.93 | Р | 142.76 | Д | 71.74 | Д | 53.16 | Д | 0 | Д | 21.16 | Д | 13.36 | Д | 19.44 | Д | 74.24 | Д | 76.85 | Д | 91.47 | Д | 806.04 | 0.351 | 150/70 | зависимая | 1 | не загружен
577 | 14_000577 | ООО "Петербургтеплоэнерго" | ИТП | открытая | ООО "ЖКС г.Петродворца" | тепловая энергия | Гкал | 2 | 2-х трубн | 65 | 45/30 | 150/70 | да | [6 empty] | 851.95 | 851.95 | 134.12 | Р | 134.12 | Р | 166.45 | Д | 88.19 | Д | 69.25 | Д | 0 | Д | 13.76 | Д | 19.39 | Д | 28.45 | Д | 93.84 | Д | 100.18 | Д | 120.02 | Д | 967.77 | 0.372 | 150/70 | зависимая | 2 | не загружен
578 | 14_000578 | ООО "Петербургтеплоэнерго" | ИТП | открытая | ООО "ЖКС г.Петродворца" | тепловая энергия | Гкал | 3 | 2-х трубн | 65 | 45/30 | 150/70 | да | [6 empty] | 796.25 | 796.25 | 173.69 | Д | 122.8 | Д | 160.8 | Д | 82.5 | Д | 64.34 | Д | 0 | Д | 10.57 | Д | 21.49 | Д | 20.81 | Д | 86.79 | Д | 86.04 | Д | 86.76 | Д | 916.59 | 0.32874 | 150/70 | зависимая | 3 | не загружен
580 | 14_000580 | ООО "Петербургтеплоэнерго" | ИТП | открытая | ООО "ЖКС г.Петродворца" | тепловая энергия | Гкал | 2 | 2-х трубн | 89 | 45/30 | 150/70 | да | [6 empty] | 1105.01 | 1105.01 | 213.6 | Р | 193.64 | Р | 194 | Р | 194.05 | Р | 101.35 | Р | 0 | Р | 19.84 | Р | 36.55 | Р | 17.79 | Р | 166.5 | Р | 164.92 | Р | 69.35 | Д | 1371.59 | 0.365 | 150/70 | зависимая | 2 | не загружен
581 | 14_000581 | ООО "Петербургтеплоэнерго" | ИТП | открытая | ООО "ЖКС г.Петродворца" | тепловая энергия | Гкал | 0 | 2-х трубн | 65 | 45/30 | 150/70 | да | [6 empty] | 141.81 | 141.81 | 19.42 | Р | 18.74 | Р | 15.18 | Р | 15.06 | Р | 6.49 | Р | 0 | Р | 1.21 | Р | 1.61 | Р | 4.87 | Р | 14.1 | Р | 14.52 | Р | 13.77 | Р | 124.97 | 0.059 | 150/70 | зависимая | 1 | не загружен
582 | 14_000582 | ООО "Петербургтеплоэнерго" | ИТП | открытая | ООО "ЖКС г.Петродворца" | тепловая энергия | Гкал | 0 | 2-х трубн | 65 | 45/30 | 150/70 | да | [6 empty] | 135.32 | 135.32 | 21.72 | Р | 16.54 | Р | 16.66 | Р | 16.54 | Р | 8.32 | Р | 0 | Р | 1.34 | Р | 2.77 | Р | 5.95 | Р | 15.06 | Р | 14.82 | Р | 14.94 | Р | 134.66 | 0.059 | 150/70 | зависимая | 1 | не загружен
583 | 14_000583 | ООО "Петербургтеплоэнерго" | ИТП | открытая | ООО "ЖКС г.Петродворца" | тепловая энергия | Гкал | 3 | 2-х трубн | 65 | 45/30 | 150/70 | да | [6 empty] | 1662.29 | 1662.29 | 231.75 | Р | 203.02 | Р | 202.74 | Р | 200.82 | Р | 103.5 | Р | 0 | Р | 24.43 | Р | 34.04 | Р | 77.09 | Р | 188.27 | Р | 131.96 | Д | 154.43 | Д | 1552.05 | 0.596 | 150/70 | зависимая | 3 | не загружен
584 | 14_000584 | ООО "Петербургтеплоэнерго" | ИТП | открытая | ООО "ЖКС г.Петродворца" | тепловая энергия | Гкал | 1 | 2-х трубн | 65 | 45/30 | 150/70 | да | [6 empty] | 904.85 | 904.85 | 126.9 | Р | 110.69 | Р | 108.71 | Р | 109.26 | Р | 55.9 | Р | 0 | Р | 17.71 | Р | 20.93 | Р | 36.26 | Р | 102.77 | Р | 102.54 | Р | 73.87 | Д | 865.54 | 0.333 | 150/70 | зависимая | 1 | не загружен
585 | 14_000585 | ООО "Петербургтеплоэнерго" | ИТП | открытая | ООО "ЖКС г.Петродворца" | тепловая энергия | Гкал | 2 | 2-х трубн | 65 | 45/30 | 150/70 | да | [6 empty] | 1561.4 | 1561.4 | 229.81 | Р | 200.58 | Р | 203.72 | Р | 203.39 | Р | 105.91 | Р | 0 | Р | 28.87 | Р | 37.96 | Р | 65.18 | Р | 193.47 | Р | 189.31 | Р | 145.21 | Д | 1603.41 | 0.543 | 150/70 | зависимая | 2 | не загружен
586 | 14_000586 | ООО "Петербургтеплоэнерго" | ИТП | открытая | ООО "ЖКС г.Петродворца" | тепловая энергия | Гкал | 1 | 2-х трубн | 65 | 45/30 | 150/70 | да | [6 empty] | 926.36 | 926.36 | 122.64 | Р | 108.45 | Р | 108.35 | Р | 109.57 | Р | 53.36 | Р | 0 | Р | 18.2 | Р | 22.6 | Р | 34.94 | Р | 103.1 | Р | 101.45 | Р | 82.43 | Д | 865.09 | 0.364 | 150/70 | зависимая | 1 | не загружен
587 | 14_000587 | ООО "Петербургтеплоэнерго" | ИТП | открытая | ООО "ЖКС г.Петродворца" | тепловая энергия | Гкал | 3 | 2-х трубн | 65 | 45/30 | 150/70 | да | [6 empty] | 1311.95 | 1311.95 | 208.72 | Р | 152.92 | Р | 184.65 | Р | 188.36 | Р | 91.81 | Р | 0 | Р | 21.53 | Р | 33.48 | Р | 57.6 | Р | 172.94 | Р | 172.04 | Р | 121.85 | Д | 1405.9 | 0.63 | 150/70 | зависимая | 3 | не загружен
588 | 14_000588 | ООО "Петербургтеплоэнерго" | ИТП | открытая | ООО "ЖКС г.Петродворца" | тепловая энергия | Гкал | 2 | 2-х трубн | 65 | 45/30 | 150/70 | да | [6 empty] | 1416.32 | 1416.32 | 300.92 | Д | 262.76 | Д | 275.36 | Д | 142.84 | Д | 126.56 | Д | 0 | Д | 34.55 | Д | 45.5 | Д | 68.97 | Д | 157.22 | Д | 165.34 | Д | 195.07 | Д | 1775.09 | 0.534 | 150/70 | зависимая | 2 | не загружен
589 | 14_000589 | ООО "Петербургтеплоэнерго" | ИТП | открытая | ООО "ЖКС г.Петродворца" | тепловая энергия | Гкал | 2 | 4-х трубн | 76 | 45/30 | 150/70 | да | [6 empty] | 772.98 | 772.98 | 115.48 | Д | 113.03 | Д | 117.66 | Д | 111.78 | Д | 48.95 | Д | 0 | Д | 13.97 | Д | 17.19 | Д | 25.68 | Д | 63.41 | Д | 75.95 | Д | 93.15 | Д | 796.25 | 0.266 | 150/70 | зависимая | 1 | не загружен
590 | 14_000590 | ООО "Петербургтеплоэнерго" | ИТП | открытая | ООО "ЖКС г.Петродворца" | тепловая энергия | Гкал | 2 | 4-х трубн | 76 | 45/30 | 150/70 | да | [6 empty] | 839.27 | 839.27 | 123.85 | Д | 114.46 | Д | 117.76 | Д | 112.53 | Д | 47.36 | Д | 0 | Д | 12.52 | Д | 17.71 | Д | 27.83 | Д | 79.4 | Д | 85.94 | Д | 109.13 | Д | 848.49 | 0.32161 | 150/70 | зависимая | 1 | не загружен
591 | 14_000591 | ООО "Петербургтеплоэнерго" | ИТП | открытая | ООО "ЖКС г.Петродворца" | тепловая энергия | Гкал | 2 | 4-х трубн | 76 | 45/30 | 150/70 | да | [6 empty] | 785.83 | 785.83 | 179.34 | Д | 127.67 | Д | 114.6 | Д | 73.81 | Д | 41.23 | Д | 0 | Д | 13.71 | Д | 16.65 | Д | 25.96 | Д | 100.58 | Д | 63.6 | Д | 95.97 | Д | 853.12 | 0.29327 | 150/70 | зависимая | 1 | не загружен
592 | 14_000592 | ООО "Петербургтеплоэнерго" | ИТП | открытая | ООО "ЖКС г.Петродворца" | тепловая энергия | Гкал | 2 | 4-х трубн | 65 | 45/30 | 150/70 | да | [6 empty] | 752.06 | 752.06 | 142.35 | Д | 122.96 | Д | 115.26 | Д | 77.15 | Д | 45.55 | Д | 0 | Д | 13.38 | Д | 19.03 | Д | 27.63 | Д | 102.96 | Д | 75.58 | Д | 101.6 | Д | 843.45 | 0.31182 | 150/70 | зависимая | 1 | не загружен
593 | 14_000593 | ООО "Петербургтеплоэнерго" | ИТП | открытая | ООО "ЖКС г.Петродворца" | тепловая энергия | Гкал | 2 | 2-х трубн | 65 | 45/30 | 150/70 | да | [6 empty] | 1839.5 | 1839 | 369.11 | Д | 267.16 | Д | 334.67 | Д | 168.33 | Д | 141.76 | Д | 0 | Д | 47.92 | Д | 76.1 | Д | 66.31 | Д | 190.4 | Д | 196.02 | Д | 239.25 | Д | 2097.03 | 0.609 | 150/70 | зависимая | 2 | не загружен
594 | 14_000594 | ООО "Петербургтеплоэнерго" | ИТП | открытая | ООО "ЖКС г.Петродворца" | тепловая энергия | Гкал | 3 | 2-х трубн | 65 | 45/30 | 150/70 | да | [6 empty] | 3430.52 | 3430.52 | 663.47 | Д | 479.37 | Д | 602.28 | Д | 298.16 | Д | 257.35 | Д | 0 | Д | 65.04 | Д | 123.24 | Д | 136.1 | Д | 338.96 | Д | 355.33 | Д | 420.72 | Д | 3740.02 | 1.069 | 150/70 | зависимая | 3 | не загружен
595 | 14_000595 | ООО "Петербургтеплоэнерго" | ИТП | открытая | ООО "ЖКС г.Петродворца" | тепловая энергия | Гкал | 1 | 2-х трубн | 65 | 45/30 | 150/70 | да | [6 empty] | 876.62 | 876.62 | 172.73 | Д | 122.19 | Д | 148.23 | Д | 82.34 | Д | 63.38 | Д | 0 | Д | 17.17 | Д | 23.68 | Д | 35.26 | Д | 83.9 | Д | 101.27 | Д | 119.01 | Д | 969.16 | 0.279 | 150/70 | зависимая | 1 | не загружен
596 | 14_000596 | ООО "Петербургтеплоэнерго" | ИТП | открытая | ООО "ЖКС г.Петродворца" | тепловая энергия | Гкал | 1 | 2-х трубн | 65 | 45/30 | 150/70 | да | [6 empty] | 1084.42 | 1084.42 | 185.2 | Д | 126.83 | Д | 155.98 | Д | 82.44 | Д | 69.76 | Д | 0 | Д | 20.33 | Д | 26.94 | Д | 39.7 | Д | 89.89 | Д | 93.24 | Д | 111.84 | Д | 1002.15 | 0.28 | 150/70 | зависимая | 1 | не загружен
597 | 14_000597 | ООО "Петербургтеплоэнерго" | ИТП | открытая | ООО "ЖКС г. Ломоносова" | тепловая энергия | Гкал | 1 | нижний розлив в подвале, однотрубная | 80 | 5.5 | 150-70 | да | [6 empty] | 631.38 | 849.02 | 96.01 | Дср | 96.01 | Дср | 96.01 | Дср | 96.01 | Дср | 27.87 | Дср | 0 | Р | 0 | Р | 0 | Р | 24.05 | Р | 36.67 | Д | 59.5 | Д | 74.17 | Д | 606.3 | 0.39916 | 150-70 | зависимая | 1 | не загружен
598 | 14_000598 | ООО "Петербургтеплоэнерго" | ИТП | открытая | ООО "ЖКС г. Ломоносова" | тепловая энергия | Гкал | 1 | нижний розлив в подвале, однотрубная | 80 | 5.5 | 150-70 | нет | [6 empty] | 754.12 | 1060.91 | 100.51 | Дср | 100.51 | Дср | 100.51 | Дср | 100.51 | Дср | 29.18 | Дср | 0 | Р | 0 | Р | 0 | Р | 24.6 | Р | 105.41 | Дср | 105.41 | Дср | 46.75 | Д | 713.39 | 0.39932 | 150-70 | зависимая | 1 | не загружен
599 | 14_000599 | ООО "Петербургтеплоэнерго" | ИТП | открытая | ООО "ЖКС г. Ломоносова" | тепловая энергия | Гкал | 1 | нижний розлив в подвале, однотрубная | 80 | 5.5 | 150-70 | да | [6 empty] | 678.36 | 683.03 | 100.06 | Д | 99.76 | Д | 133.8 | Д | 64.29 | Д | 29.05 | Д | 0 | Р | 0 | Р | 0 | Р | 0 |  | 61.49 | Д | 74.15 | Д | 91.82 | Д | 654.42 | 0.39932 | 150-70 | зависимая | 1 | не загружен
600 | 14_000600 | ООО "Петербургтеплоэнерго" | ИТП | открытая | ООО "ЖКС г. Ломоносова" | тепловая энергия | Гкал | 1 | нижний розлив в подвале, однотрубная | 80 | 5.5 | 150-70 | да | [6 empty] | 683.29 | 850.03 | 78.21 | Р | 78.21 | Р | 78.21 | Р | 78.21 | Р | 22.71 | Р | 0 | Р | 0 | Р | 0 | Р | 18.92 | Р | 81.07 | Дср | 81.07 | Дср | 42.44 | Дср | 559.05 | 0.44826 | 150-70 | зависимая | 1 | не загружен
601 | 14_000601 | ООО "Петербургтеплоэнерго" | ИТП | открытая | ООО "ЖКС г. Ломоносова" | тепловая энергия | Гкал | 1 | нижний розлив в подвале, однотрубная | 80 | 5.5 | 150-70 | нет | [6 empty] | 819.85 | 1135.79 | 118.67 | Р | 118.67 | Р | 118.67 | Р | 118.67 | Р | 34.45 | Р | 0 | Р | 0 | Р | 0 | Р | 29.04 | Р | 124.45 | Р | 124.45 | Р | 124.45 | Р | 911.52 | 0.44146 | 150-70 | зависимая | 1 | не загружен
602 | 14_000602 | ООО "Петербургтеплоэнерго" | ИТП | открытая | ООО "ЖКС г. Ломоносова" | тепловая энергия | Гкал | 1 | нижний розлив в подвале, однотрубная | 80 | 5.5 | 150-70 | нет | [6 empty] | 656.82 | 689.19 | 90.8 | Дср | 90.8 | Дср | 90.8 | Дср | 66.22 | Дср | 26.36 | Дср | 0 | Р | 0 | Р | 0 | Р | 0 |  | 61.78 | Д | 70.43 | Д | 86.78 | Д | 583.97 | 0.34313 | 150-70 | зависимая | 1 | не загружен
603 | 14_000603 | ООО "Петербургтеплоэнерго" | ИТП | открытая | ООО "ЖКС г. Ломоносова" | тепловая энергия | Гкал | 1 | нижний розлив в подвале, однотрубная | 80 | 5.5 | 150-70 | да | [6 empty] | 428.7 | 537.42 | 100.54 | Д | 71.28 | Д | 88.43 | Д | 39.67 | Д | 22.51 | Д | 0 | Р | 0 | Р | 0 | Р | 3.49 | Р | 42.33 | Д | 46.47 | Д | 56.44 | Д | 471.16 | 0.45026 | 150-70 | зависимая | 1 | не загружен
604 | 14_000604 | ООО "Петербургтеплоэнерго" | ИТП | открытая | ООО "ЖКС г. Ломоносова" | тепловая энергия | Гкал | 1 | нижний розлив в подвале, однотрубная | 80 | 5.5 | 150-70 | нет | [6 empty] | 504.86 | 610 | 55.24 | Д | 66.13 | Д | 88.47 | Д | 43.55 | Д | 16.04 | Д | 0 | Р | 0 | Р | 0 | Р | 0 |  | 43.88 | Д | 51.42 | Д | 62.21 | Д | 426.94 | 0.26487 | 150-70 | зависимая | 1 | не загружен
605 | 14_000605 | ООО "Петербургтеплоэнерго" | ИТП | открытая | ООО "ЖКС г. Ломоносова" | тепловая энергия | Гкал | 0 | верхний розлив, однотрубная, обратка по полу 1 этажа | 50 | 5.5 | 150-70 | нет | [6 empty] | 177.43 | 293 | 33.36 | Р | 33.36 | Р | 33.36 | Р | 33.36 | Р | 9.69 | Р | 0 | Р | 0 | Р | 0 | Р | 8.36 | Р | 35.81 | Р | 35.81 | Р | 35.81 | Р | 258.92 | 0.09331 | 150-70 | зависимая | 1 | не загружен
606 | 14_000606 | ООО "Петербургтеплоэнерго" | ИТП | открытая | ООО "ЖКС г. Ломоносова" | тепловая энергия | Гкал | 1 | нижний розлив в подвале, однотрубная | 80 | 5.5 | 150-70 | нет | [6 empty] | 802.28 | 822.14 | 96.36 | Дср | 96.36 | Дср | 96.36 | Дср | 78.16 | Дср | 27.98 | Дср | 0 | Р | 0 | Р | 0 | Р | 0 |  | 71.05 | Д | 81.5 | Д | 88.88 | Д | 636.65 | 0.46152 | 150-70 | зависимая | 1 | не загружен
607 | 14_000607 | ООО "Петербургтеплоэнерго" | ИТП | открытая | ООО "ЖКС г. Ломоносова" | тепловая энергия | Гкал | 1 | нижний розлив в подвале, однотрубная | 80 | 5.5 | 150-70 | нет | [6 empty] | 621.57 | 644.36 | 68.44 | Д | 84.32 | Д | 112.37 | Д | 55.6 | Д | 19.87 | Д | 0 | Р | 0 | Р | 0 | Р | 0 |  | 59.81 | Д | 67.94 | Д | 82.27 | Д | 550.62 | 0.33009 | 150-70 | зависимая | 1 | не загружен
608 | 14_000608 | ООО "Петербургтеплоэнерго" | ИТП | открытая | ООО "ЖКС г. Ломоносова" | тепловая энергия | Гкал | 1 | нижний розлив в подвале, однотрубная | 80 | 5.5 | 150-70 | да | [6 empty] | 842.21 | 994.41 | 91.9 | Д | 91.02 | Р | 117.64 | Р | 48.98 | Р | 26.68 | Р | 0 | Р | 0 | Р | 0 | Р | 6.46 | Р | 48.88 | Р | 62.33 | Д | 66.51 | Д | 560.4 | 0.56357 | 150-70 | зависимая | 1 | не загружен
609 | 14_000609 | ООО "Петербургтеплоэнерго" | ИТП | открытая | ООО "ЖКС г. Ломоносова" | тепловая энергия | Гкал | 0 | верхний розлив, однотрубная, обратка в подвале | 50 | 5.5 | 150-70 | нет | [6 empty] | 179.36 | 192.48 | 16.74 | Р | 16.74 | Р | 16.74 | Р | 16.74 | Р | 4.86 | Р | 0 | Р | 0 | Р | 0 | Р | 4.05 | Р | 17.35 | Р | 17.35 | Р | 17.35 | Р | 127.92 | 0.09431 |  | зависимая |  | не загружен
610 | 14_000610 | ООО "Петербургтеплоэнерго" | ИТП | открытая | ООО "ЖКС г.Петродворца" | тепловая энергия | Гкал | 0 | 2-х трубн | 65 | 45/30 | 150/70 | нет | [6 empty] | 99.94 | 99.94 | 15.47 | Р | 15.4 | Р | 15.46 | Р | 15.35 | Р | 4.46 | Р | 0 | Р | 0 | Р | 0 | Р | 0 | Р | 14.96 | Р | 14.96 | Р | 15.01 | Р | 111.07 | 0.066 | 150/70 | зависимая | 1 | не загружен
615 | 14_000615 | ООО "Петербургтеплоэнерго" | ИТП | открытая | ООО "ЖКС г.Петродворца" | тепловая энергия | Гкал | 0 | 2-х трубн | 57 | 45/30 | 150/70 | нет | [6 empty] | 189.94 |  | 14.12 | Р | 14.12 | Р | 14.12 | Р | 14.12 | Р | 4.09 | Р | 0 | Р | 0 | Р | 0 | Р | 0 | Р | 13.97 | Р | 13.97 | Р | 13.97 | Р | 102.48 | 0.113 | 150/70 | зависимая | 1 | не загружен
617 | 14_000617 | ООО "Петербургтеплоэнерго" | ИТП | открытая | ООО "ЖКС г.Петродворца" | тепловая энергия | Гкал | 1 | 2-х трубн | 57 | 45/30 | 150/70 | нет | [6 empty] | 340.44 | 247.43 | 24.53 | Р | 24.53 | Р | 32.17 | Д | 22.16 | Д | 3.55 | Д | 0 | Д | 0 | Д | 0 | Д | 0 | Д | 28.16 | Д | 23.49 | Д | 37.4 | Д | 195.99 | 0.203 | 150/70 | зависимая | 1 | не загружен
618 | 14_000618 | ООО "Петербургтеплоэнерго" | ИТП | открытая | ООО "ЖКС г.Петродворца" | тепловая энергия | Гкал | 0 | 2-х трубн | 57 | 45/30 | 130/70 | нет | [6 empty] | 149.34 | 149.34 | 26.49 | Р | 25.23 | Р | 25.23 | Р | 25.23 | Р | 7.33 | Р | 0 | Р | 0 | Р | 0 | Р | 0 | Р | 24.62 | Р | 24.62 | Р | 24.62 | Р | 183.37 | 0.08772 | 130/70 | зависимая | 1 | не загружен
619 | 14_000619 | ООО "Петербургтеплоэнерго" | ИТП | открытая | ООО "ЖКС г.Петродворца" | тепловая энергия | Гкал | 0 | 2-х трубн | 57 | 45/30 | 130/70 | нет | [6 empty] | 282.17 | 282.17 | 54.5 | Р | 53.97 | Р | 53.97 | Р | 53.97 | Р | 15.67 | Р | 0 | Р | 0 | Р | 0 | Р | 0 | Р | 52.31 | Р | 51.84 | Р | 51.84 | Р | 388.07 | 0.16386 | 130/70 | зависимая | 1 | не загружен
620 | 14_000620 | ООО "Петербургтеплоэнерго" | ИТП | открытая | ООО "ЖКС г.Петродворца" | тепловая энергия | Гкал | 0 | 2-х трубн | 57 | 45/30 | 130/70 | нет | [6 empty] | 312.8 | 312.8 | 58.2 | Р | 58.2 | Р | 58.2 | Р | 58.2 | Р | 16.9 | Р | 0 | Р | 0 | Р | 0 | Р | 0 | Р | 56.22 | Р | 56.22 | Р | 56.22 | Р | 418.36 | 0.182 | 130/70 | зависимая | 1 | не загружен
621 | 14_000621 | ООО "Петербургтеплоэнерго" | ИТП | открытая | ООО "ЖКС г.Петродворца" | тепловая энергия | Гкал | 0 | 2-х трубн | 57 | 45/30 | 130/70 | нет | [6 empty] | 385.04 | 385.04 | 52.54 | Р | 52.54 | Р | 52.54 | Р | 52.24 | Р | 15.26 | Р | 0 | Р | 0 | Р | 0 | Р | 0 | Р | 50.88 | Р | 50.88 | Р | 50.88 | Р | 377.76 | 0.16648 | 130/70 | зависимая | 2 | не загружен
622 | 14_000622 | ООО "Петербургтеплоэнерго" | ИТП | открытая | ООО "ЖКС г.Петродворца" | тепловая энергия | Гкал | 0 | 2-х трубн | 57 | 45/30 | 130/70 | нет | [6 empty] | 275.67 | 275.67 | 58.87 | Р | 58.34 | Р | 58.69 | Р | 58.15 | Р | 16.52 | Р | 0 | Р | 0 | Р | 0 | Р | 0 | Р | 53.61 | Р | 53.61 | Р | 53.61 | Р | 411.4 | 0.15658 | 130/70 | зависимая | 1 | не загружен
623 | 14_000623 | ООО "Петербургтеплоэнерго" | ИТП | открытая | ООО "ЖКС г.Петродворца" | тепловая энергия | Гкал | 1 | 2-х трубн | 76 | 45/30 | 130/70 | нет | [6 empty] | 548.05 | 679.97 | 154.76 | Д | 106.73 | Д | 99.91 | Р | 61.57 | Д | 28.31 | Д | 0 | Д | 0 | Д | 0 | Д | 0 | Д | 97.6 | Р | 44.48 | Д | 84.47 | Д | 677.83 | 0.33118 | 130/70 | зависимая | 1 | не загружен
624 | 14_000624 | ООО "Петербургтеплоэнерго" | ИТП | открытая | ООО "ЖКС г.Петродворца" | тепловая энергия | Гкал | 1 | 2-х трубн | 76 | 45/30 | 130/70 | нет | [6 empty] | 684.23 | 1018.84 | 121.93 | Р | 130.64 | Д | 121.93 | Р | 75.22 | Д | 39.55 | Д | 0 | Д | 0 | Д | 0 | Д | 0 | Д | 116.59 | Р | 61.97 | Д | 111.86 | Д | 779.69 | 0.39391 | 130/70 | зависимая | 1 | не загружен
625 | 14_000625 | ООО "Петербургтеплоэнерго" | ИТП | открытая | ООО "ЖКС г.Петродворца" | тепловая энергия | Гкал | 1 | 2-х трубн | 76 | 45/30 | 130/70 | нет | [6 empty] | 455.62 | 455.62 | 80.15 | Р | 78.24 | Р | 78.24 | Р | 78.24 | Р | 22.72 | Р | 0 | Р | 0 | Р | 0 | Р | 0 | Р | 77.72 | Р | 37.32 | Д | 79.37 | Д | 532 | 0.265 | 130/70 | зависимая | 1 | не загружен
626 | 14_000626 | ООО "Петербургтеплоэнерго" | ИТП | открытая | ООО "ЖКС г.Петродворца" | тепловая энергия | Гкал | 1 | 2-х трубн | 76 | 45/30 | 130/70 | нет | [6 empty] | 749.36 | 749.36 | 118.5 | Р | 118.75 | Р | 118.75 | Р | 118.75 | Р | 34.48 | Р | 0 | Р | 0 | Р | 0 | Р | 0 | Р | 117.98 | Р | 117.98 | Р | 81.26 | Д | 826.45 | 0.436 | 130/70 | зависимая | 1 | не загружен
627 | 14_000627 | ООО "Петербургтеплоэнерго" | ИТП | открытая | ООО "ЖКС г.Петродворца" | тепловая энергия | Гкал | 1 | 2-х трубн | 76 | 45/30 | 130/70 | нет | [6 empty] | 644.75 | 644.75 | 97.8 | Р | 97.8 | Р | 97.8 | Р | 97.8 | Р | 38.39 | Р | 0 | Р | 0 | Р | 0 | Р | 0 | Р | 50.28 | Д | 73.94 | Д | 102.19 | Д | 656 | 0.375 | 130/70 | зависимая | 1 | не загружен
628 | 14_000628 | ООО "Петербургтеплоэнерго" | ИТП | закрытая | ООО "ЖКС г.Петродворца" | тепловая энергия | Гкал | 1 | 4-х трубн | 65 | 45/30 | 150/70 | да | [6 empty] | 535.39 | 460.564 | 86.32 | Р | 82.99 | Д | 72.91 | Р | 42.29 | Р | 46.28 | Р | 25 | Р | 14.74 | Р | 29.17 | Р | 17.17 | Р | 53.09 | Д | 63.35 | Д | 83.08 | Д | 616.39 | 0.19244 | 150/70 | зависимая | 1 | не загружен
629 | 14_000629 | ООО "Петербургтеплоэнерго" | ИТП | закрытая | ООО "ЖКС г.Петродворца" | тепловая энергия | Гкал | 2 | 4-х трубн | 65 | 45/30 | 150/70 | да | [6 empty] | 746.61 | 1097.59 | 123.32 | Д | 125.67 | Д | 122.73 | Д | 98.23 | Д | 52.09 | Д | 35.93 | Д | 19.13 | Д | 27.07 | Д | 32.03 | Д | 85.36 | Д | 95.14 | Д | 123.76 | Д | 940.46 | 0.269 | 150/70 | зависимая | 1 | не загружен
630 | 14_000630 | ООО "Петербургтеплоэнерго" | ИТП | закрытая | ООО "ЖКС г.Петродворца" | тепловая энергия | Гкал | 2 | 4-х трубн | 57 | 45/30 | 150/70 | да | [6 empty] | 799.23 | 1094.65 | 159.39 | Д | 120.95 | Д | 136.27 | Р | 95.28 | Д | 51.89 | Д | 38.01 | Д | 19.17 | Д | 23.81 | Д | 27.69 | Д | 100.34 | Д | 100.38 | Д | 127.14 | Д | 1000.32 | 0.27 | 150/70 | зависимая | 1 | не загружен
Note on L470: Катерина Е.:

## ЭЭ (прил.2.2)
Приложение № 2.2.
Фактическое потребление электрической энергии
в местах общего пользования (МОП) многоквартирных домов (МКД)
№ п/п | Код дома БТИ | Поставщик ресурсов | Потребитель ресурса (с кем у РСО заключен договор) | Электроэнергия МОП | Ед. изм. | Внутридомовое освещение |  | Наружнее освещение |  | Наличие прибора электроэнергии (да/нет) | Использование для расчетов приборов учета электроэнергии (да/нет) | Суммарное фактическое потребление МКД по всем вводам
[12 empty] | 2011 год | 2012 год | 2013 год
[6 empty] | тип светильника | количество светильников | тип светильника | количество светильников |  |  |  |  | январь |  | февраль |  | март |  | апрель |  | май |  | июнь |  | июль |  | август |  | сентябрь |  | октябрь |  | ноябрь |  | декабрь |  | Итого
[12 empty] | Суммарный объем ТЭР | Суммарный объем ТЭР | объем ТЭР | МР* | объем ТЭР | МР* | объем ТЭР | МР* | объем ТЭР | МР* | объем ТЭР | МР* | объем ТЭР | МР* | объем ТЭР | МР* | объем ТЭР | МР* | объем ТЭР | МР* | объем ТЭР | МР* | объем ТЭР | МР* | объем ТЭР | МР* | Суммарный объем ТЭР
1 | 2 | 3 | 4 | 5 | 6 | 7 | 8 | 9 | 10 | 11 | 12 | 13 | 14 | 15 | 16 | 17 | 18 | 19 | 20 | 21 | 22 | 23 | 24 | 25 | 26 | 27 | 28 | 29 | 30 | 31 | 32 | 33 | 34 | 35 | 36 | 37 | 38 | 39
1 | 14_000001 | ОАО "Петербургская сбытовая компания" | ООО "ЖКС г. Ломоносова" | Силовая нагрузка | кВт.ч. |  |  |  |  | да | да
|  |  |  | Освещение МОП | кВт.ч. | [6 empty] | 11830 | 7586 | 722 | Д | 657 | Д | 556 | Д | 603 | Д | 547 | Д | 359 | Д | 258 | Д | 410 | Д | 524 | Д | 588 | Д | 965 | Д | 813 | Д | 7002
2 | 14_000002 | ОАО "Петербургская сбытовая компания" | ООО "ЖКС г. Ломоносова" | Силовая нагрузка | кВт.ч. |  |  |  |  | да | да | [26 empty] | 0
|  |  |  | Освещение МОП | кВт.ч. | [6 empty] | 3464 | 3572 | 289 | Д | 305 | Д | 226 | Д | 191 | Д | 268 | Д | 375 | Д | 105 | Д | 154 | Д | 320 | Д | 238 | Д | 344 | Д | 340 | Д | 3155
3 |  | ОАО "Петербургская сбытовая компания" |  | Силовая нагрузка | кВт.ч. |  |  |  |  | да
| 14_000003 |  | ООО "Жикомсервис г. Петродворца" | Освещение МОП | кВт.ч. | НББ | 15 | ПСХ 60 | 3 |  | ДА
4 |  | ОАО "Петербургская сбытовая компания" |  | Силовая нагрузка | кВт.ч. |  |  |  |  | да
| 14_000004 |  | ООО "Жикомсервис г. Петродворца" | Освещение МОП | кВт.ч. | НББ | 15 | ПСХ 60 | 3 |  | ДА
5 |  | ОАО "Петербургская сбытовая компания" |  | Силовая нагрузка | кВт.ч. |  |  |  |  | да
| 14_000005 |  | ООО "Жикомсервис г. Петродворца" | Освещение МОП | кВт.ч. | НББ | 15 | ПСХ 60 | 3 |  | ДА | 4464
6 |  | ОАО "Петербургская сбытовая компания" |  | Силовая нагрузка | кВт.ч. |  |  |  |  | да
| 14_000006 |  | ООО "Жикомсервис г. Петродворца" | Освещение МОП | кВт.ч. | ПСХ 60 | 12 | ПСХ 60 | 3 | ДА | ДА | 5352
7 |  | ОАО "Петербургская сбытовая компания" |  | Силовая нагрузка | кВт.ч.
| 14_000007 |  | ООО "Жикомсервис г. Петродворца" | Освещение МОП | кВт.ч. | НББ | 12 | ПСХ 60 | 3 | ДА | ДА | 1248
8 |  | ОАО "Петербургская сбытовая компания" |  | Силовая нагрузка | кВт.ч.
| 14_000008 |  | ООО "Жикомсервис г. Петродворца" | Освещение МОП | кВт.ч. | НББ | 8 | ПСХ 60 | 3 | ДА | ДА | 4500
9 |  | ОАО "Петербургская сбытовая компания" |  | Силовая нагрузка | кВт.ч.
| 14_000009 |  | ООО "Жикомсервис г. Петродворца" | Освещение МОП | кВт.ч. | НББ | 15 | ПСХ 60 | 3 | ДА | ДА | 1740
10 |  | ОАО "Петербургская сбытовая компания" |  | Силовая нагрузка | кВт.ч.
| 14_000010 |  | ООО "Жикомсервис г. Петродворца" | Освещение МОП | кВт.ч. | НББ | 12 | ПСХ 60 | 3 | ДА | ДА | 2802
11 |  | ОАО "Петербургская сбытовая компания" |  | Силовая нагрузка | кВт.ч.
| 14_000011 |  | ООО "Жикомсервис г. Петродворца" | Освещение МОП | кВт.ч. | НББ | 12 | ПСХ 60 | 3 | ДА | ДА | 5268
12 |  | ОАО "Петербургская сбытовая компания" |  | Силовая нагрузка | кВт.ч.
| 14_000012 |  | ООО "Жикомсервис г. Петродворца" | Освещение МОП | кВт.ч. | НББ | 8 | ПСХ 60 | 2 | ДА | ДА | 360
13 |  | ОАО "Петербургская сбытовая компания" |  | Силовая нагрузка
| 14_000013 |  | ООО "Жикомсервис г. Петродворца" | Освещение МОП | кВт.ч. | НББ | 11 | НББ | 2 | ДА | ДА | 3036
14 |  | ОАО "Петербургская сбытовая компания" |  | Силовая нагрузка
| 14_000014 |  | ООО "Жикомсервис г. Петродворца" | Освещение МОП | кВт.ч. | НББ | 12 | НББ | 3 | ДА | ДА | 3474
15 |  | ОАО "Петербургская сбытовая компания" |  | Силовая нагрузка
| 14_000015 |  | ООО "Жикомсервис г. Петродворца" | Освещение МОП | кВт.ч. | НББ | 12 | НББ | 3 | ДА | ДА | 3282
16 |  | ОАО "Петербургская сбытовая компания" |  | Силовая нагрузка
| 14_000016 |  | ООО "Жикомсервис г. Петродворца" | Освещение МОП | кВт.ч. | ЛБ | 16 | НББ | 3 | ДА | ДА | 1788
17 |  | ОАО "Петербургская сбытовая компания" |  | Силовая нагрузка
| 14_000017 |  | ООО "Жикомсервис г. Петродворца" | Освещение МОП | кВт.ч. | НББ | 18 | НББ | 5 | ДА | ДА | 3618
18 |  | ОАО "Петербургская сбытовая компания" |  | Силовая нагрузка
| 14_000018 |  | ООО "Жикомсервис г. Петродворца" | Освещение МОП | кВт.ч. | НББ | 9 | ПСХ 60 | 3 | ДА | ДА | 1002
19 |  | ОАО "Петербургская сбытовая компания" |  | Силовая нагрузка
| 14_000019 |  | ООО "Жикомсервис г. Петродворца" | Освещение МОП | кВт.ч. | НББ | 3 | ПСХ 60 | 1 | ДА | ДА
20 |  | ОАО "Петербургская сбытовая компания" |  | Силовая нагрузка
| 14_000020 |  | ООО "Жикомсервис г. Петродворца" | Освещение МОП | кВт.ч. | НББ | 6 | НББ | 2 | ДА | ДА
21 |  | ОАО "Петербургская сбытовая компания" |  | Силовая нагрузка
| 14_000021 |  | ООО "Жикомсервис г. Петродворца" | Освещение МОП | кВт.ч. | НББ | 2 | НББ | 1 | ДА | ДА
22 |  | ОАО "Петербургская сбытовая компания" |  | Силовая нагрузка
| 14_000022 |  | ООО "Жикомсервис г. Петродворца" | Освещение МОП | кВт.ч. | НББ |  | НББ | 1 | ДА | ДА
23 | 14_000023 | ОАО "Петербургская сбытовая компания" | ООО "ЖКС г. Ломоносова" | Силовая нагрузка | кВт.ч. |  |  |  |  | да | да | [26 empty] | 0
|  |  |  | Освещение МОП | кВт.ч. | [6 empty] | 950 | 1348 | 169 | Д | 155 | Д | 105 | Д | 86 | Д | 79 | Д | 41 | Д | 24 | Д | 49 | Д | 70 | Д | 95 | Д | 153 | Д | 147 | Д | 1173
24 | 14_000024 | ОАО "Петербургская сбытовая компания" | ООО "ЖКС г. Ломоносова" | Силовая нагрузка | кВт.ч. |  |  |  |  | да | да | [26 empty] | 0
|  |  |  | Освещение МОП | кВт.ч. | [6 empty] | 2361 | 2470 | 386 | Д | 384 | Д | 270 | Д | 253 | Д | 127 | Д | 100 | Д | 162 | Д | 197 | Д | 257 | Д | 315 | Д | 380 | Д | 309 | Д | 3140
25 | 14_000025 | ОАО "Петербургская сбытовая компания" | ООО "ЖКС г. Ломоносова" | Силовая нагрузка | кВт.ч. |  |  |  |  | да | да | [26 empty] | 0
|  |  |  | Освещение МОП | кВт.ч. | [6 empty] | 2732 | 2400 | 192 | Д | 181 | Д | 111 | Д | 192 | Д | 149 | Д | 110 | Д | 101 | Д | 124 | Д | 257 | Д | 143 | Д | 286 | Д | 361 | Д | 2207
26 | 14_000026 | ОАО "Петербургская сбытовая компания" | ООО "ЖКС г. Ломоносова" | Силовая нагрузка | кВт.ч. |  |  |  |  | да | да | [26 empty] | 0
|  |  |  | Освещение МОП | кВт.ч. | [6 empty] | 1069 | 3081 | 381 | Д | 343 | Д | 381 | Д | 349 | Д | 189 | Д | 57 | Д | 61 | Д | 66 | Д | 404 | Д | 637 | Д | 368 | Д | 381 | Д | 3617
27 | 14_000027 | ОАО "Петербургская сбытовая компания" | ООО "ЖКС г. Ломоносова" | Силовая нагрузка | кВт.ч. |  |  |  |  | да | да | [26 empty] | 0
|  |  |  | Освещение МОП | кВт.ч. | [6 empty] | 2569 | 2591 | 422 | Д | 368 | Д | 261 | Д | 201 | Д | 172 | Д | 108 | Д | 45 | Д | 86 | Д | 146 | Д | 174 | Д | 401 | Д | 487 | Д | 2871
28 | 14_000028 | ОАО "Петербургская сбытовая компания" | ООО "ЖКС г. Ломоносова" | Силовая нагрузка | кВт.ч. |  |  |  |  | да | да | [26 empty] | 0
|  |  |  | Освещение МОП | кВт.ч. | [6 empty] | 8114 | 6065 | 773 | Д | 639 | Д | 484 | Д | 430 | Д | 417 | Д | 180 | Д | 89 | Д | 160 | Д | 415 | Д | 802 | Д | 988 | Д | 912 | Д | 6289
29 | 14_000029 | ОАО "Петербургская сбытовая компания" | ООО "ЖКС г. Ломоносова" | Силовая нагрузка | кВт.ч. |  |  |  |  | да | да | [26 empty] | 0
|  |  |  | Освещение МОП | кВт.ч. | [6 empty] | 4739 | 5473 | 696 | Д | 572 | Д | 451 | Д | 428 | Д | 265 | Д | 237 | Д | 165 | Д | 208 | Д | 381 | Д | 435 | Д | 578 | Д | 551 | Д | 4967
30 | 14_000030 | ОАО "Петербургская сбытовая компания" | ООО "ЖКС г. Ломоносова" | Силовая нагрузка | кВт.ч. |  |  |  |  | да | да | [26 empty] | 0
|  |  |  | Освещение МОП | кВт.ч. | [6 empty] | 2655 | 3506 | 347 | Д | 320 | Д | 266 | Д | 264 | Д | 230 | Д | 231 | Д | 214 | Д | 205 | Д | 186 | Д | 334 | Д | 357 | Д | 381 | Д | 3335
31 | 14_000031 | ОАО "Петербургская сбытовая компания" | ООО "ЖКС г. Ломоносова" | Силовая нагрузка | кВт.ч. |  |  |  |  | да | да | [26 empty] | 0
|  |  |  | Освещение МОП | кВт.ч. | [6 empty] | 1721 | 2554 | 290 | Д | 243 | Д | 234 | Д | 237 | Д | 146 | Д | 150 | Д | 116 | Д | 122 | Д | 185 | Д | 157 | Д | 326 | Д | 391 | Д | 2597
32 | 14_000032 | ОАО "Петербургская сбытовая компания" | ООО "ЖКС г. Ломоносова" | Силовая нагрузка | кВт.ч. |  |  |  |  | да | да | [26 empty] | 0
|  |  |  | Освещение МОП | кВт.ч. | [6 empty] | 7163 | 6787 | 722 | Д | 699 | Д | 530 | Д | 456 | Д | 430 | Д | 359 | Д | 270 | Д | 307 | Д | 448 | Д | 575 | Д | 873 | Д | 860 | Д | 6529
33 | 14_000033 | ОАО "Петербургская сбытовая компания" | ООО "ЖКС г. Ломоносова" | Силовая нагрузка | кВт.ч. |  |  |  |  | да | да | [26 empty] | 0
|  |  |  | Освещение МОП | кВт.ч. | [6 empty] | 8173 | 9504 | 1225 | Д | 1052 | Д | 931 | Д | 1012 | Д | 563 | Д | 504 | Д | 385 | Д | 741 | Д | 760 | Д | 943 | Д | 1466 | Д | 1343 | Д | 10925
34 | 14_000034 | ОАО "Петербургская сбытовая компания" | ООО "ЖКС г. Ломоносова" | Силовая нагрузка | кВт.ч. |  |  |  |  | да | да | [26 empty] | 0
|  |  |  | Освещение МОП | кВт.ч. | [6 empty] | 5011 | 6764 | 525 | Д | 429 | Д | 349 | Д | 387 | Д | 233 | Д | 172 | Д | 258 | Д | 307 | Д | 345 | Д | 360 | Д | 499 | Д | 602 | Д | 4466
35 | 14_000035 | ОАО "Петербургская сбытовая компания" | ООО "ЖКС г. Ломоносова" | Силовая нагрузка | кВт.ч. |  |  |  |  | да | да | [26 empty] | 0
|  |  |  | Освещение МОП | кВт.ч. | [6 empty] | 8082 | 6377 | 677 | Д | 628 | Д | 524 | Д | 461 | Д | 178 | Д | 209 | Д | 123 | Д | 238 | Д | 404 | Д | 498 | Д | 702 | Д | 736 | Д | 5378
36 | 14_000036 | ОАО "Петербургская сбытовая компания" | ООО "ЖКС г. Ломоносова" | Силовая нагрузка | кВт.ч. |  |  |  |  | да | да | [26 empty] | 0
|  |  |  | Освещение МОП | кВт.ч. | [6 empty] | 5302 | 5572 | 548 | Д | 555 | Д | 438 | Д | 357 | Д | 295 | Д | 224 | Д | 194 | Д | 232 | Д | 343 | Д | 388 | Д | 521 | Д | 626 | Д | 4721
37 | 14_000037 | ОАО "Петербургская сбытовая компания" | ООО "ЖКС г. Ломоносова" | Силовая нагрузка | кВт.ч. |  |  |  |  | да | да | [26 empty] | 0
|  |  |  | Освещение МОП | кВт.ч. | [6 empty] | 5713 | 4231 | 461 | Д | 404 | Д | 423 | Д | 526 | Д | 254 | Д | 215 | Д | 173 | Д | 236 | Д | 212 | Д | 388 | Д | 539 | Д | 530 | Д | 4361
38 | 14_000038 | ОАО "Петербургская сбытовая компания" | ООО "ЖКС г. Ломоносова" | Силовая нагрузка | кВт.ч. |  |  |  |  | да | да | [26 empty] | 0
|  |  |  | Освещение МОП | кВт.ч. | [6 empty] | 6129 | 7029 | 636 | Д | 517 | Д | 396 | Д | 381 | Д | 244 | Д | 230 | Д | 152 | Д | 186 | Д | 268 | Д | 424 | Д | 598 | Д | 548 | Д | 4580
39 | 14_000039 | ОАО "Петербургская сбытовая компания" | ООО "ЖКС г. Ломоносова" | Силовая нагрузка | кВт.ч. |  |  |  |  | да | да | [26 empty] | 0
|  |  |  | Освещение МОП | кВт.ч. | [6 empty] | 3919 | 3430 | 355 | Д | 355 | Д | 282 | Д | 341 | Д | 125 | Д | 94 | Д | 99 | Д | 169 | Д | 151 | Д | 200 | Д | 423 | Д | 382 | Д | 2976
40 | 14_000040 | ОАО "Петербургская сбытовая компания" | ООО "ЖКС г. Ломоносова" | Силовая нагрузка | кВт.ч. |  |  |  |  | да | да | [26 empty] | 0
|  |  |  | Освещение МОП | кВт.ч. | [6 empty] | 1956 | 4271 | 578 | Д | 575 | Д | 600 | Д | 437 | Д | 317 | Д | 307 | Д | 172 | Д | 214 | Д | 327 | Д | 473 | Д | 726 | Д | 729 | Д | 5455
41 | 14_000041 | ОАО "Петербургская сбытовая компания" | ООО "ЖКС г. Ломоносова" | Силовая нагрузка | кВт.ч. |  |  |  |  | да | да | [26 empty] | 0
|  |  |  | Освещение МОП | кВт.ч. | [6 empty] | 4052 | 4475 | 572 | Д | 577 | Д | 377 | Д | 385 | Д | 268 | Д | 309 | Д | 287 | Д | 344 | Д | 291 | Д | 389 | Д | 646 | Д | 581 | Д | 5026
42 | 14_000042 | ОАО "Петербургская сбытовая компания" | ООО "ЖКС г. Ломоносова" | Силовая нагрузка | кВт.ч. |  |  |  |  | да | да | [26 empty] | 0
|  |  |  | Освещение МОП | кВт.ч. | [6 empty] | 1363 | 3612 | 706 | Д | 701 | Д | 526 | Д | 381 | Д | 381 | Д | 302 | Д | 250 | Д | 357 | Д | 383 | Д | 493 | Д | 756 | Д | 482 | Д | 5718
43 | 14_000043 | ОАО "Петербургская сбытовая компания" | ООО "ЖКС г. Ломоносова" | Силовая нагрузка | кВт.ч. |  |  |  |  | да | да | [26 empty] | 0
|  |  |  | Освещение МОП | кВт.ч. | [6 empty] | 3528 | 4073 | 403 | Д | 445 | Д | 398 | Д | 333 | Д | 764 | Д | 142 | Д | 120 | Д | 308 | Д | 334 | Д | 406 | Д | 429 | Д | 508 | Д | 4590
44 | 14_000044 | ОАО "Петербургская сбытовая компания" | ООО "ЖКС г. Ломоносова" | Силовая нагрузка | кВт.ч. |  |  |  |  | да | да | [26 empty] | 0
|  |  |  | Освещение МОП | кВт.ч. | [6 empty] | 2867 | 2938 | 367 | Д | 331 | Д | 290 | Д | 278 | Д | 200 | Д | 159 | Д | 139 | Д | 188 | Д | 198 | Д | 235 | Д | 457 | Д | 444 | Д | 3286
45 | 14_000045 | ОАО "Петербургская сбытовая компания" | ООО "ЖКС г. Ломоносова" | Силовая нагрузка | кВт.ч. |  |  |  |  | да | да | [26 empty] | 0
|  |  |  | Освещение МОП | кВт.ч. | [6 empty] | 2572 | 3283 | 364 | Д | 368 | Д | 311 | Д | 290 | Д | 210 | Д | 184 | Д | 148 | Д | 161 | Д | 169 | Д | 182 | Д | 362 | Д | 460 | Д | 3209
46 | 14_000046 | ОАО "Петербургская сбытовая компания" | ООО "ЖКС г. Ломоносова" | Силовая нагрузка | кВт.ч. |  |  |  |  | да | да | [26 empty] | 0
|  |  |  | Освещение МОП | кВт.ч. | [6 empty] | 1276 | 1434 | 225 | Д | 201 | Д | 201 | Д | 164 | Д | 73 | Д | 146 | Д | 110 | Д | 126 | Д | 87 | Д | 166 | Д | 150 | Д | 303 | Д | 1952
47 | 14_000047 | ОАО "Петербургская сбытовая компания" | ООО "ЖКС г. Ломоносова" | Силовая нагрузка | кВт.ч. |  |  |  |  | да | да | [26 empty] | 0
|  |  |  | Освещение МОП | кВт.ч. | [6 empty] | 1140 | 3101 | 1268 | Д | 256 | Д | 159 | Д | 123 | Д | 64 | Д | 133 | Д | 180 | Д | 391 | Д | 297 | Д | 465 | Д | 466 | Д | 426 | Д | 4228
48 |  | ОАО "Петербургская сбытовая компания" |  | Силовая нагрузка
| 14_000048 |  | ООО "Жикомсервис г. Петродворца" | Освещение МОП | кВт.ч. | ЛПО 01х18 | 25 | НБП | 6 | ДА | ДА | 12258
49 |  | ОАО "Петербургская сбытовая компания" |  | Силовая нагрузка
| 14_000049 |  | ООО "Жикомсервис г. Петродворца" | Освещение МОП | кВт.ч. | НБП | 20 | НБП | 1 | ДА | ДА | 8298
50 |  | ОАО "Петербургская сбытовая компания" |  | Силовая нагрузка
| 14_000050 |  | ООО "Жикомсервис г. Петродворца" | Освещение МОП | кВт.ч. | ЛПО 01х18 | 24 | НБП | 5 | ДА | ДА | 4716
51 |  | ОАО "Петербургская сбытовая компания" |  | Силовая нагрузка | кВт.ч. | [6 empty] | 5061
| 14_000051 |  | ООО "Жикомсервис г. Петродворца" | Освещение МОП | кВт.ч. | НБП, ЛПО | 50 | НБП | 1 | ДА | ДА | 5061
52 |  | ОАО "Петербургская сбытовая компания" |  | Силовая нагрузка
| 14_000052 |  | ООО "Жикомсервис г. Петродворца" | Освещение МОП | кВт.ч. | НБП | 30 | НБП | 5 | ДА | ДА | 8562
53 |  | ОАО "Петербургская сбытовая компания" |  | Силовая нагрузка
| 14_000053 |  | ООО "Жикомсервис г. Петродворца" | Освещение МОП | кВт.ч. | НБП | 6 | НББ | 1 | ДА | ДА | 0
54 |  | ОАО "Петербургская сбытовая компания" |  | Силовая нагрузка
| 14_000054 |  | ООО "Жикомсервис г. Петродворца" | Освещение МОП | кВт.ч. | НБП | 4 | НББ | 1 | ДА | ДА | 0
55 |  | ОАО "Петербургская сбытовая компания" |  | Силовая нагрузка | кВт.ч.
| 14_000055 |  | ООО "Жикомсервис г. Петродворца" | Освещение МОП | кВт.ч. | НББ | 270 | ДРЛ | 10 | ДА | ДА | 75318
56 |  | ОАО "Петербургская сбытовая компания" |  | Силовая нагрузка | кВт.ч. | [6 empty] | 11688
| 14_000056 |  | ООО "Жикомсервис г. Петродворца" | Освещение МОП | кВт.ч. | НББ | 66 | ДРЛ | 21 | ДА | ДА | 11688
57 |  | ОАО "Петербургская сбытовая компания" |  | Силовая нагрузка | кВт.ч. |  |  |  |  | да | да | 12210 | 11601 | 749 |  | 990 |  | 860 |  | 970 |  | 930 |  | 1025 |  | 995 |  | 880 |  | 985 |  | 885 |  | 960 |  | 880 |  | 11109
| 14_000057 |  | ООО "УК"РЭС ТСВ" | Освещение МОП | кВт.ч. | ЛПО1*18-002 | 64 | ДРЛ-250Вт | 6 | да | да | 21227 | 19150 | 2430 |  | 1680 |  | 1580 |  | 1370 |  | 1500 |  | 1260 |  | 1370 |  | 1410 |  | 1390 |  | 1470 |  | 1930 |  | 1738 |  | 19128
58 |  | ОАО "Петербургская сбытовая компания" |  | Силовая нагрузка | кВт.ч. | [6 empty] | 68106
| 14_000058 |  | ООО "Жикомсервис г. Петродворца" | Освещение МОП | кВт.ч. | НББ | 122 | ДРЛ | 11 |  |  | 68106
59 | 14_000059 | ОАО "Петербургская сбытовая компания" | ООО "ЖКС г. Ломоносова" | Силовая нагрузка | кВт.ч. |  |  |  |  | да | да | [26 empty] | 0
|  |  |  | Освещение МОП | кВт.ч. | [6 empty] | 6019 | 7176 | 976 | Д | 820 | Д | 761 | Д | 533 | Д | 384 | Д | 190 | Д | 173 | Д | 397 | Д | #REF! | Д | 840 | Д | 1008 | Д | 1045 | Д | #REF!
60 | 14_000060 | ОАО "Петербургская сбытовая компания" | ООО "ЖКС г. Ломоносова" | Силовая нагрузка | кВт.ч. |  |  |  |  | да | да | 16416 | 11503 | 183 |  | 197 |  | 149 |  | 207 |  | 209 |  | 207 |  | 199 |  | 203 |  | 169 |  | 191 |  | 216 |  | 211 |  | 2341
|  |  |  | Освещение МОП | кВт.ч. | [6 empty] | 11930 | 15664 | 1986 | Д | 1578 | Д | 1363 | Д | 1543 | Д | 1297 | Д | 1190 | Д | 1400 | Д | 1375 | Д | 1247 | Д | 1838 | Д | 2210 | Д | 2077 | Д | 19104
61 | 14_000061 | ОАО "Петербургская сбытовая компания" | ООО "ЖКС г. Ломоносова" | Силовая нагрузка | кВт.ч. |  |  |  |  | да | да | [26 empty] | 0
|  |  |  | Освещение МОП | кВт.ч. | [6 empty] | 7398 | 7958 | 783 | Д | 589 | Д | 736 | Д | 641 | Д | 363 | Д | 435 | Д | 497 | Д | 242 | Д | 551 | Д | 911 | Д | 1381 | Д | 1369 | Д | 8498
62 |  | ОАО "Петербургская сбытовая компания" |  | Силовая нагрузка | кВт.ч. | НББ | 8 | РКУ | 8 | ДА | ДА
| 14_000062 |  | ООО "Жикомсервис г. Петродворца" | Освещение МОП | кВт.ч. | [6 empty] | 0
63 |  | ОАО "Петербургская сбытовая компания" |  | Силовая нагрузка
| 14_000063 |  | ООО "Жикомсервис г. Петродворца" | Освещение МОП | кВт.ч. | ЛБ, ЛН | 25 | РКУ | 3 | ДА | ДА | 0
64 |  | ОАО "Петербургская сбытовая компания" |  | Силовая нагрузка | кВт.ч. | [6 empty] | 455146
| 14_000064 |  | ООО "Жикомсервис г. Петродворца" | Освещение МОП | кВт.ч. | ЛБ, ЛН | 72 | ДРЛ | 2 | ДА | ДА | 455146
65 |  | ОАО "Петербургская сбытовая компания" |  | Силовая нагрузка | кВт.ч. | [6 empty] | 11364
| 14_000065 |  | ООО "Жикомсервис г. Петродворца" | Освещение МОП | кВт.ч. | ЛБ, ЛН | 110 | ДРЛ | 3 | ДА | ДА | 11364
66 |  | ОАО "Петербургская сбытовая компания" |  | Силовая нагрузка | кВт.ч. | [6 empty] | 15717
| 14_000066 |  | ООО "Жикомсервис г. Петродворца" | Освещение МОП | кВт.ч. | ЛБ, ЛН | 72 | ДРЛ | 3 | ДА | ДА | 15717
67 |  | ОАО "Петербургская сбытовая компания" |  | Силовая нагрузка | кВт.ч. | [6 empty] | 12624
| 14_000067 |  | ООО "Жикомсервис г. Петродворца" | Освещение МОП | кВт.ч. | ЛБ, ЛН | 112 | ДРЛ | 3 | ДА | ДА | 12624
68 |  | ОАО "Петербургская сбытовая компания" |  | Силовая нагрузка | кВт.ч.
| 14_000068 |  | ООО "Жикомсервис г. Петродворца" | Освещение МОП | кВт.ч. | ЛБ, ЛН | 71 | НББ | 2 | ДА | ДА | 3174
69 |  | ОАО "Петербургская сбытовая компания" |  | Силовая нагрузка | кВт.ч.
| 14_000069 |  | ООО "Жикомсервис г. Петродворца" | Освещение МОП | кВт.ч. | ЛБ | 58 | ПСХ 60 | 2 | ДА | ДА | 10080
70 |  | ОАО "Петербургская сбытовая компания" |  | Силовая нагрузка | кВт.ч.
| 14_000070 |  | ООО "Жикомсервис г. Петродворца" | Освещение МОП | кВт.ч. | ЛБ | 58 | ПСХ 60 | 3 | ДА | ДА | 0
71 |  | ОАО "Петербургская сбытовая компания" |  | Силовая нагрузка | кВт.ч.
| 14_000071 |  | ООО "Жикомсервис г. Петродворца" | Освещение МОП | кВт.ч. | ЛБ | 52 | ПСХ 60 | 2 | ДА | ДА | 0
72 |  | ОАО "Петербургская сбытовая компания" |  | Силовая нагрузка | кВт.ч. | [6 empty] | 5199
| 14_000072 |  | ООО "Жикомсервис г. Петродворца" | Освещение МОП | кВт.ч. | ЛБ | 58 | ПСХ 60 | 2 | ДА | ДА | 5199
73 |  | ОАО "Петербургская сбытовая компания" |  | Силовая нагрузка | кВт.ч.
| 14_000073 |  | ООО "Жикомсервис г. Петродворца" | Освещение МОП | кВт.ч. | ЛБ | 72 | ПСХ 60 | 2 | ДА | ДА | 14058
74 |  | ОАО "Петербургская сбытовая компания" |  | Силовая нагрузка | кВт.ч.
| 14_000074 |  | ООО "Жикомсервис г. Петродворца" | Освещение МОП | кВт.ч. | НПО | 56 | ПСХ 60 | 2 | ДА | ДА | 4524
75 |  | ОАО "Петербургская сбытовая компания" |  | Силовая нагрузка | кВт.ч. | [6 empty] | 5139
| 14_000075 |  | ООО "Жикомсервис г. Петродворца" | Освещение МОП | кВт.ч. | ЛБ | 58 | ПСХ 60 | 2 | ДА | ДА | 5139
76 |  | ОАО "Петербургская сбытовая компания" |  | Силовая нагрузка | кВт.ч. | [6 empty] | 7521
| 14_000076 |  | ООО "Жикомсервис г. Петродворца" | Освещение МОП | кВт.ч. | ЛБ | 65 | ПСХ 60 | 3 | ДА | ДА | 7521
77 |  | ОАО "Петербургская сбытовая компания" |  | Силовая нагрузка | кВт.ч.
| 14_000077 |  | ООО "Жикомсервис г. Петродворца" | Освещение МОП | кВт.ч. | [6 empty] | 5076
78 |  | ОАО "Петербургская сбытовая компания" |  | Силовая нагрузка | кВт.ч.
| 14_000078 |  | ООО "Жикомсервис г. Петродворца" | Освещение МОП | кВт.ч. | [6 empty] | БОТ16-2 2400
79 |  | ОАО "Петербургская сбытовая компания" |  | Силовая нагрузка | кВт.ч. | [6 empty] | 2565
| 14_000079 |  | ООО "Жикомсервис г. Петродворца" | Освещение МОП | кВт.ч. | НПО | 32 | ПСХ 60 | 2 | ДА | ДА | 2565
80 |  | ОАО "Петербургская сбытовая компания" |  | Силовая нагрузка | кВт.ч. | [6 empty] | 7494
| 14_000080 |  | ООО "Жикомсервис г. Петродворца" | Освещение МОП | кВт.ч. | ЛБ | 56 | ПСХ 60 | 3 | ДА | ДА | 7494
81 |  | ОАО "Петербургская сбытовая компания" |  | Силовая нагрузка | кВт.ч. | [6 empty] | 14055
| 14_000081 |  | ООО "Жикомсервис г. Петродворца" | Освещение МОП | кВт.ч. | ЛБ | 54 | ДРЛ | 3 | ДА | ДА | 14055
82 |  | ОАО "Петербургская сбытовая компания" |  | Силовая нагрузка | кВт.ч. | [6 empty] | 22161
| 14_000082 |  | ООО "Жилкомсервис г. Петродворца" | Освещение МОП | кВт.ч. | ЛБ | 69 | ДРЛ | 3 | ДА | ДА | 22161
83 |  | ОАО "Петербургская сбытовая компания" |  | Силовая нагрузка | кВт.ч. | [6 empty] | 11910
| 14_000083 |  | ООО "Жилкомсервис г. Петродворца" | Освещение МОП | кВт.ч. | НПО | 54 | ДРЛ | 3 | ДА | ДА | 11910
84 |  | ОАО "Петербургская сбытовая компания" |  | Силовая нагрузка | кВт.ч. | [6 empty] | 31575
| 14_000084 |  | ООО "Жилкомсервис г. Петродворца" | Освещение МОП | кВт.ч. | НПО | 54 | ДРЛ | 3 | ДА | ДА | 31575
85 |  | ОАО "Петербургская сбытовая компания" |  | Силовая нагрузка | кВт.ч. | [6 empty] | 9774
| 14_000085 |  | ООО "Жилкомсервис г. Петродворца" | Освещение МОП | кВт.ч. | НББ | 44 | ДРЛ | 3 | ДА | ДА | 9774
86 |  | ОАО "Петербургская сбытовая компания" |  | Силовая нагрузка | кВт.ч.
| 14_000086 |  | ООО "Жилкомсервис г. Петродворца" | Освещение МОП | кВт.ч. | НББ | 24 | НББ | 4 | ДА | ДА | 7554
87 |  | ОАО "Петербургская сбытовая компания" |  | Силовая нагрузка | кВт.ч.
| 14_000087 |  | ООО "Жилкомсервис г. Петродворца" | Освещение МОП | кВт.ч. | НББ | 30 | НББ | 5 | ДА | ДА | 7422
88 |  | ОАО "Петербургская сбытовая компания" |  | Силовая нагрузка
| 14_000088 |  | ООО "Жилкомсервис г. Петродворца" | Освещение МОП | кВт.ч. | НББ | 24 | НББ | 4 | ДА | ДА | 5226
89 |  | ОАО "Петербургская сбытовая компания" |  | Силовая нагрузка | кВт.ч.
| 14_000089 |  | ООО "Жилкомсервис г. Петродворца" | Освещение МОП | кВт.ч. | НББ | 30 | НББ | 5 | ДА | ДА | 7920
90 |  | ОАО "Петербургская сбытовая компания" |  | Силовая нагрузка | кВт.ч.
| 14_000090 |  | ООО "Жилкомсервис г. Петродворца" | Освещение МОП | кВт.ч. | НББ | 31 | НББ | 5 | ДА | ДА | 11826
91 |  | ОАО "Петербургская сбытовая компания" |  | Силовая нагрузка | кВт.ч.
| 14_000091 |  | ООО "Жилкомсервис г. Петродворца" | Освещение МОП | кВт.ч. | НББ | 30 | НББ | 5 | ДА | ДА | 8052
92 |  | ОАО "Петербургская сбытовая компания" |  | Силовая нагрузка | кВт.ч.
| 14_000092 |  | ООО "Жилкомсервис г. Петродворца" | Освещение МОП | кВт.ч. | НББ | 24 | НББ | 4 | ДА | ДА | 6684
93 |  | ОАО "Петербургская сбытовая компания" |  | Силовая нагрузка | кВт.ч.
| 14_000093 |  | ООО "Жилкомсервис г. Петродворца" | Освещение МОП | кВт.ч. | НББ | 12 | НББ | 2 | ДА | ДА | 1626
94 |  | ОАО "Петербургская сбытовая компания" |  | Силовая нагрузка | кВт.ч.
| 14_000094 |  | ООО "Жилкомсервис г. Петродворца" | Освещение МОП | кВт.ч. | НББ | 15 | НББ | 3 | ДА | ДА | 2508
95 |  | ОАО "Петербургская сбытовая компания" |  | Силовая нагрузка | кВт.ч.
| 14_000095 |  | ООО "Жилкомсервис г. Петродворца" | Освещение МОП | кВт.ч. | НББ | 12 | НББ | 2 | ДА | ДА | 4080
96 |  | ОАО "Петербургская сбытовая компания" |  | Силовая нагрузка | кВт.ч.
| 14_000096 |  | ООО "Жилкомсервис г. Петродворца" | Освещение МОП | кВт.ч. | НББ | 12 | НББ | 2 | ДА | ДА | 0
97 | 14_000097 | ОАО "Петербургская сбытовая компания" | ООО "ЖКС г. Ломоносова" | Силовая нагрузка | кВт.ч. |  |  |  |  | да | да | [26 empty] | 0
|  |  |  | Освещение МОП | кВт.ч. | [6 empty] | 1781 | 2588 | 371 | Д | 380 | Д | 102 | Д | 82 | Д | 78 | Д | 21 | Д | 13 | Д | 35 | Д | 42 | Д | 54 | Д | 102 | Д | 120 | Д | 1400
98 | 14_000098 | ОАО "Петербургская сбытовая компания" | ООО "ЖКС г. Ломоносова" | Силовая нагрузка | кВт.ч. |  |  |  |  | да | да | [26 empty] | 0
|  |  |  | Освещение МОП | кВт.ч. | [6 empty] | 2937 | 2402 | 0 | Д | 0 | Д | 0 | Д | 0 | Д | 1497 | Д | 250 | Д | 241 | Д | 223 | Д | 75 | Д | расселен | Д |  | Д |  | Д | 2286
99 | 14_000099 | ОАО "Петербургская сбытовая компания" | ООО "ЖКС г. Ломоносова" | Силовая нагрузка | кВт.ч. |  |  |  |  | да | да | [26 empty] | 0
|  |  |  | Освещение МОП | кВт.ч. | [6 empty] | 1975 | 2199 | 183 | Д | 199 | Д | 132 | Д | 185 | Д | 148 | Д | 9 | Д | 61 | Д | 140 | Д | 136 | Д | 156 | Д | 295 | Д | 229 | Д | 1873
100 | 14_000100 | ОАО "Петербургская сбытовая компания" | ООО "ЖКС г. Ломоносова" | Силовая нагрузка | кВт.ч. |  |  |  |  | да | да | [26 empty] | 0
|  |  |  | Освещение МОП | кВт.ч. | [6 empty] | 931 | 1491 | 124 | Д | 503 | Д | 91 | Д | 83 | Д | 58 | Д | 30 | Д | 25 | Д | 57 | Д | 64 | Д | 94 | Д | 136 | Д | 184 | Д | 1449
101 | 14_000101 | ОАО "Петербургская сбытовая компания" | ООО "ЖКС г. Ломоносова" | Силовая нагрузка | кВт.ч. |  |  |  |  | да | да | [26 empty] | 0
|  |  |  | Освещение МОП | кВт.ч. | [6 empty] | 2157 | 2824 | 349 | Д | 254 | Д | 144 | Д | 157 | Д | 116 | Д | 70 | Д | 40 | Д | 89 | Д | 131 | Д | 274 | Д | 439 | Д | 379 | Д | 2442
102 | 14_000102 | ОАО "Петербургская сбытовая компания" | ООО "ЖКС г. Ломоносова" | Силовая нагрузка | кВт.ч. |  |  |  |  | да | да | [26 empty] | 0
|  |  |  | Освещение МОП | кВт.ч. | [6 empty] | 1597 | 1946 | 212 | Д | 231 | Д | 130 | Д | 117 | Д | 89 | Д | 111 | Д | 65 | Д | 102 | Д | 119 | Д | 148 | Д | 246 | Д | 229 | Д | 1799
103 | 14_000103 | ОАО "Петербургская сбытовая компания" | ООО "ЖКС г. Ломоносова" | Силовая нагрузка | кВт.ч. |  |  |  |  | да | да | [26 empty] | 0
|  |  |  | Освещение МОП | кВт.ч. | [6 empty] | 1070 | 1603 | 49 | Д | 40 | Д | 46 | Д | 31 | Д | 18 | Д | 11 | Д | 6 | Д | 11 | Д | 25 | Д | 48 | Д | 65 | Д | 103 | Д | 453
104 | 14_000104 | ОАО "Петербургская сбытовая компания" | ООО "ЖКС г. Ломоносова" | Силовая нагрузка | кВт.ч. |  |  |  |  | да | да | [26 empty] | 0
|  |  |  | Освещение МОП | кВт.ч. | [6 empty] | 1228 | 1015 | 155 | Д | 139 | Д | 75 | Д | 103 | Д | 33 | Д | 14 | Д | 31 | Д | 70 | Д | 56 | Д | 68 | Д | 123 | Д | 182 | Д | 1049
105 | 14_000105 | ОАО "Петербургская сбытовая компания" | ООО "ЖКС г. Ломоносова" | Силовая нагрузка | кВт.ч. |  |  |  |  | да | да | [26 empty] | 0
|  |  |  | Освещение МОП | кВт.ч. | [6 empty] | 2401 | 2336 | 235 | Д | 284 | Д | 208 | Д | 212 | Д | 94 | Д | 116 | Д | 77 | Д | 115 | Д | 125 | Д | 199 | Д | 314 | Д | 293 | Д | 2272
106 | 14_000106 | ОАО "Петербургская сбытовая компания" | ООО "ЖКС г. Ломоносова" | Силовая нагрузка | кВт.ч. |  |  |  |  | да | да | [26 empty] | 0
|  |  |  | Освещение МОП | кВт.ч. | [6 empty] | 1294 | 1498 | 216 | Д | 203 | Д | 142 | Д | 117 | Д | 68 | Д | 56 | Д | 32 | Д | 51 | Д | 78 | Д | 100 | Д | 175 | Д | 194 | Д | 1432
107 | 14_000107 | ОАО "Петербургская сбытовая компания" | ООО "ЖКС г. Ломоносова" | Силовая нагрузка | кВт.ч. |  |  |  |  | да | да | [26 empty] | 0
|  |  |  | Освещение МОП | кВт.ч. | [6 empty] | 948 | 1455 | 103 | Д | 89 | Д | 59 | Д | 71 | Д | 46 | Д | 65 | Д | 109 | Д | 122 | Д | 95 | Д | 112 | Д | 163 | Д | 160 | Д | 1194
108 | 14_000108 | ОАО "Петербургская сбытовая компания" | ООО "ЖКС г. Ломоносова" | Силовая нагрузка | кВт.ч. |  |  |  |  | да | да | [26 empty] | 0
|  |  |  | Освещение МОП | кВт.ч. | [6 empty] | 1708 | 2059 | 240 | Д | 249 | Д | 161 | Д | 220 | Д | 195 | Д | 163 | Д | 113 | Д | 151 | Д | 154 | Д | 183 | Д | 267 | Д | 246 | Д | 2342
109 | 14_000109 | ОАО "Петербургская сбытовая компания" | ООО "ЖКС г. Ломоносова" | Силовая нагрузка | кВт.ч. |  |  |  |  | да | да | [26 empty] | 0
|  |  |  | Освещение МОП | кВт.ч. | [6 empty] | 4119 | 4078 | 546 | Д | 460 | Д | 323 | Д | 296 | Д | 159 | Д | 130 | Д | 95 | Д | 136 | Д | 222 | Д | 372 | Д | 615 | Д | 549 | Д | 3903
110 | 14_000110 | ОАО "Петербургская сбытовая компания" | ООО "ЖКС г. Ломоносова" | Силовая нагрузка | кВт.ч. |  |  |  |  | да | да | [26 empty] | 0
|  |  |  | Освещение МОП | кВт.ч. | [6 empty] | 4331 | 4993 | 573 | Д | 546 | Д | 332 | Д | 406 | Д | 318 | Д | 246 | Д | 198 | Д | 281 | Д | 273 | Д | 351 | Д | 551 | Д | 589 | Д | 4664
111 | 14_000111 | ОАО "Петербургская сбытовая компания" | ООО "ЖКС п.Стрельна | Силовая нагрузка | кВт.ч.
|  |  |  | Освещение МОП | кВт.ч. | НББ-64-60 | 6 |  |  | да | да | 1324 | 1778 | 189 | Д | 243 | Д | 130 | Д | 204 | Д | 100 | Д | 57 | Д | 52 | Д | 69 | Д | 69 | Д | 188 | Д | 208 | Д | 204 | Д | 1713
112 | 14_000112 | ОАО "Петербургская сбытовая компания" | ООО "ЖКС п.Стрельна | Силовая нагрузка | кВт.ч.
|  |  |  | Освещение МОП | кВт.ч. | НББ-64-60 | 6 |  |  | да | да | 1775 | 1539 | 209 | Д | 202 | Д | 116 | Д | 99 | Д | 76 | Д | 51 | Д | 50 | Д | 74 | Д | 105 | Д | 138 | Д | 177 | Д | 171 | Д | 1468
114 | 14_000114 | ОАО "Петербургская сбытовая компания" | ООО "ЖКС п.Стрельна | Силовая нагрузка | кВт.ч.
|  |  |  | Освещение МОП | кВт.ч. | НББ-64-60 | 6 |  |  | да | да | 1618 | 1287 | 181 | Д | 206 | Д | 180 | Д | 62 | Д | 60 | Д | 51 | Д | 23 | Д | 36 | Д | 62 | Д | 65 | Д | 102 | Д | 95 | Д | 1123
115 | 14_000115 | ОАО "Петербургская сбытовая компания" | ООО "ЖКС п.Стрельна | Силовая нагрузка | кВт.ч.
|  |  |  | Освещение МОП | кВт.ч. | НББ-64-60 | 6 |  |  | да | да | 665 | 923 | 73 | Д | 80 | Д | 43 | Д | 13 | Д | 16 | Д | 12 | Д | 9 | Д | 20 | Д | 44 | Д | 34 | Д | 60 | Д | 56 | Д | 460
116 | 14_000116 | ОАО "Петербургская сбытовая компания" | ООО "ЖКС п.Стрельна | Силовая нагрузка | кВт.ч.
|  |  |  | Освещение МОП | кВт.ч. | НББ-64-60 | 6 |  |  | да | да | 1371 | 833 | 70 | Д | 77 | Д | 46 | Д | 79 | Д | 67 | Д | 52 | Д | 86 | Д | 111 | Д | 52 | Д | 57 | Д | 85 | Д | 81 | Д | 863
117 |  | ОАО "Петербургская сбытовая компания" |  | Силовая нагрузка | кВт.ч.
| 14_000117 |  | ООО "Жилкомсервис г. Петродворца" | Освещение МОП | кВт.ч. | ЛБ | 4 | НБП | 2 | ДА | ДА | 120
118 |  | ОАО "Петербургская сбытовая компания" |  | Силовая нагрузка | кВт.ч.
| 14_000118 |  | ООО "Жилкомсервис г. Петродворца" | Освещение МОП | кВт.ч. | ЛБ | 4 | НБП | 3 | ДА | ДА
119 |  | ОАО "Петербургская сбытовая компания" |  | Силовая нагрузка | кВт.ч.
| 14_000119 |  | ООО "Жилкомсервис г. Петродворца" | Освещение МОП | кВт.ч. | ЛБ | 4 | НБП | 2 | ДА | ДА | 162
120 |  | ОАО "Петербургская сбытовая компания" |  | Силовая нагрузка | кВт.ч.
| 14_000120 |  | ООО "Жилкомсервис г. Петродворца" | Освещение МОП | кВт.ч. | ЛБ | 4 | НБП | 2 | ДА | ДА
121 |  | ОАО "Петербургская сбытовая компания" |  | Силовая нагрузка | кВт.ч.
| 14_000121 |  | ООО "Жилкомсервис г. Петродворца" | Освещение МОП | кВт.ч. | НБП | 3 | НБП | 3 | ДА | ДА | 774
122 |  | ОАО "Петербургская сбытовая компания" |  | Силовая нагрузка | кВт.ч.
| 14_000122 |  | ООО "Жилкомсервис г. Петродворца" | Освещение МОП | кВт.ч. | НБП | 5 | НБП | 3 | ДА | ДА | 1512
123 |  | ОАО "Петербургская сбытовая компания" |  | Силовая нагрузка | кВт.ч.
| 14_000123 |  | ООО "Жилкомсервис г. Петродворца" | Освещение МОП | кВт.ч. | НБП | 1 | НБП | 4 | ДА | ДА
124 |  | ОАО "Петербургская сбытовая компания" |  | Силовая нагрузка | кВт.ч.
| 14_000124 |  | ООО "Жилкомсервис г. Петродворца" | Освещение МОП | кВт.ч. | НБП | 16 | НБП | 4 | ДА | ДА | 20670
125 | 14_000125 | ОАО "Петербургская сбытовая компания" | ООО "ЖКС п.Стрельна | Силовая нагрузка | кВт.ч.
|  |  |  | Освещение МОП | кВт.ч. | НББ-64-60 | 8 |  |  | да | да | 5148 | 3427 | 432 | Д | 442 | Д | 253 | Д | 309 | Д | 476 | Д | 272 | Д | 236 | Д | 261 | Д | 341 | Д | 373 | Д | 273 | Д | 270 | Д | 3938
126 | 14_000126 | ОАО "Петербургская сбытовая компания" | ООО "ЖКС п.Стрельна | Силовая нагрузка | кВт.ч.
|  |  |  | Освещение МОП | кВт.ч. | НББ-64-60 | 5 |  |  | да | да | 5267 | 5088 | 583 | Д | 583 | Д | 407 | Д | 462 | Д | 396 | Д | 363 | Д | 315 | Д | 328 | Д | 467 | Д | 468 | Д | 531 | Д | 533 | Д | 5436
127 | 14_000127 | ОАО "Петербургская сбытовая компания" | ООО "ЖКС п.Стрельна | Силовая нагрузка | кВт.ч.
|  |  |  | Освещение МОП | кВт.ч. | НББ-64-60 | 30 | ДРЛ | 5 | да | да | 11325 | 11448 | 1078 | Д | 1011 | Д | 583 | Д | 651 | Д | 500 | Д | 452 | Д | 417 | Д | 460 | Д | 610 | Д | 728 | Д | 905 | Д | 900 | Д | 8295
128 | 14_000128 | ОАО "Петербургская сбытовая компания" | ООО "ЖКС п.Стрельна | Силовая нагрузка | кВт.ч.
|  |  |  | Освещение МОП | кВт.ч. | НББ-64-60 | 30 |  |  | да | да | 4913 | 4960 | 537 | Д | 578 | Д | 299 | Д | 268 | Д | 220 | Д | 211 | Д | 217 | Д | 204 | Д | 320 | Д | 321 | Д | 364 | Д | 358 | Д | 3897
129 | 14_000129 | ОАО "Петербургская сбытовая компания" | ООО "ЖКС п.Стрельна | Силовая нагрузка | кВт.ч. |  |  |  |  | да | да | 11414 | 7314 | 986 | Д | 906 | Д | 557 | Д | 722 | Д | 530 | Д | 846 | Д | 686 | Д | 670 | Д | 761 | Д | 737 | Д | 710 | Д | 704 | Д | 8815
|  |  |  | Освещение МОП | кВт.ч. | НББ-64-60 | 38 |  |  | да | да | 11914 | 10094 | 999 | Д | 1029 | Д | 740 | Д | 788 | Д | 886 | Д | 774 | Д | 671 | Д | 738 | Д | 882 | Д | 883 | Д | 931 | Д | 921 | Д | 10242
130 | 14_000130 | ОАО "Петербургская сбытовая компания" | ООО "ЖКС п.Стрельна | Силовая нагрузка | кВт.ч.
|  |  |  | Освещение МОП | кВт.ч. | НББ-64-60 | 30 |  |  | да | да | 5973 | 6536 | 621 | Д | 608 | Д | 364 | Д | 439 | Д | 400 | Д | 407 | Д | 346 | Д | 350 | Д | 387 | Д | 447 | Д | 557 | Д | 530 | Д | 5456
131 | 14_000131 | ОАО "Петербургская сбытовая компания" | ООО "ЖКС п.Стрельна | Силовая нагрузка | кВт.ч. |  |  |  |  | да | да | 8073 | 5719 | 596 | Д | 676 | Д | 444 | Д | 563 | Д | 639 | Д | 513 | Д | 460 | Д | 484 | Д | 658 | Д | 605 | Д | 702 | Д | 679 | Д | 7019
|  |  |  | Освещение МОП | кВт.ч. | НББ-64-60 | 38 |  |  | да | да | 6663 | 6944 | 873 | Д | 972 | Д | 622 | Д | 732 | Д | 622 | Д | 614 | Д | 493 | Д | 471 | Д | 653 | Д | 635 | Д | 810 | Д | 796 | Д | 8293
132 | 14_000132 | ОАО "Петербургская сбытовая компания" | ООО "ЖКС п.Стрельна | Силовая нагрузка | кВт.ч.
|  |  |  | Освещение МОП | кВт.ч. | НББ-64-60 | 36 | ДРЛ | 6 | да | да | 11705 | 13904 | 1721 | Д | 1642 | Д | 985 | Д | 1033 | Д | 737 | Д | 581 | Д | 563 | Д | 739 | Д | 863 | Д | 1156 | Д | 1465 | Д | 1451 | Д | 12936
133 |  | ОАО "Петербургская сбытовая компания" |  | Силовая нагрузка | кВт.ч.
| 14_000133 |  | ООО "Жилкомсервис г. Петродворца" | Освещение МОП | кВт.ч. | ЛБ | 6 | ПСХ 60 | 2 | ДА | ДА | 708
134 |  | ОАО "Петербургская сбытовая компания" |  | Силовая нагрузка | кВт.ч.
| 14_000134 |  | ООО "Жилкомсервис г. Петродворца" | Освещение МОП | кВт.ч. | ЛБ | 4 | 0 | 0 | ДА | ДА
135 |  | ОАО "Петербургская сбытовая компания" |  | Силовая нагрузка | кВт.ч.
| 14_000135 |  | ООО "Жилкомсервис г. Петродворца" | Освещение МОП | кВт.ч. | ЛБ | 4 | 0 | 0 | ДА | ДА
136 |  | ОАО "Петербургская сбытовая компания" |  | Силовая нагрузка | кВт.ч.
| 14_000136 |  | ООО "Жилкомсервис г. Петродворца" | Освещение МОП | кВт.ч. | ЛБ | 4 | НББ | 1 | ДА | ДА | 48372
137 |  | ОАО "Петербургская сбытовая компания" |  | Силовая нагрузка | кВт.ч.
| 14_000137 |  | ООО "Жилкомсервис г. Петродворца" | Освещение МОП | кВт.ч. | НББ | 12 | НББ | 1 | ДА | ДА | 1788
138 |  | ОАО "Петербургская сбытовая компания" |  | Силовая нагрузка | кВт.ч.
| 14_00038 |  | ООО "Жилкомсервис г. Петродворца" | Освещение МОП | кВт.ч. | НББ | 18 | ПСХ | 3 | ДА | ДА | 5652
139 |  | ОАО "Петербургская сбытовая компания" |  | Силовая нагрузка | кВт.ч.
| 14_00039 |  | ООО "Жилкомсервис г. Петродворца" | Освещение МОП | кВт.ч. | НББ | 18 | ПСХ | 3 | ДА | ДА | 6990
140 |  | ОАО "Петербургская сбытовая компания" |  | Силовая нагрузка | кВт.ч. | [6 empty] | 6603
| 14_000140 |  | ООО "Жилкомсервис г. Петродворца" | Освещение МОП | кВт.ч. | НББ | 54 | НББ | 2 | ДА | ДА | 6603
141 |  | ОАО "Петербургская сбытовая компания" |  | Силовая нагрузка | кВт.ч. | [6 empty] | 6075
| 14_000141 |  | ООО "Жилкомсервис г. Петродворца" | Освещение МОП | кВт.ч. | НПО | 48 | ПСХ | 3 | ДА | ДА | 6075
142 |  | ОАО "Петербургская сбытовая компания" |  | Силовая нагрузка | кВт.ч.
| 14_000142 |  | ООО "Жилкомсервис г. Петродворца" | Освещение МОП | кВт.ч. | ЛБ | 18 | НББ | 3 | ДА | ДА | 4020
143 |  | ОАО "Петербургская сбытовая компания" |  | Силовая нагрузка | кВт.ч. | [6 empty] | 1891
| 14_000143 |  | ООО "Жилкомсервис г. Петродворца" | Освещение МОП | кВт.ч. | НПО | 102 | ПСХ | 7 | ДА | ДА | 1891
144 | 14_000144 | ОАО "Петербургская сбытовая компания" | ООО "ЖКС п.Стрельна | Силовая нагрузка | кВт.ч.
|  |  |  | Освещение МОП | кВт.ч. | НББ-64-60 | 20 |  |  | да | да | 5047 | 4383 | 523 | Д | 468 | Д | 318 | Д | 364 | Д | 253 | Д | 245 | Д | 279 | Д | 280 | Д | 354 | Д | 414 | Д | 486 | Д | 481 | Д | 4465
145 | 14_000145 | ОАО "Петербургская сбытовая компания" | ООО "ЖКС п.Стрельна | Силовая нагрузка | кВт.ч.
|  |  |  | Освещение МОП | кВт.ч. | НББ-64-60 | 20 |  |  | да | да | 2987 | 3311 | 380 | Д | 252 | Д | 267 | Д | 216 | Д | 226 | Д | 190 | Д | 205 | Д | 159 | Д | 254 | Д | 260 | Д | 310 | Д | 300 | Д | 3019
146 | 14_000146 | ОАО "Петербургская сбытовая компания" | ООО "ЖКС п.Стрельна | Силовая нагрузка | кВт.ч.
|  |  |  | Освещение МОП | кВт.ч. | НББ-64-60 | 24 |  |  | да | да | 6333 | 7688 | 823 | Д | 776 | Д | 578 | Д | 653 | Д | 452 | Д | 369 | Д | 294 | Д | 457 | Д | 533 | Д | 658 | Д | 953 | Д | 943 | Д | 7489
147 | 14_000147 | ОАО "Петербургская сбытовая компания" | ООО "ЖКС п.Стрельна | Силовая нагрузка | кВт.ч.
|  |  |  | Освещение МОП | кВт.ч. | НББ-64-60 | 20 |  |  | да | да | 5267 | 5622 | 639 | Д | 615 | Д | 379 | Д | 456 | Д | 412 | Д | 319 | Д | 296 | Д | 353 | Д | 336 | Д | 552 | Д | 686 | Д | 677 | Д | 5720
148 | 14_000148 | ОАО "Петербургская сбытовая компания" | ООО "ЖКС п.Стрельна | Силовая нагрузка | кВт.ч.
|  |  |  | Освещение МОП | кВт.ч. | НББ-64-60 | 20 |  |  | да | да | 4611 | 4870 | 638 | Д | 629 | Д | 354 | Д | 390 | Д | 341 | Д | 243 | Д | 177 | Д | 259 | Д | 383 | Д | 409 | Д | 542 | Д | 532 | Д | 4897
149 |  | ОАО "Петербургская сбытовая компания" |  | Силовая нагрузка | кВт.ч.
| 14_000149 |  | ООО "Жилкомсервис г. Петродворца" | Освещение МОП | кВт.ч. | НББ | 8 | НББ | 3 | ДА | ДА | 3108
150 |  | ОАО "Петербургская сбытовая компания" |  | Силовая нагрузка | кВт.ч.
| 14_000150 |  | ООО "Жилкомсервис г. Петродворца" | Освещение МОП | кВт.ч. | ЛБ | 16 | НББ | 4 | ДА | ДА | 5028
151 |  | ОАО "Петербургская сбытовая компания" |  | Силовая нагрузка | кВт.ч.
| 14_000151 |  | ООО "Жилкомсервис г. Петродворца" | Освещение МОП | кВт.ч. | НББ | 8 | НББ | 2 | ДА | ДА | 1296
152 |  | ОАО "Петербургская сбытовая компания" |  | Силовая нагрузка | кВт.ч.
| 14_000152 |  | ООО "Жилкомсервис г. Петродворца" | Освещение МОП | кВт.ч. | ЛБ | 15 | НББ | 3 | ДА | ДА | 2106
153 |  | ОАО "Петербургская сбытовая компания" |  | Силовая нагрузка | кВт.ч.
| 14_000153 |  | ООО "Жилкомсервис г. Петродворца" | Освещение МОП | кВт.ч. | ЛБ | 12 | НББ | 2 | ДА | ДА | 3792
154 | 14_000154 | ОАО "Петербургская сбытовая компания" | ООО "ЖКС г. Ломоносова" | Силовая нагрузка | кВт.ч. |  |  |  |  | да | да | [26 empty] | 0
|  |  |  | Освещение МОП | кВт.ч. | [6 empty] | 518 | 727 | 77 | Д | 63 | Д | 49 | Д | 47 | Д | 51 | Д | 52 | Д | 46 | Д | 41 | Д | 51 | Д | 65 | Д | 88 | Д | 68 | Д | 698
155 | 14_000155 | ОАО "Петербургская сбытовая компания" | ООО "ЖКС г. Ломоносова" | Силовая нагрузка | кВт.ч. |  |  |  |  | да | да | [26 empty] | 0
|  |  |  | Освещение МОП | кВт.ч. | [6 empty] | 1639 | 1458 | 94 | Д | 237 | Д | 105 | Д | 96 | Д | 105 | Д | 91 | Д | 111 | Д | 115 | Д | 141 | Д | 145 | Д | 180 | Д | 168 | Д | 1588
156 | 14_000156 | ОАО "Петербургская сбытовая компания" | ООО "ЖКС г. Ломоносова" | Силовая нагрузка | кВт.ч. |  |  |  |  | да | да | [26 empty] | 0
|  |  |  | Освещение МОП | кВт.ч. | [6 empty] | 1507 | 1554 | 174 | Д | 124 | Д | 109 | Д | 103 | Д | 144 | Д | 136 | Д | 99 | Д | 82 | Д | 157 | Д | 121 | Д | 158 | Д | 142 | Д | 1549
158 | 14_000158 | ОАО "Петербургская сбытовая компания" | ООО "ЖКС г. Ломоносова" | Силовая нагрузка | кВт.ч. |  |  |  |  | да | да | [26 empty] | 0
|  |  |  | Освещение МОП | кВт.ч. | [6 empty] | 3623 | 2775 | 257 | Д | 259 | Д | 107 | Д | 89 | Д | 135 | Д | 141 | Д | 138 | Д | 147 | Д | 162 | Д | 131 | Д | 129 | Д | 94 | Д | 1789
159 | 14_000159 | ОАО "Петербургская сбытовая компания" | ООО "ЖКС г. Ломоносова" | Силовая нагрузка | кВт.ч. |  |  |  |  | да | да | [26 empty] | 0
|  |  |  | Освещение МОП | кВт.ч. | [6 empty] | 8543 | 6264 | 621 | Д | 651 | Д | 403 | Д | 407 | Д | 407 | Д | 380 | Д | 296 | Д | 276 | Д | 389 | Д | 391 | Д | 463 | Д | 467 | Д | 5151
160 | 14_000160 | ОАО "Петербургская сбытовая компания" | ООО "ЖКС г. Ломоносова" | Силовая нагрузка | кВт.ч. |  |  |  |  | да | да | [26 empty] | 0
|  |  |  | Освещение МОП | кВт.ч. | [6 empty] | 2423 | 1250 | 128 | Д | 167 | Д | 133 | Д | 102 | Д | 71 | Д | 39 | Д | 15 | Д | 142 | Д | 300 | Д | 264 | Д | 216 | Д | 153 | Д | 1730
161 | 14_000161 | ОАО "Петербургская сбытовая компания" | ООО "ЖКС г. Ломоносова" | Силовая нагрузка | кВт.ч. |  |  |  |  | да | да | [26 empty] | 0
|  |  |  | Освещение МОП | кВт.ч. | [6 empty] | 1761 | 2465 | 270 | Д | 254 | Д | 156 | Д | 164 | Д | 166 | Д | 116 | Д | 76 | Д | 125 | Д | 167 | Д | 157 | Д | 214 | Д | 183 | Д | 2048
163 | 14_000163 | ОАО "Петербургская сбытовая компания" | ООО "ЖКС г. Ломоносова" | Силовая нагрузка | кВт.ч. |  |  |  |  | да | да | [26 empty] | 0
|  |  |  | Освещение МОП | кВт.ч. | [6 empty] | 4214 | 2565 | 238 | Д | 197 | Д | 179 | Д | 176 | Д | 207 | Д | 177 | Д | 175 | Д | 194 | Д | 239 | Д | 552 | Д | 570 | Д | 363 | Д | 3267
163 | 14_000164 | ОАО "Петербургская сбытовая компания" | ООО "ЖКС г. Ломоносова" | Силовая нагрузка | кВт.ч. |  |  |  |  | да | да | [26 empty] | 0
|  |  |  | Освещение МОП | кВт.ч. | [6 empty] | 720 | 709 | 490 | Д | 394 | Д | 302 | Д | 317 | Д | 379 | Д | 275 | Д | 202 | Д | 234 | Д | 276 | Д | 297 | Д | 419 | Д | 379 | Д | 3964
167 | 14_000167 | ОАО "Петербургская сбытовая компания" | ООО "ЖКС г. Ломоносова" | Силовая нагрузка | кВт.ч. |  |  |  |  | да | да | [26 empty] | 0
|  |  |  | Освещение МОП | кВт.ч. | [6 empty] | 2469 | 3485 | 296 | Д | 241 | Д | 100 | Д | 115 | Д | 288 | Д | 401 | Д | 122 | Д | 389 | Д | 173 | Д | 100 | Д | 339 | Д | 274 | Д | 2838
168 | 14_000168 | ОАО "Петербургская сбытовая компания" | ООО "ЖКС г. Ломоносова" | Силовая нагрузка | кВт.ч. |  |  |  |  | да | да | [26 empty] | 0
|  |  |  | Освещение МОП | кВт.ч. | [6 empty] | 2771 | 1940 | 277 | Д | 663 | Д | 91 | Д | 76 | Д | 69 | Д | 67 | Д | 78 | Д | 122 | Д | 190 | Д | 179 | Д | 233 | Д | 250 | Д | 2295
169 | 14_000169 | ОАО "Петербургская сбытовая компания" | ООО "ЖКС г. Ломоносова" | Силовая нагрузка | кВт.ч. |  |  |  |  | да | да | [26 empty] | 0
|  |  |  | Освещение МОП | кВт.ч. | [6 empty] | 6489 | 6579 | 512 | Д | 450 | Д | 407 | Д | 502 | Д | 389 | Д | 479 | Д | 246 | Д | 332 | Д | 409 | Д | 477 | Д | 538 | Д | 693 | Д | 5434
170 | 14_000170 | ОАО "Петербургская сбытовая компания" | ООО "ЖКС г. Ломоносова" | Силовая нагрузка | кВт.ч. |  |  |  |  | да | да | [26 empty] | 0
|  |  |  | Освещение МОП | кВт.ч. | [6 empty] | 2865 | 2644 | 286 | Д | 230 | Д | 216 | Д | 244 | Д | 177 | Д | 168 | Д | 105 | Д | 142 | Д | 165 | Д | 242 | Д | 321 | Д | 313 | Д | 2609
171 | 14_000171 | ОАО "Петербургская сбытовая компания" | ООО "ЖКС г. Ломоносова" | Силовая нагрузка | кВт.ч. |  |  |  |  | да | да | [26 empty] | 0
|  |  |  | Освещение МОП | кВт.ч. | [6 empty] | 3970 | 3738 | 426 | Д | 355 | Д | 344 | Д | 371 | Д | 189 | Д | 209 | Д | 189 | Д | 220 | Д | 185 | Д | 265 | Д | 457 | Д | 414 | Д | 3624
172 |  | ОАО "Петербургская сбытовая компания" |  | Силовая нагрузка | кВт.ч.
| 14_000172 |  | ООО "Жилкомсервис г. Петродворца" | Освещение МОП | кВт.ч. | ЛБ | 30 | НББ | 7 | ДА | ДА | 6714
173 |  | ОАО "Петербургская сбытовая компания" |  | Силовая нагрузка | кВт.ч.
| 14_000173 |  | ООО "Жилкомсервис г. Петродворца" | Освещение МОП | кВт.ч. | НББ | 25 | НББ | 5 | ДА | ДА | 6816
174 |  | ОАО "Петербургская сбытовая компания" |  | Силовая нагрузка | кВт.ч.
| 14_000174 |  | ООО "Жилкомсервис г. Петродворца" | Освещение МОП | кВт.ч. | НББ | 25 | НББ | 5 | ДА | ДА | 11190
175 |  | ОАО "Петербургская сбытовая компания" |  | Силовая нагрузка | кВт.ч.
| 14_000175 |  | ООО "Жилкомсервис г. Петродворца" | Освещение МОП | кВт.ч. | НББ | 30 | НББ | 6 | ДА | ДА | 14802
176 |  | ОАО "Петербургская сбытовая компания" |  | Силовая нагрузка | кВт.ч.
| 14_000176 |  | ООО "Жилкомсервис г. Петродворца" | Освещение МОП | кВт.ч. | НББ | 15 | НББ | 4 | ДА | ДА | 0
177 | 14_000177 | ОАО "Петербургская сбытовая компания" | ООО "ЖКС п.Стрельна | Силовая нагрузка | кВт.ч.
|  |  |  | Освещение МОП | кВт.ч. | НББ-64-60 | 8 | ДРЛ | 2 | да | да | 1449 | 1378 | 271 | Д | 271 | Д | 154 | Д | 115 | Д | 57 | Д | 12 | Д | 16 | Д | 19 | Д | 28 | Д | 5 | Д | 169 | Д | 166 | Д | 1283
178 | 14_000178 | ОАО "Петербургская сбытовая компания" | ООО "ЖКС п.Стрельна | Силовая нагрузка | кВт.ч.
|  |  |  | Освещение МОП | кВт.ч. | НББ-64-60 | 8 | ДРЛ | 2 | да | да | 1811 | 1183 | 182 | Д | 173 | Д | 77 | Д | 71 | Д | 49 | Д | 24 | Д | 4 | Д | 2 | Д | 48 | Д | 112 | Д | 151 | Д | 144 | Д | 1037
179 | 14_000179 | ОАО "Петербургская сбытовая компания" | ООО "ЖКС п.Стрельна | Силовая нагрузка | кВт.ч.
|  |  |  | Освещение МОП | кВт.ч. | НББ-64-60 | 8 | ДРЛ | 2 | да | да | 2456 | 1560 | 170 | Д | 179 | Д | 95 | Д | 95 | Д | 76 | Д | 33 | Д | 38 | Д | 53 | Д | 58 | Д | 88 | Д | 153 | Д | 146 | Д | 1184
180 | 14_000180 | ОАО "Петербургская сбытовая компания" | ООО "ЖКС п.Стрельна | Силовая нагрузка | кВт.ч.
|  |  |  | Освещение МОП | кВт.ч. | НББ-64-60 | 8 | ДРЛ | 2 | да | да | 2715 | 2547 | 302 | Д | 270 | Д | 174 | Д | 172 | Д | 125 | Д | 99 | Д | 79 | Д | 135 | Д | 178 | Д | 206 | Д | 272 | Д | 266 | Д | 2278
181 | 14_000181 | ОАО "Петербургская сбытовая компания" | ООО "ЖКС г. Ломоносова" | Силовая нагрузка | кВт.ч. |  |  |  |  | да | да | 3359 | 3200 | 270 |  | 310 |  | 230 |  | 310 | [5 empty] | 310 |  | 196 |  | 260 |  | 240 |  | 320 |  | 210 |  | 2656
|  |  |  | Освещение МОП | кВт.ч. | [6 empty] | 1162 | 3568 | 334 | Д | 414 | Д | 254 | Д | 329 | Д | 240 | Д | 270 | Д | 251 | Д | 274 | Д | 217 | Д | 275 | Д | 423 | Д | 275 | Д | 3556
182 | 14_000182 | ОАО "Петербургская сбытовая компания" | ООО "ЖКС г. Ломоносова" | Силовая нагрузка | кВт.ч. |  |  |  |  | да | да | 4110 | 2406 | 170 |  | 214 |  | 149 |  | 210 |  | 193 |  | 174 |  | 171 |  | 196 |  | 209 |  | 191 |  | 241 |  | 172 |  | 2290
|  |  |  | Освещение МОП | кВт.ч. | [6 empty] | 991 | 4428 | 282 | Д | 377 | Д | 252 | Д | 329 | Д | 321 | Д | 203 | Д | 263 | Д | 360 | Д | 344 | Д | 442 | Д | 339 | Д | 278 | Д | 3790
183 | 14_000183 | ОАО "Петербургская сбытовая компания" | ООО "ЖКС г. Ломоносова" | Силовая нагрузка | кВт.ч. |  |  |  |  | да | да | [26 empty] | 0
|  |  |  | Освещение МОП | кВт.ч. | [6 empty] | 19919 | 14922 | 3741 | Дср | 2457 | Дср | 2175 | Дср | 2175 | Д | 1182 | Д | 174 | Д | 541 | Д | 923 | Д | 1486 | Д | 1985 | Д | 2247 | Д | 1397 | Д | 20483
184 | 14_000184 | ОАО "Петербургская сбытовая компания" | ООО "ЖКС г. Ломоносова" | Силовая нагрузка | кВт.ч. |  |  |  |  | да | да | [26 empty] | 0
|  |  |  | Освещение МОП | кВт.ч. | [6 empty] | 4587 | 4877 | 562 | Д | 646 | Д | 362 | Д | 365 | Д | 293 | Д | 51 | Д | 161 | Д | 397 | Д | 442 | Д | 437 | Д | 698 | Д | 545 | Д | 4959
185 | 14_000185 | ОАО "Петербургская сбытовая компания" | ООО "ЖКС г. Ломоносова" | Силовая нагрузка | кВт.ч. |  |  |  |  | да | да | [26 empty] | 0
|  |  |  | Освещение МОП | кВт.ч. | [6 empty] | 3323 | 3684 | 380 | Д | 470 | Д | 277 | Д | 270 | Д | 184 | Д | 141 | Д | 175 | Д | 236 | Д | 249 | Д | 295 | Д | 417 | Д | 453 | Д | 3547
186 | 14_000186 | ОАО "Петербургская сбытовая компания" | ООО "ЖКС г. Ломоносова" | Силовая нагрузка | кВт.ч. |  |  |  |  | да | да | [26 empty] | 0
|  |  |  | Освещение МОП | кВт.ч. | [6 empty] | 7244 | 6981 | 744 | Д | 766 | Д | 434 | Д | 459 | Д | 315 | Д | 193 | Д | 314 | Д | 404 | Д | 355 | Д | 396 | Д | 716 | Д | 504 | Д | 5600
187 |  | ОАО "Петербургская сбытовая компания" |  | Силовая нагрузка | кВт.ч.
| 14_000187 |  | ООО "Жилкомсервис г. Петродворца" | Освещение МОП | кВт.ч. | НББ | 12 | НББ | 3 | ДА | ДА | 1476
188 |  | ОАО "Петербургская сбытовая компания" |  | Силовая нагрузка | кВт.ч.
| 14_000188 |  | ООО "Жилкомсервис г. Петродворца" | Освещение МОП | кВт.ч. | ЛБ | 42 | РКУ | 3 | ДА | ДА | 6870
189 |  | ОАО "Петербургская сбытовая компания" |  | Силовая нагрузка | кВт.ч.
| 14_000189 |  | ООО "Жилкомсервис г. Петродворца" | Освещение МОП | кВт.ч. | НББ | 12 | РКУ | 1 | ДА | ДА | 3414
190 |  | ОАО "Петербургская сбытовая компания" |  | Силовая нагрузка | кВт.ч.
| 14_000190 |  | ООО "Жилкомсервис г. Петродворца" | Освещение МОП | кВт.ч. | НББ | 10 | НББ | 2 |  | ДА | 1386
192 | 14_000192 | ОАО "Петербургская сбытовая компания" | ООО "ЖКС г. Ломоносова" | Силовая нагрузка | кВт.ч. |  |  |  |  | да | да | [26 empty] | 0
|  |  |  | Освещение МОП | кВт.ч. | [6 empty] | 1634 | 1077 | 146 | Д | 79 | Д | 143 | Д | 94 | Д | 79 | Д | 50 | Д | 24 | Д | 47 | Д | 59 | Д | 70 | Д | 93 | Д | 90 | Д | 974
194 | 14_000194 | ОАО "Петербургская сбытовая компания" | ООО "ЖКС г. Ломоносова" | Силовая нагрузка | кВт.ч. |  |  |  |  | да | да | [26 empty] | 0
|  |  |  | Освещение МОП | кВт.ч. | [6 empty] | 748 | 1224 | 99 | Д | 100 | Д | 85 | Д | 84 | Д | 45 | Д | 40 | Д | 12 | Д | 37 | Д | 28 | Д | 75 | Д | 122 | Д | 107 | Д | 834
195 | 14_000195 | ОАО "Петербургская сбытовая компания" | ООО "ЖКС г. Ломоносова" | Силовая нагрузка | кВт.ч. |  |  |  |  | да | да | [26 empty] | 0
|  |  |  | Освещение МОП | кВт.ч. | [6 empty] | 508 | 266 | 76 | Д | 62 | Д | 25 | Д | 21 | Д | 20 | Д | 13 | Д | 9 | Д | 15 | Д | 33 | Д | 45 | Д | 107 | Д | 96 | Д | 522
197 |  | ОАО "Петербургская сбытовая компания" |  | Силовая нагрузка | кВт.ч.
| 14_000197 |  | ООО "Жилкомсервис г. Петродворца" | Освещение МОП | кВт.ч. | НББ | 2 | НББ | 2 | ДА | ДА
198 |  | ОАО "Петербургская сбытовая компания" |  | Силовая нагрузка | кВт.ч.
| 14_000198 |  | ООО "Жилкомсервис г. Петродворца" | Освещение МОП | кВт.ч. | НББ | 2 | НББ | 2 | ДА | ДА
199 |  | ОАО "Петербургская сбытовая компания" |  | Силовая нагрузка | кВт.ч.
| 14_000199 |  | ООО "Жилкомсервис г. Петродворца" | Освещение МОП | кВт.ч. | НББ | 2 | НББ | 2 | ДА | ДА
200 |  | ОАО "Петербургская сбытовая компания" |  | Силовая нагрузка | кВт.ч.
| 14_00200 |  | ООО "Жилкомсервис г. Петродворца" | Освещение МОП | кВт.ч. | НББ | 12 | НББ | 3 | ДА | ДА | 2424
201 |  | ОАО "Петербургская сбытовая компания" |  | Силовая нагрузка | кВт.ч.
| 14_000201 |  | ООО "Жилкомсервис г. Петродворца" | Освещение МОП | кВт.ч. | НББ | 12 |  | 3 | ДА | ДА | 3636
202 |  | ОАО "Петербургская сбытовая компания" |  | Силовая нагрузка | кВт.ч.
| 14_000202 |  | ООО "Жилкомсервис г. Петродворца" | Освещение МОП | кВт.ч. | НББ | 12 | НББ | 3 | ДА | ДА | 3564
203 |  | ОАО "Петербургская сбытовая компания" |  | Силовая нагрузка | кВт.ч.
| 14_000203 |  | ООО "Жилкомсервис г. Петродворца" | Освещение МОП | кВт.ч. | НББ | 10 | НББ | 2 | ДА | ДА | 840
204 |  | ОАО "Петербургская сбытовая компания" |  | Силовая нагрузка | кВт.ч.
| 14_000204 |  | ООО "Жилкомсервис г. Петродворца" | Освещение МОП | кВт.ч. | ЛБ | 36 | РКУ | 4 | ДА | ДА | 11850
205 |  | ОАО "Петербургская сбытовая компания" |  | Силовая нагрузка | кВт.ч.
| 14_000205 |  | ООО "Жилкомсервис г. Петродворца" | Освещение МОП | кВт.ч. | НББ | 20 | РКУ | 4 | ДА | ДА | 7200
207 | 14_000207 | ОАО "Петербургская сбытовая компания" | ООО "ЖКС г. Ломоносова" | Силовая нагрузка | кВт.ч. |  |  |  |  | да | да | [26 empty] | 0
|  |  |  | Освещение МОП | кВт.ч. | [6 empty] | 2569 | 2437 | 211 | Д | 216 | Д | 163 | Д | 173 | Д | 20 | Д | 78 | Д | 158 | Д | 127 | Д | 107 | Д | 262 | Д | 261 | Д | 241 | Д | 2017
208 | 14_000208 | ОАО "Петербургская сбытовая компания" | ООО "ЖКС г. Ломоносова" | Силовая нагрузка | кВт.ч. |  |  |  |  | да | да | [26 empty] | 0
|  |  |  | Освещение МОП | кВт.ч. | [6 empty] | 1847 | 1514 | 196 | Д | 113 | Д | 121 | Д | 198 | Д | 27 | Д | 14 | Д | 34 | Д | 77 | Д | 73 | Д | 100 | Д | 122 | Д | 141 | Д | 1216
209 | 14_000209 | ОАО "Петербургская сбытовая компания" | ООО "ЖКС г. Ломоносова" | Силовая нагрузка | кВт.ч. |  |  |  |  | да | да | [26 empty] | 0
|  |  |  | Освещение МОП | кВт.ч. | [6 empty] | 9157 | 7178 | 1181 | Д | 1276 | Д | 1450 | Д | 1232 | Д | 727 | Д | 294 | Д | 498 | Д | 747 | Д | 728 | Д | 743 | Д | 979 | Д | 1035 | Д | 10890
210 | 14_000210 | ОАО "Петербургская сбытовая компания" | ООО "ЖКС г. Ломоносова" | Силовая нагрузка | кВт.ч. |  |  |  |  | да | да | [26 empty] | 0
|  |  |  | Освещение МОП | кВт.ч. | [6 empty] | 1156 | 1104 | 113 | Д | 113 | Д | 61 | Д | 53 | Д | 59 | Д | 61 | Д | 47 | Д | 79 | Д | 60 | Д | 77 | Д | 108 | Д | 142 | Д | 973
211 | 14_000211 | ОАО "Петербургская сбытовая компания" | ООО "ЖКС г. Ломоносова" | Силовая нагрузка | кВт.ч. |  |  |  |  | да | да | [26 empty] | 0
|  |  |  | Освещение МОП | кВт.ч. | [6 empty] | 1551 | 1512 | 164 | Д | 159 | Д | 174 | Дср | 174 | Дср | 163 | Д | 21 | Д | 45 | Д | 64 | Д | 81 | Д | 101 | Д | 203 | Д | 239 | Д | 1588
212 | 14_000212 | ОАО "Петербургская сбытовая компания" | ООО "ЖКС г. Ломоносова" | Силовая нагрузка | кВт.ч. |  |  |  |  | да | да | [26 empty] | 0
|  |  |  | Освещение МОП | кВт.ч. | [6 empty] | 3889 | 3967 | 408 | Д | 388 | Д | 312 | Д | 341 | Д | 232 | Д | 112 | Д | 146 | Д | 205 | Д | 273 | Д | 243 | Д | 531 | Д | 440 | Д | 3631
213 | 14_000213 | ОАО "Петербургская сбытовая компания" | ООО "ЖКС г. Ломоносова" | Силовая нагрузка | кВт.ч. |  |  |  |  | да | да | [26 empty] | 0
|  |  |  | Освещение МОП | кВт.ч. | [6 empty] | 1566 | 1732 | 227 | Д | 208 | Д | 112 | Д | 112 | Д | 162 | Д | 46 | Д | 110 | Д | 119 | Д | 180 | Д | 183 | Д | 348 | Д | 361 | Д | 2168
216 | 14_000216 | ОАО "Петербургская сбытовая компания" | ООО "ЖКС г. Ломоносова" | Силовая нагрузка | кВт.ч. |  |  |  |  | да | да | [26 empty] | 0
|  |  |  | Освещение МОП | кВт.ч. | [6 empty] | 7840 | 6540 | 939 | Д | 1074 | Д | 1189 | Дср | 1189 | Дср | 1068 | Д | 687 | Д | 1137 | Д | 586 | Д | 693 | Д | 785 | Д | 877 | Д | 922 | Д | 11146
217 | 14_000217 | ОАО "Петербургская сбытовая компания" | ООО "ЖКС г. Ломоносова" | Силовая нагрузка | кВт.ч. |  |  |  |  | да | да | [26 empty] | 0
|  |  |  | Освещение МОП | кВт.ч. | [6 empty] | 5110 | 7951 | 653 | Д | 481 | Д | 412 | Д | 1019 | Д | 332 | Д | 71 | Д | 144 | Д | 282 | Д | 590 | Д | 418 | Д | 550 | Д | 635 | Д | 5587
218 | 14_000218 | ОАО "Петербургская сбытовая компания" | ООО "ЖКС г. Ломоносова" | Силовая нагрузка | кВт.ч. |  |  |  |  | да | да | [26 empty] | 0
|  |  |  | Освещение МОП | кВт.ч. | [6 empty] | 7362 | 9395 | 1002 | Д | 1068 | Д | 1183 | Дср | 1183 | Дср | 1084 | Д | 525 | Д | 671 | Д | 298 | Д | 722 | Д | 720 | Д | 11041 | Д | 1170 | Д | 20667
219 | 14_000219 | ОАО "Петербургская сбытовая компания" | ООО "ЖКС г. Ломоносова" | Силовая нагрузка | кВт.ч. |  |  |  |  | да | да | [26 empty] | 0
|  |  |  | Освещение МОП | кВт.ч. | [6 empty] | 6761 | 9306 | 793 | Д | 786 | Д | 677 | Д | 836 | Д | 544 | Д | 349 | Д | 166 | Д | 302 | Д | 643 | Д | 742 | Д | 1029 | Д | 1010 | Д | 7877
220 | 14_000220 | ОАО "Петербургская сбытовая компания" | ООО "ЖКС г. Ломоносова" | Силовая нагрузка | кВт.ч. |  |  |  |  | да | да | [26 empty] | 0
|  |  |  | Освещение МОП | кВт.ч. | [6 empty] | 4251 | 6328 | 571 | Д | 552 | Д | 130 | Д | 130 | Д | 67 | Д | 212 | Д | 235 | Д | 262 | Д | 363 | Д | 423 | Д | 758 | Д | 740 | Д | 4443
221 | 14_000221 | ОАО "Петербургская сбытовая компания" | ООО "ЖКС г. Ломоносова" | Силовая нагрузка | кВт.ч. |  |  |  |  | да | да | [26 empty] | 0
|  |  |  | Освещение МОП | кВт.ч. | [6 empty] | 4375 | 5044 | 591 | Д | 536 | Д | 168 | Д | 168 | Д | 89 | Д | 237 | Д | 181 | Д | 351 | Д | 498 | Д | 446 | Д | 750 | Д | 696 | Д | 4711
222 | 14_000222 | ОАО "Петербургская сбытовая компания" | ООО "ЖКС г. Ломоносова" | Силовая нагрузка | кВт.ч. |  |  |  |  | да | да | [26 empty] | 0
|  |  |  | Освещение МОП | кВт.ч. | [6 empty] | 7422 | 6452 | 709 | Д | 769 | Д | 683 | Дср | 683 | Дср | 317 | Д | 100 | Д | 1 | Д | 1 | Д | 1 | Д | 1 | Д | 5 | Д | 30 | Д | 3300
223 | 14_000223 | ОАО "Петербургская сбытовая компания" | ООО "ЖКС г. Ломоносова" | Силовая нагрузка | кВт.ч. |  |  |  |  | да | да | [26 empty] | 0
|  |  |  | Освещение МОП | кВт.ч. | [6 empty] | 4710 | 7080 | 653 | Д | 696 | Д | 575 | Д | 468 | Д | 396 | Д | 150 | Д | 191 | Д | 474 | Д | 515 | Д | 527 | Д | 656 | Д | 697 | Д | 5998
224 | 14_000224 | ОАО "Петербургская сбытовая компания" | ООО "ЖКС г. Ломоносова" | Силовая нагрузка | кВт.ч. |  |  |  |  | да | да | [26 empty] | 0
|  |  |  | Освещение МОП | кВт.ч. | [6 empty] | 2366 | 3120 | 352 | Д | 362 | Д | 316 | Д | 264 | Д | 205 | Д | 93 | Д | 152 | Д | 238 | Д | 263 | Д | 311 | Д | 431 | Д | 425 | Д | 3412
225 | 14_000225 | ОАО "Петербургская сбытовая компания" | ООО "ЖКС г. Ломоносова" | Силовая нагрузка | кВт.ч. |  |  |  |  | да | да | [26 empty] | 0
|  |  |  | Освещение МОП | кВт.ч. | [6 empty] | 5431 | 5430 | 750 | Д | 789 | Д | 611 | Дср | 611 | Дср | 128 | Д | 357 | Д | 352 | Д | 437 | Д | 583 | Д | 746 | Д | 983 | Д | 937 | Д | 7284
226 | 14_000226 | ОАО "Петербургская сбытовая компания" | ООО "ЖКС г. Ломоносова" | Силовая нагрузка | кВт.ч. |  |  |  |  | да | да | [26 empty] | 0
|  |  |  | Освещение МОП | кВт.ч. | [6 empty] | 15307 | 14628 | 1797 | Д | 1836 | Д | 1382 | Д | 1398 | Д | 1054 | Д | 318 | Д | 898 | Д | 1210 | Д | 1158 | Д | 1331 | Д | 1754 | Д | 397 | Д | 14533
227 | 14_000227 | ОАО "Петербургская сбытовая компания" | ООО "ЖКС г. Ломоносова" | Силовая нагрузка | кВт.ч. |  |  |  |  | да | да | [26 empty] | 0
|  |  |  | Освещение МОП | кВт.ч. | [6 empty] | 5703 | 11203 | 998 | Д | 898 | Д | 716 | Дср | 716 | Дср | 111 | Д | 286 | Д | 256 | Д | 309 | Д | 530 | Д | 604 | Д | 1131 | Д | 1070 | Д | 7625
228 | 14_000228 | ОАО "Петербургская сбытовая компания" | ООО "ЖКС г. Ломоносова" | Силовая нагрузка | кВт.ч. |  |  |  |  | да | да | [26 empty] | 0
|  |  |  | Освещение МОП | кВт.ч. | [6 empty] | 0 | 381141 | 37380 | Д | 35900 | Д | 28040 | Д | 33000 | Д | 24820 | Д | 11440 | Д | 20180 | Д | 24600 | Д | 23880 | Д | 27460 | Д | 32100 | Д | 36362 | Д | 335162
229 | 14_000229 | ОАО "Петербургская сбытовая компания" | ООО "ЖКС г. Ломоносова" | Силовая нагрузка | кВт.ч. |  |  |  |  | да | да | [26 empty] | 0
|  |  |  | Освещение МОП | кВт.ч. | [6 empty] | 5734 | 12615 | 663 | Д | 840 | Д | 892 | Д | 540 | Д | 218 | Д | 338 | Д | 148 | Д | 542 | Д | 512 | Д | 569 | Д | 824 | Д | 875 | Д | 6961
230 | 14_000230 | ОАО "Петербургская сбытовая компания" | ООО "ЖКС г. Ломоносова" | Силовая нагрузка | кВт.ч. |  |  |  |  | да | да | [26 empty] | 0
|  |  |  | Освещение МОП | кВт.ч. | [6 empty] | 4058 | 5810 | 722 | Д | 681 | Д | 633 | Д | 539 | Д | 408 | Д | 144 | Д | 183 | Д | 449 | Д | 449 | Д | 422 | Д | 728 | Д | 664 | Д | 6022
231 | 14_000231 | ОАО "Петербургская сбытовая компания" | ООО "ЖКС г. Ломоносова" | Силовая нагрузка | кВт.ч. |  |  |  |  | да | да | [26 empty] | 0
|  |  |  | Освещение МОП | кВт.ч. | [6 empty] | 7512 | 7079 | 758 | Д | 870 | Д | 438 | Д | 438 | Д | 76 | Д | 260 | Д | 357 | Д | 474 | Д | 474 | Д | 520 | Д | 747 | Д | 866 | Д | 6278
232 | 14_000232 | ОАО "Петербургская сбытовая компания" | ООО "ЖКС г. Ломоносова" | Силовая нагрузка | кВт.ч. |  |  |  |  | да | да | [26 empty] | 0
|  |  |  | Освещение МОП | кВт.ч. | [6 empty] | 2213 | 4640 | 564 | Д | 552 | Д | 433 | Д | 478 | Д | 263 | Д | 50 | Д | 178 | Д | 329 | Д | 329 | Д | 363 | Д | 671 | Д | 671 | Д | 4881
233 | 14_000233 | ОАО "Петербургская сбытовая компания" | ООО "ЖКС г. Ломоносова" | Силовая нагрузка | кВт.ч. |  |  |  |  | да | да | [26 empty] | 0
|  |  |  | Освещение МОП | кВт.ч. | [6 empty] | 2837 | 4736 | 713 | Д | 652 | Д | 490 | Д | 366 | Д | 200 | Д | 123 | Д | 73 | Д | 260 | Д | 260 | Д | 404 | Д | 660 | Д | 820 | Д | 5021
234 | 14_000234 | ОАО "Петербургская сбытовая компания" | ООО "ЖКС г. Ломоносова" | Силовая нагрузка | кВт.ч. |  |  |  |  | да | да | [26 empty] | 0
|  |  |  | Освещение МОП | кВт.ч. | [6 empty] | 1238 | 5641 | 580 | Д | 498 | Д | 451 | Д | 475 | Д | 334 | Д | 689 | Д | 534 | Д | 395 | Д | 395 | Д | 603 | Д | 718 | Д | 711 | Д | 6383
235 |  | ОАО "Петербургская сбытовая компания" |  | Силовая нагрузка | кВт.ч.
| 14_000235 |  | ООО "Жилкомсервис г. Петродворца" | Освещение МОП | кВт.ч. | ЛБ | 6 | ДРЛ | 1 | ДА | ДА | 1752
236 |  | ОАО "Петербургская сбытовая компания" |  | Силовая нагрузка | кВт.ч.
| 14_000236 |  | ООО "Жилкомсервис г. Петродворца" | Освещение МОП | кВт.ч. | ЛБ | 6 | ДРЛ | 1 | ДА | ДА | 1908
237 |  | ОАО "Петербургская сбытовая компания" |  | Силовая нагрузка | кВт.ч.
| 14_000237 |  | ООО "Жилкомсервис г. Петродворца" | Освещение МОП | кВт.ч. | ЛБ | 6 | ДРЛ | 1 | ДА | ДА | 4464
238 |  | ОАО "Петербургская сбытовая компания" |  | Силовая нагрузка | кВт.ч.
| 14_000238 |  | ООО "Жилкомсервис г. Петродворца" | Освещение МОП | кВт.ч. | ЛБ | 6 | ДРЛ | 2 | ДА | ДА | 738
240 | 14_000240 | ОАО "Петербургская сбытовая компания" | ООО "ЖКС г. Ломоносова" | Силовая нагрузка | кВт.ч. |  |  |  |  | да | да | [26 empty] | 0
|  |  |  | Освещение МОП | кВт.ч. | [6 empty] | 6723 | 2124 | 421 | Д | 393 | Д | 319 | Д | 286 | Д | 266 | Д | 212 | Д | 178 | Д | 279 | Д | 279 | Д | 317 | Д | 429 | Д | 397 | Д | 3776
241 | 14_000241 | ОАО "Петербургская сбытовая компания" | ООО "ЖКС г. Ломоносова" | Силовая нагрузка | кВт.ч. |  |  |  |  | да | да | [26 empty] | 0
|  |  |  | Освещение МОП | кВт.ч. | [6 empty] | 7029 | 2911 | 513 | Д | 420 | Д | 328 | Д | 313 | Д | 283 | Д | 283 | Д | 185 | Д | 407 | Д | 407 | Д | 420 | Д | 606 | Д | 534 | Д | 4699
242 | 14_000242 | ОАО "Петербургская сбытовая компания" | ООО "ЖКС г. Ломоносова" | Силовая нагрузка | кВт.ч. |  |  |  |  | да | да | [26 empty] | 0
|  |  |  | Освещение МОП | кВт.ч. | [6 empty] | 29975 | 4481 | 646 | Д | 569 | Д | 432 | Д | 386 | Д | 382 | Д | 261 | Д | 268 | Д | 447 | Д | 447 | Д | 465 | Д | 595 | Д | 589 | Д | 5487
243 | 14_000243 | ОАО "Петербургская сбытовая компания" | ООО "ЖКС г. Ломоносова" | Силовая нагрузка | кВт.ч. |  |  |  |  | да | да | [26 empty] | 0
|  |  |  | Освещение МОП | кВт.ч. | [6 empty] | 4844 | 4229 | 443 | Д | 440 | Д | 363 | Д | 375 | Д | 535 | Д | 420 | Д | 287 | Д | 434 | Д | 434 | Д | 356 | Д | 479 | Д | 453 | Д | 5019
244 | 14_000244 | ОАО "Петербургская сбытовая компания" | ООО "ЖКС п.Стрельна | Силовая нагрузка | кВт.ч.
|  |  |  | Освещение МОП | кВт.ч. | НББ-64-60 | 12 |  |  | да | да | 2356 | 2280 | 270 | Д | 302 | Д | 170 | Д | 146 | Д | 83 | Д | 92 | Д | 138 | Д | 109 | Д | 189 | Д | 149 | Д | 243 | Д | 240 | Д | 2131
245 | 14_000245 | ОАО "Петербургская сбытовая компания" | ООО "ЖКС п.Стрельна | Силовая нагрузка | кВт.ч.
|  |  |  | Освещение МОП | кВт.ч. | НББ-64-60 | 36 |  |  | да | да | 2930 | 1808 | 207 | Д | 262 | Д | 141 | Д | 129 | Д | 123 | Д | 99 | Д | 80 | Д | 111 | Д | 250 | Д | 202 | Д | 153 | Д | 151 | Д | 1908
246 | 14_000246 | ОАО "Петербургская сбытовая компания" | ООО "ЖКС п.Стрельна | Силовая нагрузка | кВт.ч.
|  |  |  | Освещение МОП | кВт.ч. | НББ-64-60 | 36 | ДРЛ | 6 | да | да | 10048 | 9119 | 1097 | Д | 1074 | Д | 647 | Д | 731 | Д | 556 | Д | 432 | Д | 390 | Д | 486 | Д | 679 | Д | 789 | Д | 1066 | Д | 1058 | Д | 9005
247 | 14_000247 | ОАО "Петербургская сбытовая компания" | ООО "ЖКС п.Стрельна | Силовая нагрузка | кВт.ч.
|  |  |  | Освещение МОП | кВт.ч. | НББ-64-60 | 20 |  |  | да | да | 5635 | 5934 | 720 | Д | 685 | Д | 352 | Д | 488 | Д | 381 | Д | 367 | Д | 387 | Д | 423 | Д | 494 | Д | 507 | Д | 590 | Д | 582 | Д | 5976
248 |  | ОАО "Петербургская сбытовая компания" |  | Силовая нагрузка | кВт.ч.
| 14_000248 |  | ООО "Жилкомсервис г. Петродворца" | Освещение МОП | кВт.ч. | ЛБ | 7 | НББ | 3 | ДА | ДА
249 | 14_000249 | ОАО "Петербургская сбытовая компания" | ООО "ЖКС п.Стрельна | Силовая нагрузка | кВт.ч.
|  |  |  | Освещение МОП | кВт.ч. | НББ-64-60 | 12 | ДРЛ | 3 | да | да | 4581 | 4638 | 478 | Д | 545 | Д | 335 | Д | 374 | Д | 272 | Д | 139 | Д | 156 | Д | 192 | Д | 361 | Д | 417 | Д | 495 | Д | 481 | Д | 4245
250 | 14_000250 | ОАО "Петербургская сбытовая компания" | ООО "ЖКС п.Стрельна | Силовая нагрузка | кВт.ч.
|  |  |  | Освещение МОП | кВт.ч. | НББ-64-60 | 15 | ДРЛ | 3 | да | да | 2508 | 3237 | 381 | Д | 482 | Д | 294 | Д | 292 | Д | 260 | Д | 356 | Д | 119 | Д | 134 | Д | 206 | Д | 261 | Д | 293 | Д | 283 | Д | 3361
251 | 14_000251 | ОАО "Петербургская сбытовая компания" | ООО "ЖКС г. Ломоносова" | Силовая нагрузка | кВт.ч. |  |  |  |  | да | да | [26 empty] | 0
|  |  |  | Освещение МОП | кВт.ч. | [6 empty] | 7019 | 2818 | 618 | Д | 653 | Д | 364 | Д | 411 | Д | 326 | Д | 361 | Д | 160 | Д | 343 | Д | 343 | Д | 462 | Д | 666 | Д | 522 | Д | 5229
256 | 14_000256 | ОАО "Петербургская сбытовая компания" | ООО "ЖКС п.Стрельна | Силовая нагрузка | кВт.ч.
|  |  |  | Освещение МОП | кВт.ч. | НББ-64-60 | 8 |  |  | да | да | 990 | 788 | 94 | Д | 112 | Д | 34 | Д | 17 | Д | 9 | Д | 12 | Д | 26 | Д | 8 | Д | 20 | Д | 68 | Д | 78 | Д | 74 | Д | 552
257 | 14_000257 | ОАО "Петербургская сбытовая компания" | ООО "ЖКС п.Стрельна | Силовая нагрузка | кВт.ч.
|  |  |  | Освещение МОП | кВт.ч. | НББ-64-60 | 16 |  |  | да | да | 1995 | 892 | 104 | Д | 99 | Д | 52 | Д | 57 | Д | 58 | Д | 36 | Д | 29 | Д | 40 | Д | 61 | Д | 84 | Д | 133 | Д | 128 | Д | 881
258 | 14_000258 | ОАО "Петербургская сбытовая компания" | ООО "ЖКС п.Стрельна | Силовая нагрузка | кВт.ч.
|  |  |  | Освещение МОП | кВт.ч. | НББ-64-60 | 20 |  |  | да | да | 5317 | 5807 | 663 | Д | 661 | Д | 459 | Д | 510 | Д | 372 | Д | 409 | Д | 310 | Д | 274 | Д | 457 | Д | 498 | Д | 606 | Д | 598 | Д | 5817
259 | 14_000259 | ОАО "Петербургская сбытовая компания" | ООО "ЖКС п.Стрельна | Силовая нагрузка | кВт.ч.
|  |  |  | Освещение МОП | кВт.ч. | НББ-64-60 | 10 |  |  | да | да | 4042 | 2765 | 312 | Д | 335 | Д | 142 | Д | 179 | Д | 191 | Д | 128 | Д | 130 | Д | 157 | Д | 214 | Д | 200 | Д | 277 | Д | 271 | Д | 2536
260 | 14_000260 | ОАО "Петербургская сбытовая компания" | ООО "ЖКС п.Стрельна | Силовая нагрузка | кВт.ч.
|  |  |  | Освещение МОП | кВт.ч. | НББ-64-60 | 21 | ДРЛ | 2 | да | да | 8446 | 9219 | 1550 | Д | 1364 | Д | 874 | Д | 1103 | Д | 970 | Д | 1113 | Д | 1050 | Д | 964 | Д | 1089 | Д | 1099 | Д | 1455 | Д | 1450 | Д | 14081
261 |  | ОАО "Петербургская сбытовая компания" |  | Силовая нагрузка | кВт.ч.
| 14_000261 |  | ООО "Жилкомсервис г. Петродворца" | Освещение МОП | кВт.ч. | ЛБ | 8 | НББ | 4 | ДА | ДА | 3450
262 |  | ОАО "Петербургская сбытовая компания" |  | Силовая нагрузка | кВт.ч.
| 14_000262 |  | ООО "Жилкомсервис г. Петродворца" | Освещение МОП | кВт.ч. | НББ | 6 | НББ | 1 | ДА | ДА | 618
263 |  | ОАО "Петербургская сбытовая компания" |  | Силовая нагрузка | кВт.ч.
| 14_000263 |  | ООО "Жилкомсервис г. Петродворца" | Освещение МОП | кВт.ч. | НББ | 15 | РКУ | 3 | ДА | ДА | 1968
264 |  | ОАО "Петербургская сбытовая компания" |  | Силовая нагрузка | кВт.ч.
| 14_000264 |  | ООО "Жилкомсервис г. Петродворца" | Освещение МОП | кВт.ч. | НББ | 15 | РКУ | 3 | ДА | ДА | 3006
265 |  | ОАО "Петербургская сбытовая компания" |  | Силовая нагрузка | кВт.ч.
| 14_000265 |  | ООО "Жилкомсервис г. Петродворца" | Освещение МОП | кВт.ч. | НББ | 15 | РКУ | 1 | ДА | ДА | 3186
266 | 14_000266 | ОАО "Петербургская сбытовая компания" | ООО "ЖКС г. Ломоносова" | Силовая нагрузка | кВт.ч. |  |  |  |  | да | да | [26 empty] | 0
|  |  |  | Освещение МОП | кВт.ч. | [6 empty] | 4915 | 1456 | 539 | Д | 137 | Д | 114 | Д | 44 | Дср | 44 | Д |  |  |  | расселен | [10 empty] | 878
267 |  | ОАО "Петербургская сбытовая компания" |  | Силовая нагрузка | кВт.ч.
| 14_000267 |  | ООО "Жилкомсервис г. Петродворца" | Освещение МОП | кВт.ч. | НББ | 15 | РКУ | 3 | ДА | ДА | 1950
268 | 14_000268 | ОАО "Петербургская сбытовая компания" | ООО "ЖКС г. Ломоносова" | Силовая нагрузка | кВт.ч. |  |  |  |  | да | да | [26 empty] | 0
|  |  |  | Освещение МОП | кВт.ч. | [6 empty] | 11898 | 7725 | 1721 | Дср | 1925 | Дср | 1511 | Дср | 1511 | Д | 1413 | Д | 238 | Д | 704 | Д | 1082 | Д | 1082 | Д | 1354 | Д | 299 | Д | 3895 | Д | 16735
269 | 14_000269 | ОАО "Петербургская сбытовая компания" | ООО "ЖКС г. Ломоносова" | Силовая нагрузка | кВт.ч. |  |  |  |  | да | да | [26 empty] | 0
|  |  |  | Освещение МОП | кВт.ч. | [6 empty] | 3774 | 4481 | 318 | Д | 270 | Д | 89 | Д | 148 | Д | 80 | Д | 29 | Д | 58 | Д | 137 | Д | 137 | Д | 333 | Д | 569 | Д | 686 | Д | 2854
270 | 14_000270 | ОАО "Петербургская сбытовая компания" | ООО "ЖКС г. Ломоносова" | Силовая нагрузка | кВт.ч. |  |  |  |  | да | да | [26 empty] | 0
|  |  |  | Освещение МОП | кВт.ч. | [6 empty] | 335 | 1392 | 137 | Д | 159 | Д | 100 | Д | 125 | Д | 63 | Д | 42 | Д | 18 | Д | 53 | Д | 53 | Д | 113 | Д | 265 | Д | 170 | Д | 1298
271 | 14_000271 | ОАО "Петербургская сбытовая компания" | ООО "ЖКС г. Ломоносова" | Силовая нагрузка | кВт.ч. |  |  |  |  | да | да | [26 empty] | 0
|  |  |  | Освещение МОП | кВт.ч. | [6 empty] | 756 | 1679 | 94 | Д | 94 | Д | 49 | Д | 51 | Д | 33 | Д | 25 | Д | 14 | Д | 48 | Д | 48 | Д | 55 | Д | 128 | Д | 77 | Д | 716
274 | 14_000274 | ОАО "Петербургская сбытовая компания" | ООО "ЖКС г. Ломоносова" | Силовая нагрузка | кВт.ч. |  |  |  |  | да | да | [26 empty] | 0
|  |  |  | Освещение МОП | кВт.ч. | [6 empty] | 4922 | 7904 | 839 | Д | 938 | Д | 622 | Д | 639 | Д | 381 | Д | 259 | Д | 276 | Д | 379 | Д | 379 | Д | 494 | Д | 828 | Д | 623 | Д | 6657
275 | 14_000275 | ОАО "Петербургская сбытовая компания" | ООО "ЖКС г. Ломоносова" | Силовая нагрузка | кВт.ч. |  |  |  |  | да | да | [26 empty] | 0
|  |  |  | Освещение МОП | кВт.ч. | [6 empty] | 4875 | 5459 | 603 | Д | 686 | Д | 622 | Д | 478 | Д | 375 | Д | 274 | Д | 278 | Д | 337 | Д | 337 | Д | 409 | Д | 647 | Д | 467 | Д | 5513
276 |  | ОАО "Петербургская сбытовая компания" |  | Силовая нагрузка | кВт.ч.
| 14_000276 |  | ООО "Жилкомсервис г. Петродворца" | Освещение МОП | кВт.ч. | НББ | 12 | НББ | 2 | ДА | ДА | 1896
277 |  | ОАО "Петербургская сбытовая компания" |  | Силовая нагрузка | кВт.ч.
| 14_000277 |  | ООО "Жилкомсервис г. Петродворца" | Освещение МОП | кВт.ч. | НББ | 12 | НББ | 2 | ДА | ДА | 1374
278 |  | ОАО "Петербургская сбытовая компания" |  | Силовая нагрузка | кВт.ч.
| 14_000278 |  | ООО "Жилкомсервис г. Петродворца" | Освещение МОП | кВт.ч. | НББ | 12 | НББ | 2 | ДА | ДА | 5052
279 |  | ОАО "Петербургская сбытовая компания" |  | Силовая нагрузка | кВт.ч.
| 14_000279 |  | ООО "Жилкомсервис г. Петродворца" | Освещение МОП | кВт.ч. | НББ | 2 | НББ | 1 | ДА | ДА
280 |  | ОАО "Петербургская сбытовая компания" |  | Силовая нагрузка | кВт.ч.
| 14_000280 |  | ООО "Жилкомсервис г. Петродворца" | Освещение МОП | кВт.ч. | НББ | 55 | РКУ | 11 | ДА | ДА | 11670
281 |  | ОАО "Петербургская сбытовая компания" |  | Силовая нагрузка | кВт.ч.
| 14_000281 |  | ООО "Жилкомсервис г. Петродворца" | Освещение МОП | кВт.ч. | ЛБ | 8 | НББ | 2 | ДА | ДА | 1980
282 |  | ОАО "Петербургская сбытовая компания" |  | Силовая нагрузка | кВт.ч.
| 14_000282 |  | ООО "Жилкомсервис г. Петродворца" | Освещение МОП | кВт.ч. | НББ | 12 | НББ | 3 | ДА | ДА | 2904
283 |  | ОАО "Петербургская сбытовая компания" |  | Силовая нагрузка | кВт.ч.
| 14_000283 |  | ООО "Жилкомсервис г. Петродворца" | Освещение МОП | кВт.ч. | НББ | 8 | НББ | 2 | ДА | ДА | 2184
284 |  | ОАО "Петербургская сбытовая компания" |  | Силовая нагрузка | кВт.ч.
| 14_000284 |  | ООО "Жилкомсервис г. Петродворца" | Освещение МОП | кВт.ч. | ЛБ | 8 | НББ | 2 | ДА | ДА | 2172
285 |  | ОАО "Петербургская сбытовая компания" |  | Силовая нагрузка | кВт.ч.
| 14_000285 |  | ООО "Жилкомсервис г. Петродворца" | Освещение МОП | кВт.ч. | ЛБ | 12 | НББ | 3 | ДА | ДА | 3090
286 |  | ОАО "Петербургская сбытовая компания" |  | Силовая нагрузка | кВт.ч.
| 14_000286 |  | ООО "Жилкомсервис г. Петродворца" | Освещение МОП | кВт.ч. | НББ | 12 | НББ | 3 | ДА | ДА | 2988
287 |  | ОАО "Петербургская сбытовая компания" |  | Силовая нагрузка | кВт.ч.
| 14_000287 |  | ООО "Жилкомсервис г. Петродворца" | Освещение МОП | кВт.ч. | ЛБ | 8 | НББ | 2 | ДА | ДА | 2580
288 |  | ОАО "Петербургская сбытовая компания" |  | Силовая нагрузка | кВт.ч.
| 14_000288 |  | ООО "Жилкомсервис г. Петродворца" | Освещение МОП | кВт.ч. | НББ | 12 | НББ | 2 | ДА | ДА | 6432
289 |  | ОАО "Петербургская сбытовая компания" |  | Силовая нагрузка | кВт.ч.
| 14_000289 |  | ООО "Жилкомсервис г. Петродворца" | Освещение МОП | кВт.ч. | НББ | 12 | НББ | 3 | ДА | ДА | 1596
290 |  | ОАО "Петербургская сбытовая компания" |  | Силовая нагрузка | кВт.ч.
| 14_000290 |  | ООО "Жилкомсервис г. Петродворца" | Освещение МОП | кВт.ч. | ЛБ | 8 | НББ | 2 | ДА | ДА | 3300
291 |  | ОАО "Петербургская сбытовая компания" |  | Силовая нагрузка | кВт.ч.
| 14_000291 |  | ООО "Жилкомсервис г. Петродворца" | Освещение МОП | кВт.ч. | НББ | 12 | НББ | 3 | ДА | ДА | 1584
292 |  | ОАО "Петербургская сбытовая компания" |  | Силовая нагрузка | кВт.ч.
| 14_000292 |  | ООО "Жилкомсервис г. Петродворца" | Освещение МОП | кВт.ч. | НББ | 12 | НББ | 3 | ДА | ДА | 864
293 |  | ОАО "Петербургская сбытовая компания" |  | Силовая нагрузка | кВт.ч.
| 14_000293 |  | ООО "Жилкомсервис г. Петродворца" | Освещение МОП | кВт.ч. | ЛБ | 12 | НББ | 3 | ДА | ДА | 2028
294 |  | ОАО "Петербургская сбытовая компания" |  | Силовая нагрузка | кВт.ч. | [6 empty] | 13371
| 14_000294 |  | ООО "Жилкомсервис г. Петродворца" | Освещение МОП | кВт.ч. | НББ | 21 | НББ | 1 | ДА | ДА | 13371
295 |  | ОАО "Петербургская сбытовая компания" |  | Силовая нагрузка | кВт.ч.
| 14_000295 |  | ООО "Жилкомсервис г. Петродворца" | Освещение МОП | кВт.ч. | НББ | 30 | НББ | 5 | ДА | ДА | 2700
296 |  | ОАО "Петербургская сбытовая компания" |  | Силовая нагрузка | кВт.ч.
| 14_000296 |  | ООО "Жилкомсервис г. Петродворца" | Освещение МОП | кВт.ч. | НББ | 30 | НББ | 5 | ДА | ДА | 9366
297 |  | ОАО "Петербургская сбытовая компания" |  | Силовая нагрузка | кВт.ч.
| 14_000297 |  | ООО "Жилкомсервис г. Петродворца" | Освещение МОП | кВт.ч. | ЛБ | 30 | НББ | 5 | ДА | ДА | 12504
298 |  | ОАО "Петербургская сбытовая компания" |  | Силовая нагрузка | кВт.ч. | [6 empty] | 13800
| 14_000298 |  | ООО "Жилкомсервис г. Петродворца" | Освещение МОП | кВт.ч. | ЛБ | 30 | НББ | 5 | ДА | ДА | 13800
299 |  | ОАО "Петербургская сбытовая компания" |  | Силовая нагрузка | кВт.ч.
| 14_000299 |  | ООО "Жилкомсервис г. Петродворца" | Освещение МОП | кВт.ч. | НББ | 30 | НББ | 1 | ДА | ДА | 6552
300 |  | ОАО "Петербургская сбытовая компания" |  | Силовая нагрузка | кВт.ч.
| 14_000300 |  | ООО "Жилкомсервис г. Петродворца" | Освещение МОП | кВт.ч. | НББ | 31 | НББ | 4 | ДА | ДА | 28644
301 |  | ОАО "Петербургская сбытовая компания" |  | Силовая нагрузка | кВт.ч.
| 14_000301 |  | ООО "Жилкомсервис г. Петродворца" | Освещение МОП | кВт.ч. | [5 empty] | ОЗЕР 45 | 3498
302 |  | ОАО "Петербургская сбытовая компания" |  | Силовая нагрузка | кВт.ч.
| 14_000302 |  | ООО "Жилкомсервис г. Петродворца" | Освещение МОП | кВт.ч. | НББ | 19 | НББ | 1 | ДА | ДА | 7302
303 |  | ОАО "Петербургская сбытовая компания" |  | Силовая нагрузка | кВт.ч.
| 14_000303 |  | ООО "Жилкомсервис г. Петродворца" | Освещение МОП | кВт.ч. | НББ | 28 | НББ | 4 | ДА | ДА | 3594
304 |  | ОАО "Петербургская сбытовая компания" |  | Силовая нагрузка | кВт.ч.
| 14_000304 |  | ООО "Жилкомсервис г. Петродворца" | Освещение МОП | кВт.ч. | ЛБ | 4 | НБП | 1 | ДА | ДА | 6498
305 |  | ОАО "Петербургская сбытовая компания" |  | Силовая нагрузка | кВт.ч.
| 14_000305 |  | ООО "Жилкомсервис г. Петродворца" | Освещение МОП | кВт.ч. | НББ | 36 | НББ | 6 | ДА | ДА | 9348
306 |  | ОАО "Петербургская сбытовая компания" |  | Силовая нагрузка | кВт.ч.
| 14_000306 |  | ООО "Жилкомсервис г. Петродворца" | Освещение МОП | кВт.ч. | НББ | 20 | НБП | 1 | ДА | ДА | 10560
307 |  | ОАО "Петербургская сбытовая компания" |  | Силовая нагрузка | кВт.ч.
| 14_000307 |  | ООО "Жилкомсервис г. Петродворца" | Освещение МОП | кВт.ч. | НББ | 21 | НБП | 2 | ДА | ДА | 4974
308 |  | ОАО "Петербургская сбытовая компания" |  | Силовая нагрузка | кВт.ч.
| 14_000308 |  | ООО "Жилкомсервис г. Петродворца" | Освещение МОП | кВт.ч. | НББ | 36 | НБП | 6 | ДА | ДА | 9348
309 |  | ОАО "Петербургская сбытовая компания" |  | Силовая нагрузка | кВт.ч. | [6 empty] | 3567
| 14_000309 |  | ООО "Жилкомсервис г. Петродворца" | Освещение МОП | кВт.ч. | НББ | 20 | НББ | 1 | ДА | ДА | 3567
310 |  | ОАО "Петербургская сбытовая компания" |  | Силовая нагрузка | кВт.ч.
| 14_000310 |  | ООО "Жилкомсервис г. Петродворца" | Освещение МОП | кВт.ч. | НББ | 24 | НББ | 4 | ДА | ДА | 8184
311 |  | ОАО "Петербургская сбытовая компания" |  | Силовая нагрузка | кВт.ч.
| 14_000311 |  | ООО "Жилкомсервис г. Петродворца" | Освещение МОП | кВт.ч. | НББ | 36 | НББ | 6 | ДА | ДА | 6864
312 | 14_000312 | ОАО "Петербургская сбытовая компания" | ООО "ЖКС г. Ломоносова" | Силовая нагрузка | кВт.ч. |  |  |  |  | да | да | 15620 | 10478 | [10 empty] | 870 |  | 1005 |  | 1230 |  | 1230 |  | 1065 |  | 1440 |  | 1095 |  | 7935
|  |  |  | Освещение МОП | кВт.ч. | [7 empty] | 7891 | 903 | Дср | 2668 | Дср | 2029 | Дср | 2028 | Д | 2223 | Д | 377 | Д | 522 | Д | 3650 | Д | 3650 | Д | 1851 | Д | 1778 | Д | 1287 | Д | 22966
313 | 14_000313 | ОАО "Петербургская сбытовая компания" | ООО "ЖКС г. Ломоносова" | Силовая нагрузка | кВт.ч. |  |  |  |  | да | да | 3613 | 3793 |  |  | 250 | Д | 244 |  | 336 |  | 350 |  | 335 |  | 286 |  | 350 |  | 350 |  | 279 |  | 359 |  | 274 |  | 3413
|  |  |  | Освещение МОП | кВт.ч. | [6 empty] | 10672 | 7526 | 1002 | Д | 709 | Д | 579 | Д | 621 | Д | 674 | Д | 617 | Д | 553 | Д | 1361 | Д | 1361 | Д | 1042 | Д | 1332 | Д | 1028 | Д | 10879
314 | 14_000314 | ОАО "Петербургская сбытовая компания" | ООО "ЖКС г. Ломоносова" | Силовая нагрузка | кВт.ч. |  |  |  |  | да | да | [26 empty] | 0
|  |  |  | Освещение МОП | кВт.ч. | [6 empty] | 4524 | 4874 | 519 | Д | 433 | Д | 342 | Д | 344 | Д | 327 | Д | 384 | Д | 425 | Д | 389 | Д | 389 | Д | 457 | Д | 553 | Д | 606 | Д | 5168
315 | 14_000315 | ОАО "Петербургская сбытовая компания" | ООО "ЖКС г. Ломоносова" | Силовая нагрузка | кВт.ч. |  |  |  |  | да | да | [26 empty] | 0
|  |  |  | Освещение МОП | кВт.ч. | [6 empty] | 3837 | 4149 | 567 | Д | 465 | Д | 369 | Д | 354 | Д | 232 | Д | 150 | Д | 207 | Д | 308 | Д | 308 | Д | 397 | Д | 489 | Д | 483 | Д | 4329
316 | 14_000316 | ОАО "Петербургская сбытовая компания" | ООО "ЖКС г. Ломоносова" | Силовая нагрузка | кВт.ч. |  |  |  |  | да | да | [26 empty] | 0
|  |  |  | Освещение МОП | кВт.ч. | [6 empty] | 4608 | 6434 | 583 | Д | 657 | Д | 518 | Д | 450 | Д | 353 | Д | 174 | Д | 313 | Д | 467 | Д | 467 | Д | 468 | Д | 576 | Д | 419 | Д | 5445
317 | 14_000317 | ОАО "Петербургская сбытовая компания" | ООО "ЖКС г. Ломоносова" | Силовая нагрузка | кВт.ч. |  |  |  |  | да | да | 24900 | 17518 | [10 empty] | 1881 |  | 1741 |  | 2116 |  | 2116 |  | 1753 |  | 2293 |  | 1273 |  | 13173
|  |  |  | Освещение МОП | кВт.ч. | [6 empty] | 22321 | 18056 | 4066 | Дср | 4066 | Дср | 4767 | Дср | 4767 | Д | 3371 | Д | 965 | Д | 987 | Д | 1785 | Д | 1785 | Д | 1687 | Д | 2929 | Д | 2917 | Д | 34092
318 | 14_000318 | ОАО "Петербургская сбытовая компания" | ООО "ЖКС г. Ломоносова" | Силовая нагрузка | кВт.ч. |  |  |  |  | да | да | 9491 | 11009 | 1080 |  | 966 | Д | 886 |  | 800 |  | 889 |  | 930 |  | 720 |  | 779 |  | 779 |  | 836 |  | 1116 |  | 1063 |  | 10844
|  |  |  | Освещение МОП | кВт.ч. | [6 empty] | 10942 | 10809 | 1103 | Д | 977 | Д | 990 | Д | 952 | Д | 889 | Д | 1089 | Д | 999 | Д | 661 | Д | 661 | Д | 755 | Д | 785 | Д | 627 | Д | 10488
319 | 14_000319 | ОАО "Петербургская сбытовая компания" | ООО "ЖКС г. Ломоносова" | Силовая нагрузка | кВт.ч. |  |  |  |  | да | да | 12504 | 10861 | 1010 |  | 920 | Д | 960 |  | 920 |  | 1147 |  | 890 |  | 990 |  | 610 |  | 610 |  | 1280 |  | 1050 |  | 850 |  | 11237
|  |  |  | Освещение МОП | кВт.ч. | [6 empty] | 6044 | 9242 | 1103 | Д | 910 | Д | 841 | Д | 813 | Д | 786 | Д | 720 | Д | 675 | Д | 746 | Д | 746 | Д | 862 | Д | 1189 | Д | 957 | Д | 10348
320 | 14_000320 | ОАО "Петербургская сбытовая компания" | ООО "ЖКС г. Ломоносова" | Силовая нагрузка | кВт.ч. |  |  |  |  | да | да | 3864 | 8651 | 650 |  | 570 | Д | 600 |  | 620 |  | 750 |  | 640 |  | 670 |  | 610 |  | 610 |  | 680 |  | 640 |  | 560 |  | 7600
|  |  |  | Освещение МОП | кВт.ч. | [6 empty] | 4998 | 7362 | 555 | Д | 446 | Д | 495 | Д | 356 | Д | 339 | Д | 289 | Д | 252 | Д | 310 | Д | 310 | Д | 430 | Д | 634 | Д | 531 | Д | 4947
321 | 14_000321 | ОАО "Петербургская сбытовая компания" | ООО "ЖКС г. Ломоносова" | Силовая нагрузка | кВт.ч. |  |  |  |  | да | да | 20390 | 13864 | [10 empty] | 2670 |  | 1860 |  | 2865 |  | 2865 |  | 2610 |  | 3015 |  | 2445 |  | 18330
|  |  |  | Освещение МОП | кВт.ч. | [6 empty] | 15849 | 16153 | 2516 | Дср | 3593 | Дср | 3852 | Дср | 3852 | Дср | 3898 | Д | 958 | Д | 1082 | Д | 1821 | Д | 1821 | Д | 2375 | Д | 3403 | Д | 3064 | Д | 32235
322 | 14_000322 | ОАО "Петербургская сбытовая компания" | ООО "ЖКС г. Ломоносова" | Силовая нагрузка | кВт.ч. |  |  |  |  | да | да | [26 empty] | 0
|  |  |  | Освещение МОП | кВт.ч. | [6 empty] | 6991 | 11264 | 1800 | Д | 1365 | Д | 1158 | Д | 945 | Д | 893 | Д | 762 | Д | 684 | Д | 986 | Д | 986 | Д | 1125 | Д | 1571 | Д | 1323 | Д | 13598
323 | 14_000323 | ОАО "Петербургская сбытовая компания" | ООО "ЖКС г. Ломоносова" | Силовая нагрузка | кВт.ч. |  |  |  |  | да | да | [26 empty] | 0
|  |  |  | Освещение МОП | кВт.ч. | [6 empty] | 8636 | 8562 | 1114 | Д | 841 | Д | 785 | Д | 674 | Д | 676 | Д | 448 | Д | 382 | Д | 602 | Д | 602 | Д | 772 | Д | 1121 | Д | 1001 | Д | 9018
324 | 14_000324 | ОАО "Петербургская сбытовая компания" | ООО "ЖКС г. Ломоносова" | Силовая нагрузка | кВт.ч. |  |  |  |  | да | да | 28500 | 17871 | [10 empty] | 1334 |  | 1919 |  | 2366 |  | 2366 |  | 2052 |  | 2453 |  | 2044 |  | 14534
|  |  |  | Освещение МОП | кВт.ч. | [6 empty] | 21793 | 15401 | 5724 | Дср | 4546 | Дср | 4205 | Дср | 4205 | Дср | 3400 | Д | 812 | Д | 1278 | Д | 2021 | Д | 2021 | Д | 2420 | Д | 3356 | Д | 2978 | Д | 36966
325 | 14_000325 | ОАО "Петербургская сбытовая компания" | ООО "ЖКС г. Ломоносова" | Силовая нагрузка | кВт.ч. |  |  |  |  | да | да | 1532 | 1208 | 140 |  | 128 |  | 52 |  | 140 |  | 164 |  | 164 |  | 136 |  | 132 |  | 132 |  | 152 |  | 149 |  | 124 |  | 1613
|  |  |  | Освещение МОП | кВт.ч. | [6 empty] | 5754 | 7708 | 790 | Д | 980 |  | 682 | Д | 659 | Д | 693 | Д | 743 | Д | 587 | Д | 607 | Д | 607 | Д | 686 | Д | 747 | Д | 645 | Д | 8426
326 | 14_000326 | ОАО "Петербургская сбытовая компания" | ООО "ЖКС г. Ломоносова" | Силовая нагрузка | кВт.ч. |  |  |  |  | да | да | 3756 | 6982 | 56 |  | 44 |  | 52 |  | 48 |  | 56 |  | 60 |  | 52 |  | 224 |  | 224 |  | 272 |  | 264 |  | 216 |  | 1568
|  |  |  | Освещение МОП | кВт.ч. | [6 empty] | 9721 | 7165 | 891 | Д | 980 |  | 900 | Д | 614 | Д | 811 | Д | 729 | Д | 753 | Д | 725 | Д | 725 | Д | 812 | Д | 958 | Д | 746 | Д | 9644
327 | 14_000327 | ОАО "Петербургская сбытовая компания" | ООО "ЖКС г. Ломоносова" | Силовая нагрузка | кВт.ч. |  |  |  |  | да | да | 5508 | 6177 | 490 |  | 444 |  | 431 |  | 468 |  | 532 |  | 564 |  | 448 |  | 435 |  | 435 |  | 510 |  | 531 |  | 433 |  | 5721
|  |  |  | Освещение МОП | кВт.ч. | [6 empty] | 7868 | 11899 | 1407 | Д | 1229 |  | 1160 | Д | 1056 | Д | 991 | Д | 856 | Д | 694 | Д | 1045 | Д | 1045 | Д | 1222 | Д | 1463 | Д | 1200 | Д | 13368
328 | 14_000328 | ОАО "Петербургская сбытовая компания" | ООО "ЖКС г. Ломоносова" | Силовая нагрузка | кВт.ч. |  |  |  |  | да | да | [26 empty] | 0
|  |  |  | Освещение МОП | кВт.ч. | [6 empty] | 11716 | 12740 | 1643 | Д | 2092 |  | 731 | Д | 1187 | Д | 186 | Д | 772 | Д | 731 | Д | 1249 | Д | 1249 | Д | 1810 | Д | 1685 | Д | 1919 | Д | 15254
329 | 14_000329 | ОАО "Петербургская сбытовая компания" | ООО "ЖКС г. Ломоносова" | Силовая нагрузка | кВт.ч. |  |  |  |  | да | да | 5300 | 7263 | 490 |  | 460 |  | 450 |  | 480 |  | 540 |  | 530 |  | 530 |  | 430 |  | 430 |  | 490 |  | 540 |  | 420 |  | 5790
|  |  |  | Освещение МОП | кВт.ч. | [6 empty] | 18147 | 19395 | 1999 | Д | 1746 |  | 1471 | Д | 1602 | Д | 1697 | Д | 1385 | Д | 1369 | Д | 1389 | Д | 1389 | Д | 1649 | Д | 1962 | Д | 1785 | Д | 19443
330 | 14_000330 | ОАО "Петербургская сбытовая компания" | ООО "ЖКС г. Ломоносова" | Силовая нагрузка | кВт.ч. |  |  |  |  | да | да | 18000 | 11773 | [10 empty] | 1590 |  | 1455 |  | 1665 |  | 1665 |  | 1515 |  | 1755 |  | 1425 |  | 11070
|  |  |  | Освещение МОП | кВт.ч. | [6 empty] | 10998 | 6886 | 3614 | Дср | 2962 |  | 2662 | Дср | 3662 | Дср | 4100 | Д | 376 | Д | 1185 | Д | 2050 | Д | 2050 | Д | 2336 | Д | 3365 | Д | 2985 | Д | 31347
331 |  | ОАО "Петербургская сбытовая компания" |  | Силовая нагрузка | кВт.ч.
| 14_000331 |  | ООО "Жилкомсервис г. Петродворца" | Освещение МОП | кВт.ч. | ЛБ | 4 | НББ | 1 | ДА | ДА
332 | 14_000332 | ОАО "Петербургская сбытовая компания" | ООО "ЖКС п.Стрельна | Силовая нагрузка | кВт.ч.
|  |  |  | Освещение МОП | кВт.ч. | НББ-64-60 | 12 |  |  | да | да | 5280 | 5501 | 659 | Д | 561 | Д | 310 | Д | 308 | Д | 242 | Д | 210 | Д | 183 | Д | 191 | Д | 328 | Д | 399 | Д | 436 | Д | 430 | Д | 4257
333 | 14_000333 | ОАО "Петербургская сбытовая компания" | ООО "ЖКС п.Стрельна | Силовая нагрузка | кВт.ч. |  |  |  |  | да | да | 10258 | 11520 | 969 | Д | 908 | Д | 706 | Д | 879 | Д | 968 | Д | 862 | Д | 913 | Д | 808 | Д | 932 | Д | 765 | Д | 804 | Д | 809 | Д | 10323
|  |  |  | Освещение МОП | кВт.ч. | НББ-64-60 | 73 | ДРЛ | 7 | да | да | 19563 | 20056 | 1946 | Д | 2138 | Д | 1373 | Д | 1481 | Д | 1473 | Д | 1170 | Д | 1284 | Д | 1189 | Д | 1239 | Д | 1663 | Д | 1832 | Д | 1806 | Д | 18594
334 | 14_000334 | ОАО "Петербургская сбытовая компания" | ООО "ЖКС п.Стрельна | Силовая нагрузка | кВт.ч.
|  |  |  | Освещение МОП | кВт.ч. | НББ-64-60 | 12 |  |  | да | да | 1269 | 1166 | 127 | Д | 188 | Д | 53 | Д | 57 | Д | 124 | Д | 151 | Д | 68 | Д | 62 | Д | 63 | Д | 90 | Д | 146 | Д | 141 | Д | 1270
335 | 14_000335 | ОАО "Петербургская сбытовая компания" | ООО "ЖКС п.Стрельна | Силовая нагрузка | кВт.ч. |  |  |  |  | да | да | 4762 | 5721 | 418 | Д | 442 | Д | 356 | Д | 401 | Д | 431 | Д | 367 | Д | 375 | Д | 363 | Д | 440 | Д | 372 | Д | 390 | Д | 398 | Д | 4753
|  |  |  | Освещение МОП | кВт.ч. | НББ-64-60 | 45 | ДРЛ | 3 | да | да | 11327 | 7204 | 796 | Д | 810 | Д | 484 | Д | 579 | Д | 554 | Д | 398 | Д | 363 | Д | 413 | Д | 561 | Д | 581 | Д | 571 | Д | 575 | Д | 6685
336 | 14_000336 | ОАО "Петербургская сбытовая компания" | ООО "ЖКС п.Стрельна | Силовая нагрузка | кВт.ч. |  |  |  |  | да | да | 4532 | 3744 | 363 | Д | 385 | Д | 276 | Д | 346 | Д | 388 | Д | 335 | Д | 354 | Д | 330 | Д | 397 | Д | 355 | Д | 358 | Д | 370 | Д | 4257
|  |  |  | Освещение МОП | кВт.ч. | НББ-64-60 | 45 | ДРЛ | 3 | да | да | 15146 | 13396 | 1339 | Д | 1414 | Д | 780 | Д | 874 | Д | 914 | Д | 768 | Д | 858 | Д | 686 | Д | 1002 | Д | 1108 | Д | 1155 | Д | 1152 | Д | 12050
337 | 14_000337 | ОАО "Петербургская сбытовая компания" | ООО "ЖКС п.Стрельна | Силовая нагрузка | кВт.ч.
|  |  |  | Освещение МОП | кВт.ч. | НББ-64-60 | 8 |  |  | да | да | 3480 | 1839 | 209 | Д | 223 | Д | 142 | Д | 157 | Д | 429 | Д | 51 | Д | 41 | Д | 77 | Д | 98 | Д | 105 | Д | 97 | Д | 138 | Д | 1767
338 |  | ОАО "Петербургская сбытовая компания" |  | Силовая нагрузка | кВт.ч.
| 14_000338 |  | ООО "Жилкомсервис г. Петродворца" | Освещение МОП | кВт.ч. | НББ | 8 | НББ | 2 | ДА | ДА | 1950
339 |  | ОАО "Петербургская сбытовая компания" |  | Силовая нагрузка | кВт.ч.
| 14_000339 |  | ООО "Жилкомсервис г. Петродворца" | Освещение МОП | кВт.ч. | ЛБ | 6 | НББ | 2 | ДА | ДА | 1062
340 |  | ОАО "Петербургская сбытовая компания" |  | Силовая нагрузка | кВт.ч.
| 14_000340 |  | ООО "Жилкомсервис г. Петродворца" | Освещение МОП | кВт.ч. | ЛБ | 6 | НББ | 2 | ДА | ДА
341 | 14_000341 | ОАО "Петербургская сбытовая компания" | ООО "ЖКС г. Ломоносова" | Силовая нагрузка | кВт.ч. |  |  |  |  | да | да | [26 empty] | 0
|  |  |  | Освещение МОП | кВт.ч. | [17 empty] | в 2013 г. не в управлении
342 | 14_000342 | ОАО "Петербургская сбытовая компания" | ООО "ЖКС г. Ломоносова" | Силовая нагрузка | кВт.ч. |  |  |  |  | да | да | [26 empty] | 0
|  |  |  | Освещение МОП | кВт.ч. | [6 empty] | 7828 | 5187 | 686 | Д | 612 |  | 474 | Д | 400 | Д | 385 | Д | 341 | Д | 287 | Д | 824 | Д | 824 | Д | 1021 | Д | 1221 | Д | 1106 | Д | 8181
343 | 14_000343 | ОАО "Петербургская сбытовая компания" | ООО "ЖКС г. Ломоносова" | Силовая нагрузка | кВт.ч. |  |  |  |  | да | да | [26 empty] | 0
|  |  |  | Освещение МОП | кВт.ч. | [6 empty] | 3058 | 3612 | 344 | Д | 300 |  | 257 | Д | 313 | Д | 201 | Д | 195 | Д | 145 | Д | 229 | Д | 229 | Д | 253 | Д | 387 | Д | 334 | Д | 3187
344 | 14_000344 | ОАО "Петербургская сбытовая компания" | ООО "ЖКС г. Ломоносова" | Силовая нагрузка | кВт.ч. |  |  |  |  | да | да | [26 empty] | 0
|  |  |  | Освещение МОП | кВт.ч. | [6 empty] | 5118 | 5170 | 608 | Д | 575 |  | 436 | Д | 424 | Д | 361 | Д | 329 | Д | 270 | Д | 399 | Д | 399 | Д | 426 | Д | 550 | Д | 624 | Д | 5401
345 | 14_000345 | ОАО "Петербургская сбытовая компания" | ООО "ЖКС г. Ломоносова" | Силовая нагрузка | кВт.ч. |  |  |  |  | да | да | [26 empty] | 0
|  |  |  | Освещение МОП | кВт.ч. | [6 empty] | 1254 | 1732 | 158 | Д | 204 |  | 123 | Д | 147 | Д | 112 | Д | 74 | Д | 41 | Д | 122 | Д | 122 | Д | 151 | Д | 189 | Д | 168 | Д | 1611
346 | 14_000346 | ОАО "Петербургская сбытовая компания" | ООО "ЖКС г. Ломоносова" | Силовая нагрузка | кВт.ч. |  |  |  |  | да | да | [26 empty] | 0
|  |  |  | Освещение МОП | кВт.ч. | [6 empty] | 1168 | 2052 | 192 | Д | 204 |  | 171 | Д | 147 | Д | 100 | Д | 94 | Д | 65 | Д | 123 | Д | 123 | Д | 196 | Д | 225 | Д | 254 | Д | 1894
347 | 14_000347 | ОАО "Петербургская сбытовая компания" | ООО "ЖКС г. Ломоносова" | Силовая нагрузка | кВт.ч. |  |  |  |  | да | да | [26 empty] | 0
|  |  |  | Освещение МОП | кВт.ч. | [6 empty] | 3597 | 8116 | 340 | Д | 336 |  | 304 | Д | 319 | Д | 207 | Д | 202 | Д | 179 | Д | 183 | Д | 183 | Д | 274 | Д | 386 | Д | 379 | Д | 3292
348 | 14_000348 | ОАО "Петербургская сбытовая компания" | ООО "ЖКС г. Ломоносова" | Силовая нагрузка | кВт.ч. |  |  |  |  | да | да | [26 empty] | 0
|  |  |  | Освещение МОП | кВт.ч. | [6 empty] | 0 | 58325 | 3800 | Д | 6320 |  | 5440 | Д | 5680 | Д | 3640 | Д | 4000 | Д | 3320 | Д | 4440 | Д | 4440 | Д | 4440 | Д | 4480 | Д | 6240 | Д | 56240
349 | 14_000349 | ОАО "Петербургская сбытовая компания" | ООО "ЖКС г. Ломоносова" | Силовая нагрузка | кВт.ч. |  |  |  |  | да | да | [26 empty] | 0
|  |  |  | Освещение МОП | кВт.ч. | [6 empty] | 4791 | 5064 | 410 | Д | 443 |  | 282 | Д | 376 | Д | 222 | Д | 292 | Д | 436 | Д | 227 | Д | 227 | Д | 325 | Д | 480 | Д | 491 | Д | 4211
350 | 14_000350 | ОАО "Петербургская сбытовая компания" | ООО "ЖКС г. Ломоносова" | Силовая нагрузка | кВт.ч. |  |  |  |  | да | да | [26 empty] | 0
|  |  |  | Освещение МОП | кВт.ч. | [6 empty] | 1668 | 1822 | 279 | Д | 259 |  | 178 | Д | 192 | Д | 132 | Д | 121 | Д | 99 | Д | 122 | Д | 122 | Д | 159 | Д | 278 | Д | 237 | Д | 2178
351 | 14_000351 | ОАО "Петербургская сбытовая компания" | ООО "ЖКС г. Ломоносова" | Силовая нагрузка | кВт.ч. |  |  |  |  | да | да | [26 empty] | 0
|  |  |  | Освещение МОП | кВт.ч. | [6 empty] | 1771 | 2017 | 226 | Д | 237 |  | 156 | Д | 184 | Д | 129 | Д | 112 | Д | 60 | Д | 155 | Д | 155 | Д | 186 | Д | 263 | Д | 262 | Д | 2125
352 | 14_000352 | ОАО "Петербургская сбытовая компания" | ООО "ЖКС г. Ломоносова" | Силовая нагрузка | кВт.ч. |  |  |  |  | да | да | [26 empty] | 0
|  |  |  | Освещение МОП | кВт.ч. | [6 empty] | 1745 | 2622 | 234 | Д | 222 |  | 165 | Д | 194 | Д | 130 | Д | 121 | Д | 123 | Д | 115 | Д | 115 | Д | 150 | Д | 247 | Д | 200 | Д | 2016
353 | 14_000353 | ОАО "Петербургская сбытовая компания" | ООО "ЖКС г. Ломоносова" | Силовая нагрузка | кВт.ч. |  |  |  |  | да | да | [26 empty] | 0
|  |  |  | Освещение МОП | кВт.ч. | [6 empty] | 7339 | 8629 | 1290 | Д | 1282 |  | 953 | Д | 874 | Д | 529 | Д | 451 | Д | 391 | Д | 728 | Д | 728 | Д | 758 | Д | 1219 | Д | 1564 | Д | 10767
354 | 14_000354 | ОАО "Петербургская сбытовая компания" | ООО "ЖКС г. Ломоносова" | Силовая нагрузка | кВт.ч. |  |  |  |  | да | да | [26 empty] | 0
|  |  |  | Освещение МОП | кВт.ч. | [6 empty] | 7578 | 8744 | 1062 | Д | 981 |  | 375 | Д | 745 | Д | 467 | Д | 367 | Д | 301 | Д | 168 | Д | 168 | Д | 248 | Д | 1057 | Д | 1175 | Д | 7114
355 | 14_000355 | ОАО "Петербургская сбытовая компания" | ООО "ЖКС г. Ломоносова" | Силовая нагрузка | кВт.ч. |  |  |  |  | да | да | 4724 | 9184 | 1810 |  | 170 |  | 270 |  | 960 |  | 730 |  | 820 |  | 710 |  | 890 |  | 890 |  | 750 |  | 830 |  | 800 |  | 9630
|  |  |  | Освещение МОП | кВт.ч. | [6 empty] | 12341 | 13918 | 1515 | Д | 1400 |  | 1753 | Д | 1491 | Д | 1588 | Д | 1430 | Д | 1242 | Д | 1654 | Д | 1654 | Д | 1407 | Д | 1689 | Д | 1216 | Д | 18039
356 | 14_000356 | ОАО "Петербургская сбытовая компания" | ООО "ЖКС г. Ломоносова" | Силовая нагрузка | кВт.ч. |  |  |  |  | да | да | [26 empty] | 0
|  |  |  | Освещение МОП | кВт.ч. | [6 empty] | 5464 | 5590 | 532 | Д | 531 |  | 364 | Д | 441 | Д | 284 | Д | 390 | Д | 276 | Д | 572 | Д | 572 | Д | 618 | Д | 298 | Д | 840 | Д | 5718
357 | 14_000357 | ОАО "Петербургская сбытовая компания" | ООО "ЖКС г. Ломоносова" | Силовая нагрузка | кВт.ч. |  |  |  |  | да | да | [26 empty] | 0
|  |  |  | Освещение МОП | кВт.ч. | [6 empty] | 6795 | 5401 | 998 | Дср | 1020 | Дср | 782 | Дср | 782 | Дср | 581 | Д | 320 | Д | 284 | Д | 637 | Д | 637 | Д | 676 | Д | 1077 | Д | 1130 | Д | 8924
358 | 14_000358 | ОАО "Петербургская сбытовая компания" | ООО "ЖКС г. Ломоносова" | Силовая нагрузка | кВт.ч. |  |  |  |  | да | да | [26 empty] | 0
|  |  |  | Освещение МОП | кВт.ч. | [6 empty] | 4396 | 6121 | 689 | Д | 641 |  | 570 | Д | 521 | Д | 328 | Д | 261 | Д | 209 | Д | 450 | Д | 450 | Д | 1921 | Д | 966 | Д | 1008 | Д | 8014
359 | 14_000359 | ОАО "Петербургская сбытовая компания" | ООО "ЖКС г. Ломоносова" | Силовая нагрузка | кВт.ч. |  |  |  |  | да | да | [26 empty] | 0
|  |  |  | Освещение МОП | кВт.ч. | [6 empty] | 8310 | 9847 | 904 | Д | 998 |  | 842 | Д | 799 | Д | 638 | Д | 654 | Д | 493 | Д | 496 | Д | 496 | Д | 691 | Д | 1051 | Д | 876 | Д | 8938
360 | 14_000360 | ОАО "Петербургская сбытовая компания" | ООО "ЖКС г. Ломоносова" | Силовая нагрузка | кВт.ч. |  |  |  |  | да | да | [26 empty] | 0
|  |  |  | Освещение МОП | кВт.ч. | [6 empty] | 9001 | 7976 | 1027 | Д | 869 |  | 717 | Д | 595 | Д | 389 | Д | 283 | Д | 224 | Д | 557 | Д | 557 | Д | 634 | Д | 874 | Д | 1027 | Д | 7753
361 | 14_000361 | ОАО "Петербургская сбытовая компания" | ООО "ЖКС г. Ломоносова" | Силовая нагрузка | кВт.ч. |  |  |  |  | да | да | [26 empty] | 0
|  |  |  | Освещение МОП | кВт.ч. | [6 empty] | 5402 | 5465 |  | Д | 823 |  | 648 | Дср | 648 | Дср | 417 | Д | 210 | Д | 230 | Д | 529 | Д | 529 | Д | 447 | Д | 768 | Д | 858 | Д | 6107
362 | 14_000362 | ОАО "Петербургская сбытовая компания" | ООО "ЖКС г. Ломоносова" | Силовая нагрузка | кВт.ч. |  |  |  |  | да | да | [26 empty] | 0
|  |  |  | Освещение МОП | кВт.ч. | [6 empty] | 9054 | 8773 | 1183 | Д | 913 |  | 802 | Д | 751 | Д | 5936 | Д | 441 | Д | 540 | Д | 576 | Д | 576 | Д | 837 | Д | 1192 | Д | 1106 | Д | 14853
363 | 14_000363 | ОАО "Петербургская сбытовая компания" | ООО "ЖКС г. Ломоносова" | Силовая нагрузка | кВт.ч. |  |  |  |  | да | да | 23080 | 14011 | [10 empty] | 975 |  | 1410 |  | 1905 |  | 1905 |  | 1425 |  | 1935 |  | 1530 |  | 11085
|  |  |  | Освещение МОП | кВт.ч. | [6 empty] | 10323 | 11806 | 3858 | Дср | 5070 | Дср | 2692 | Дср | 2692 | Д | 4544 | Д | 846 | Д | 1173 | Д | 2091 | Д | 2091 | Д | 1831 | Д | 2994 | Д | 2717 | Д | 32599
364 | 14_000364 | ОАО "Петербургская сбытовая компания" | ООО "ЖКС г. Ломоносова" | Силовая нагрузка | кВт.ч. |  |  |  |  | да | да | 28430 | 27858 | 2650 |  | 2200 |  | 2280 |  | 2410 |  | 2790 |  | 2830 |  | 2330 |  | 2280 |  | 2280 |  | 2470 |  | 2670 |  | 2130 |  | 29320
|  |  |  | Освещение МОП | кВт.ч. | [6 empty] | 14308 | 26963 | 3544 | Д | 2742 |  | 2378 | Д | 2090 | Д | 1889 | Д | 1307 | Д | 1044 | Д | 1594 | Д | 1594 | Д | 2472 | Д | 3229 | Д | 2874 | Д | 26757
365 | 14_000365 | ОАО "Петербургская сбытовая компания" | ООО "ЖКС г. Ломоносова" | Силовая нагрузка | кВт.ч. |  |  |  |  | да | да | 35499 | 61010 | 5570 |  | 1320 |  | 470 |  | 1330 |  | 440 |  | 6120 |  | 6490 |  | 2680 |  | 2680 |  | 3660 |  | 1910 |  | 3570 |  | 36240
|  |  |  | Освещение МОП | кВт.ч. | [6 empty] | 7139 | 15727 | 4229 | Д | 3367 |  | 2985 | Д | 2412 | Д | 2249 | Д | 1669 | Д | 1286 | Д | 2213 | Д | 2213 | Д | 3085 | Д | 3983 | Д | 3530 | Д | 33221
366 | 14_000366 | ОАО "Петербургская сбытовая компания" | ООО "ЖКС п.Стрельна | Силовая нагрузка | кВт.ч.
|  |  |  | Освещение МОП | кВт.ч. | НББ-64-60 | 12 | ДРЛ | 3 | да | да | 5430 | 5640 | 682 | Д | 687 | Д | 406 | Д | 441 | Д | 289 | Д | 169 | Д | 268 | Д | 266 | Д | 501 | Д | 563 | Д | 632 | Д | 622 | Д | 5526
367 | 14_000367 | ОАО "Петербургская сбытовая компания" | ООО "ЖКС п.Стрельна | Силовая нагрузка | кВт.ч.
|  |  |  | Освещение МОП | кВт.ч. | НББ-64-60 | 8 | ДРЛ | 2 | да | да | 2876 | 3588 | 337 | Д | 292 | Д | 149 | Д | 121 | Д | 112 | Д | 65 | Д | 58 | Д | 79 | Д | 209 | Д | 282 | Д | 322 | Д | 323 | Д | 2349
368 | 14_000368 | ОАО "Петербургская сбытовая компания" | ООО "ЖКС п.Стрельна | Силовая нагрузка | кВт.ч.
|  |  |  | Освещение МОП | кВт.ч. | НББ-64-60 | 8 |  |  | да | да | 2746 | 2489 | 307 | Д | 302 | Д | 180 | Д | 200 | Д | 145 | Д | 142 | Д | 112 | Д | 156 | Д | 251 | Д | 262 | Д | 247 | Д | 241 | Д | 2545
369 | 14_000369 | ОАО "Петербургская сбытовая компания" | ООО "ЖКС п.Стрельна | Силовая нагрузка | кВт.ч.
|  |  |  | Освещение МОП | кВт.ч. | НББ-64-60 | 12 |  |  | да | да | 1589 | 1611 | 234 | Д | 257 | Д | 117 | Д | 110 | Д | 100 | Д | 23 | Д | 57 | Д | 69 | Д | 105 | Д | 143 | Д | 207 | Д | 205 | Д | 1627
370 | 14_000370 | ОАО "Петербургская сбытовая компания" | ООО "ЖКС п.Стрельна | Силовая нагрузка | кВт.ч.
|  |  |  | Освещение МОП | кВт.ч. | НББ-64-60 | 12 |  |  | да | да | 5597 | 5641 | 565 | Д | 587 | Д | 393 | Д | 396 | Д | 354 | Д | 302 | Д | 395 | Д | 397 | Д | 475 | Д | 580 | Д | 472 | Д | 468 | Д | 5384
371 | 14_000371 | ОАО "Петербургская сбытовая компания" | ООО "ЖКС г. Ломоносова" | Силовая нагрузка | кВт.ч. |  |  |  |  | да | да | [26 empty] | 0
|  |  |  | Освещение МОП | кВт.ч. | [6 empty] | 6320 | 4887 | 579 | Д | 552 |  | 374 | Д | 499 | Д | 310 | Д | 235 | Д | 165 | Д | 311 | Д | 311 | Д | 399 | Д | 664 | Д | 739 | Д | 5138
372 | 14_000372 | ОАО "Петербургская сбытовая компания" | ООО "ЖКС г. Ломоносова" | Силовая нагрузка | кВт.ч. |  |  |  |  | да | да | [26 empty] | 0
|  |  |  | Освещение МОП | кВт.ч. | [6 empty] | 912 | 203 | 21 | Д | 24 |  | 16 | Д | 8 | Д | 25 | Д | 34 | Д | 24 | Д | 10 | Д | 10 | Д | 13 | Д | 10 | Д | 26 | Д | 221
373 | 14_000373 | ОАО "Петербургская сбытовая компания" | ООО "ЖКС г. Ломоносова" | Силовая нагрузка | кВт.ч. |  |  |  |  | да | да | [26 empty] | 0
|  |  |  | Освещение МОП | кВт.ч. | [6 empty] | 1302 | 1271 | 80 | Д | 86 |  | 69 | Д | 92 | Д | 76 | Д | 83 | Д | 79 | Д | 86 | Д | 86 | Д | 126 | Д | 165 | Д | 206 | Д | 1234
374 |  | ОАО "Петербургская сбытовая компания" |  | Силовая нагрузка | кВт.ч.
| 14_000374 |  | ООО "Жилкомсервис г. Петродворца" | Освещение МОП | кВт.ч. | ЛБ | 4 | НББ | 1 | ДА | ДА
375 |  | ОАО "Петербургская сбытовая компания" |  | Силовая нагрузка | кВт.ч.
| 14_000375 |  | ООО "Жилкомсервис г. Петродворца" | Освещение МОП | кВт.ч. | ЛБ | 6 | НББ | 2 | ДА | ДА
376 | 14_000376 | ОАО "Петербургская сбытовая компания" | ООО "ЖКС г. Ломоносова" | Силовая нагрузка | кВт.ч. |  |  |  |  | да | да | [26 empty] | 0
|  |  |  | Освещение МОП | кВт.ч. | [6 empty] | 722 | 3045 | 369 | Д | 415 |  | 288 | Д | 262 | Д | 167 | Д | 116 | Д | 101 | Д | 282 | Д | 282 | Д | 288 | Д | 504 | Д | 526 | Д | 3600
377 |  | ОАО "Петербургская сбытовая компания" |  | Силовая нагрузка | кВт.ч.
| 14_000377 |  | ООО "Жилкомсервис г. Петродворца" | Освещение МОП | кВт.ч. | ЛБ | 8 | НББ | 2 | ДА | ДА | 1710
378 |  | ОАО "Петербургская сбытовая компания" |  | Силовая нагрузка | кВт.ч.
| 14_000378 |  | ООО "Жилкомсервис г. Петродворца" | Освещение МОП | кВт.ч. | ЛБ | 24 | НББ | 2 | ДА | ДА | 5958
379 |  | ОАО "Петербургская сбытовая компания" |  | Силовая нагрузка | кВт.ч.
| 14_000379 |  | ООО "Жилкомсервис г. Петродворца" | Освещение МОП | кВт.ч. | НББ | 12 | НББ | 3 | ДА | ДА | 540
380 |  | ОАО "Петербургская сбытовая компания" |  | Силовая нагрузка | кВт.ч.
| 14_000380 |  | ООО "Жилкомсервис г. Петродворца" | Освещение МОП | кВт.ч. | ЛБ | 24 | НББ | 5 | ДА | ДА | 6324
381 |  | ОАО "Петербургская сбытовая компания" |  | Силовая нагрузка | кВт.ч.
| 14_000381 |  | ООО "Жилкомсервис г. Петродворца" | Освещение МОП | кВт.ч. | НББ | 12 | НББ | 3 | ДА | ДА | 3450
382 |  | ОАО "Петербургская сбытовая компания" |  | Силовая нагрузка | кВт.ч.
| 14_000382 |  | ООО "Жилкомсервис г. Петродворца" | Освещение МОП | кВт.ч. | ЛБ | 25 | НББ | 5 | ДА | ДА | 7314
383 |  | ОАО "Петербургская сбытовая компания" |  | Силовая нагрузка | кВт.ч.
| 14_000383 |  | ООО "Жилкомсервис г. Петродворца" | Освещение МОП | кВт.ч. | НББ | 8 | НББ | 2 | ДА | ДА | 2178
384 |  | ОАО "Петербургская сбытовая компания" |  | Силовая нагрузка | кВт.ч.
| 14_000384 |  | ООО "Жилкомсервис г. Петродворца" | Освещение МОП | кВт.ч. | НББ | 12 | НББ | 3 | ДА | ДА | 2772
385 |  | ОАО "Петербургская сбытовая компания" |  | Силовая нагрузка | кВт.ч.
| 14_000385 |  | ООО "Жилкомсервис г. Петродворца" | Освещение МОП | кВт.ч. | НББ | 30 | НББ | 5 | ДА | ДА | 2100
386 |  | ОАО "Петербургская сбытовая компания" |  | Силовая нагрузка | кВт.ч.
| 14_000386 |  | ООО "Жилкомсервис г. Петродворца" | Освещение МОП | кВт.ч. | НББ | 15 | НББ | 3 | ДА | ДА | 3138
387 |  | ОАО "Петербургская сбытовая компания" |  | Силовая нагрузка | кВт.ч.
| 14_000387 |  | ООО "Жилкомсервис г. Петродворца" | Освещение МОП | кВт.ч. | НББ | 12 | НББ | 3 | ДА | ДА | 1902
388 |  | ОАО "Петербургская сбытовая компания" |  | Силовая нагрузка | кВт.ч.
| 14_000388 |  | ООО "Жилкомсервис г. Петродворца" | Освещение МОП | кВт.ч. | НББ | 8 | НББ | 2 | ДА | ДА | 5640
389 |  | ОАО "Петербургская сбытовая компания" |  | Силовая нагрузка | кВт.ч.
| 14_000389 |  | ООО "Жилкомсервис г. Петродворца" | Освещение МОП | кВт.ч. | НББ | 12 | НББ | 3 | ДА | ДА | 5394
390 |  | ОАО "Петербургская сбытовая компания" |  | Силовая нагрузка | кВт.ч.
| 14_000390 |  | ООО "Жилкомсервис г. Петродворца" | Освещение МОП | кВт.ч. | НББ | 12 | НББ | 3 | ДА | ДА | 2568
391 |  | ОАО "Петербургская сбытовая компания" |  | Силовая нагрузка | кВт.ч.
| 14_000391 |  | ООО "Жилкомсервис г. Петродворца" | Освещение МОП | кВт.ч. | НББ | 8 | НББ | 3 | ДА | ДА | 876
392 |  | ОАО "Петербургская сбытовая компания" |  | Силовая нагрузка | кВт.ч.
| 14_000392 |  | ООО "Жилкомсервис г. Петродворца" | Освещение МОП | кВт.ч. | ЛБ | 24 | РКУ | 4 | ДА | ДА | 8880
393 |  | ОАО "Петербургская сбытовая компания" |  | Силовая нагрузка | кВт.ч.
| 14_000393 |  | ООО "Жилкомсервис г. Петродворца" | Освещение МОП | кВт.ч. | ЛБ | 30 | НББ | 5 | ДА | ДА | 5442
394 |  | ОАО "Петербургская сбытовая компания" |  | Силовая нагрузка | кВт.ч.
| 14_000394 |  | ООО "Жилкомсервис г. Петродворца" | Освещение МОП | кВт.ч. | ЛБ | 24 | НББ | 5 | ДА | ДА | 8880
395 |  | ОАО "Петербургская сбытовая компания" |  | Силовая нагрузка | кВт.ч.
| 14_000395 |  | ООО "Жилкомсервис г. Петродворца" | Освещение МОП | кВт.ч. | НББ | 5 | НББ | 2 | ДА | ДА | 3708
396 |  | ОАО "Петербургская сбытовая компания" |  | Силовая нагрузка | кВт.ч.
| 14_000396 |  | ООО "Жилкомсервис г. Петродворца" | Освещение МОП | кВт.ч. | НББ | 30 | НББ | 6 | ДА | ДА | 12222
397 |  | ОАО "Петербургская сбытовая компания" |  | Силовая нагрузка | кВт.ч.
| 14_000397 |  | ООО "Жилкомсервис г. Петродворца" | Освещение МОП | кВт.ч. | НББ | 24 | НББ | 6 | ДА | ДА | 2802
398 |  | ОАО "Петербургская сбытовая компания" |  | Силовая нагрузка | кВт.ч.
| 14_000398 |  | ООО "Жилкомсервис г. Петродворца" | Освещение МОП | кВт.ч. | НББ | 24 | НБП | 4 | ДА | ДА | 3588
399 |  | ОАО "Петербургская сбытовая компания" |  | Силовая нагрузка | кВт.ч.
| 14_000399 |  | ООО "Жилкомсервис г. Петродворца" | Освещение МОП | кВт.ч. | НБП | 36 | НБП | 6 | ДА | ДА | 3300
400 |  | ОАО "Петербургская сбытовая компания" |  | Силовая нагрузка | кВт.ч.
| 14_000400 |  | ООО "Жилкомсервис г. Петродворца" | Освещение МОП | кВт.ч. | НБП | 6 | НББ | 2 | ДА | ДА | 3564
401 |  | ОАО "Петербургская сбытовая компания" |  | Силовая нагрузка | кВт.ч.
| 14_000401 |  | ООО "Жилкомсервис г. Петродворца" | Освещение МОП | кВт.ч. | НБП | 12 | НБП | 5 | ДА | ДА | 9480
402 |  | ОАО "Петербургская сбытовая компания" |  | Силовая нагрузка | кВт.ч.
| 14_000402 |  | ООО "Жилкомсервис г. Петродворца" | Освещение МОП | кВт.ч. | НББ | 25 | НББ | 5 | ДА | ДА | 9588
403 |  | ОАО "Петербургская сбытовая компания" |  | Силовая нагрузка | кВт.ч.
| 14_000403 |  | ООО "Жилкомсервис г. Петродворца" | Освещение МОП | кВт.ч. | НББ | 24 | НББ | 4 | ДА | ДА | 6930
404 |  | ОАО "Петербургская сбытовая компания" |  | Силовая нагрузка | кВт.ч.
| 14_000404 |  | ООО "Жилкомсервис г. Петродворца" | Освещение МОП | кВт.ч. | ЛБ | 30 | НБП | 6 | ДА | ДА | 6402
405 |  | ОАО "Петербургская сбытовая компания" |  | Силовая нагрузка | кВт.ч.
| 14_000405 |  | ООО "Жилкомсервис г. Петродворца" | Освещение МОП | кВт.ч. | ЛБ | 30 | НБП | 5 | ДА | ДА | 6720
406 |  | ОАО "Петербургская сбытовая компания" |  | Силовая нагрузка | кВт.ч.
| 14_000406 |  | ООО "Жилкомсервис г. Петродворца" | Освещение МОП | кВт.ч. | НББ | 24 | НБП | 6 | ДА | ДА | 8040
407 |  | ОАО "Петербургская сбытовая компания" |  | Силовая нагрузка | кВт.ч.
| 14_000407 |  | ООО "Жилкомсервис г. Петродворца" | Освещение МОП | кВт.ч. | НББ | 24 | НБП | 5 | ДА | ДА | 9444
408 |  | ОАО "Петербургская сбытовая компания" |  | Силовая нагрузка | кВт.ч.
| 14_000408 |  | ООО "Жилкомсервис г. Петродворца" | Освещение МОП | кВт.ч. | НББ | 20 | НБП | 5 | ДА | ДА | 6378
409 |  | ОАО "Петербургская сбытовая компания" |  | Силовая нагрузка | кВт.ч.
| 14_000409 |  | ООО "Жилкомсервис г. Петродворца" | Освещение МОП | кВт.ч. | НББ | 25 | НББ | 4 | ДА | ДА | 8394
410 |  | ОАО "Петербургская сбытовая компания" |  | Силовая нагрузка | кВт.ч.
| 14_000410 |  | ООО "Жилкомсервис г. Петродворца" | Освещение МОП | кВт.ч. | НББ | 25 | НББ | 4 | ДА | ДА | 7254
411 |  | ОАО "Петербургская сбытовая компания" |  | Силовая нагрузка | кВт.ч.
| 14_000411 |  | ООО "Жилкомсервис г. Петродворца" | Освещение МОП | кВт.ч. | НББ | 5 | НББ | 5 | ДА | ДА | 7830
412 |  | ОАО "Петербургская сбытовая компания" |  | Силовая нагрузка | кВт.ч.
| 14_000412 |  | ООО "Жилкомсервис г. Петродворца" | Освещение МОП | кВт.ч. | НББ | 24 | РКУ | 2 | ДА | ДА | 7650
413 |  | ОАО "Петербургская сбытовая компания" |  | Силовая нагрузка | кВт.ч.
| 14_000413 |  | ООО "Жилкомсервис г. Петродворца" | Освещение МОП | кВт.ч. | НББ | 21 | РКУ | 2 | ДА | ДА | 3300
414 |  | ОАО "Петербургская сбытовая компания" |  | Силовая нагрузка | кВт.ч.
| 14_000414 |  | ООО "Жилкомсервис г. Петродворца" | Освещение МОП | кВт.ч. | ЛБ | 15 | РКУ | 2 | ДА | ДА | 4050
415 |  | ОАО "Петербургская сбытовая компания" |  | Силовая нагрузка | кВт.ч.
| 14_000415 |  | ООО "Жилкомсервис г. Петродворца" | Освещение МОП | кВт.ч. | НББ | 10 | РКУ | 2 | ДА | ДА | 1908
416 |  | ОАО "Петербургская сбытовая компания" |  | Силовая нагрузка | кВт.ч.
| 14_000416 |  | ООО "Жилкомсервис г. Петродворца" | Освещение МОП | кВт.ч. | НБП | 20 | НББ | 5 | ДА | ДА | 7914
417 |  | ОАО "Петербургская сбытовая компания" |  | Силовая нагрузка | кВт.ч.
| 14_000417 |  | ООО "Жилкомсервис г. Петродворца" | Освещение МОП | кВт.ч. | НБП | 19 | НББ | 1 | ДА | ДА | 4254
418 |  | ОАО "Петербургская сбытовая компания" |  | Силовая нагрузка | кВт.ч.
| 14_000418 |  | ООО "Жилкомсервис г. Петродворца" | Освещение МОП | кВт.ч. | ЛБ | 36 | НББ | 6 | ДА | ДА | 2274
419 |  | ОАО "Петербургская сбытовая компания" |  | Силовая нагрузка | кВт.ч.
| 14_000419 |  | ООО "Жилкомсервис г. Петродворца" | Освещение МОП | кВт.ч. | ЛБ | 28 | НББ | 6 | ДА | ДА | 8868
420 |  | ОАО "Петербургская сбытовая компания" |  | Силовая нагрузка | кВт.ч.
| 14_000420 |  | ООО "Жилкомсервис г. Петродворца" | Освещение МОП | кВт.ч. | НПО | 24 | НББ | 4 | ДА | ДА | 8910
421 |  | ОАО "Петербургская сбытовая компания" |  | Силовая нагрузка | кВт.ч.
| 14_000421 |  | ООО "Жилкомсервис г. Петродворца" | Освещение МОП | кВт.ч. | НББ | 36 | НББ | 4 | ДА | ДА | 12486
422 |  | ОАО "Петербургская сбытовая компания" |  | Силовая нагрузка | кВт.ч.
| 14_000422 |  | ООО "Жилкомсервис г. Петродворца" | Освещение МОП | кВт.ч. | НБП | 20 | НББ | 3 | ДА | ДА | 6624
423 |  | ОАО "Петербургская сбытовая компания" |  | Силовая нагрузка | кВт.ч.
| 14_000423 |  | ООО "Жилкомсервис г. Петродворца" | Освещение МОП | кВт.ч. | ЛБ | 20 | ДРЛ | 4 | ДА | ДА
424 |  | ОАО "Петербургская сбытовая компания" |  | Силовая нагрузка | кВт.ч.
| 14_000424 |  | ООО "Жилкомсервис г. Петродворца" | Освещение МОП | кВт.ч. | ЛБ | 20 | ДРЛ | 3 | ДА | ДА
425 |  | ОАО "Петербургская сбытовая компания" |  | Силовая нагрузка | кВт.ч.
| 14_000425 |  | ООО "Жилкомсервис г. Петродворца" | Освещение МОП | кВт.ч. | ЛБ | 20 | ДРЛ | 3 | ДА | ДА
426 |  | ОАО "Петербургская сбытовая компания" |  | Силовая нагрузка | кВт.ч.
| 14_000426 |  | ООО "Жилкомсервис г. Петродворца" | Освещение МОП | кВт.ч. | ЛБ | 15 | ДРЛ | 3 | ДА | ДА
427 |  | ОАО "Петербургская сбытовая компания" |  | Силовая нагрузка | кВт.ч.
| 14_000427 |  | ООО "Жилкомсервис г. Петродворца" | Освещение МОП | кВт.ч. | ЛБ | 15 | ДРЛ | 3 | ДА | ДА
428 |  | ОАО "Петербургская сбытовая компания" |  | Силовая нагрузка | кВт.ч.
| 14_000428 |  | ООО "Жилкомсервис г. Петродворца" | Освещение МОП | кВт.ч. | ЛБ | 15 | НБП | 3 | ДА | ДА
429 |  | ОАО "Петербургская сбытовая компания" |  | Силовая нагрузка | кВт.ч.
| 14_000429 |  | ООО "Жилкомсервис г. Петродворца" | Освещение МОП | кВт.ч. | НББ | 62 | ДРЛ | 7 | НЕТ | НЕТ
430 |  | ОАО "Петербургская сбытовая компания" |  | Силовая нагрузка | кВт.ч.
| 14_000430 |  | ООО "Жилкомсервис г. Петродворца" | Освещение МОП | кВт.ч. | НББ | 60 | ДРЛ | 7 | НЕТ | НЕТ
431 |  | ОАО "Петербургская сбытовая компания" |  | Силовая нагрузка | кВт.ч.
| 14_000431 |  | ООО "Жилкомсервис г. Петродворца" | Освещение МОП | кВт.ч. | НББ | 58 | ДРЛ | 7 | НЕТ | НЕТ
432 |  | ОАО "Петербургская сбытовая компания" |  | Силовая нагрузка | кВт.ч.
| 14_000432 |  | ООО "Жилкомсервис г. Петродворца" | Освещение МОП | кВт.ч. | НББ | 52 | ДРЛ | 7 | НЕТ | НЕТ
433 | 14_000433 | ОАО "Петербургская сбытовая компания" | ООО "ЖКС г. Ломоносова" | Силовая нагрузка | кВт.ч. |  |  |  |  | да | да | [26 empty] | 0
|  |  |  | Освещение МОП | кВт.ч. | [6 empty] | 573 | 560 | 81 | Д | 81 |  | 68 | Д | 55 | Д | 71 | Д | 49 | Д | 26 | Д | 49 | Д | 49 | Д | 46 | Д | 58 | Д | 102 | Д | 735
434 |  | ОАО "Петербургская сбытовая компания" |  | Силовая нагрузка
| 14_000434 |  | ООО "Жилкомсервис г. Петродворца" | Освещение МОП | кВт.ч. | ЛБ | 6 | НББ | 3 | ДА | ДА | 492
435 |  | ОАО "Петербургская сбытовая компания" |  | Силовая нагрузка | кВт.ч.
| 14_000435 |  | ООО "Жилкомсервис г. Петродворца" | Освещение МОП | кВт.ч. | ЛБ | 10 | НББ | 1 | ДА | ДА | 2850
436 |  | ОАО "Петербургская сбытовая компания" |  | Силовая нагрузка | кВт.ч.
| 14_000436 |  | ООО "Жилкомсервис г. Петродворца" | Освещение МОП | кВт.ч. | ЛБ | 15 | НББ | 3 | ДА | ДА | 654
437 |  | ОАО "Петербургская сбытовая компания" |  | Силовая нагрузка | кВт.ч.
| 14_000437 |  | ООО "Жилкомсервис г. Петродворца" | Освещение МОП | кВт.ч. | ПСХ | 12 | РКУ | 2 | ДА | ДА | 2100
438 |  | ОАО "Петербургская сбытовая компания" |  | Силовая нагрузка | кВт.ч.
| 14_000438 |  | ООО "Жилкомсервис г. Петродворца" | Освещение МОП | кВт.ч. | ПСХ | 14 | ПСХ | 4 | ДА | ДА | 1680
439 |  | ОАО "Петербургская сбытовая компания" |  | Силовая нагрузка | кВт.ч.
| 14_000439 |  | ООО "Жилкомсервис г. Петродворца" | Освещение МОП | кВт.ч. | ЛБ | 15 | РКУ | 2 | ДА | ДА | 1644
440 |  | ОАО "Петербургская сбытовая компания" |  | Силовая нагрузка | кВт.ч.
| 14_000440 |  | ООО "Жилкомсервис г. Петродворца" | Освещение МОП | кВт.ч. | НББ | 20 | ПСХ | 3 | ДА | ДА | 426
441 |  | ОАО "Петербургская сбытовая компания" |  | Силовая нагрузка | кВт.ч.
| 14_000441 |  | ООО "Жилкомсервис г. Петродворца" | Освещение МОП | кВт.ч. | НББ | 32 | РКУ | 8 | ДА | ДА | 7788
442 |  | ОАО "Петербургская сбытовая компания" |  | Силовая нагрузка | кВт.ч.
| 14_000442 |  | ООО "Жилкомсервис г. Петродворца" | Освещение МОП | кВт.ч. | НББ | 32 | РКУ | 7 | ДА | ДА | 10662
443 |  | ОАО "Петербургская сбытовая компания" |  | Силовая нагрузка | кВт.ч.
| 14_000443 |  | ООО "Жилкомсервис г. Петродворца" | Освещение МОП | кВт.ч. | НББ | 3 | РКУ | 1 | ДА | ДА | 0
444 |  | ОАО "Петербургская сбытовая компания" |  | Силовая нагрузка | кВт.ч.
| 14_000444 |  | ООО "Жилкомсервис г. Петродворца" | Освещение МОП | кВт.ч. | НББ | 15 | РКУ | 3 | ДА | ДА | 0
445 |  | ОАО "Петербургская сбытовая компания" |  | Силовая нагрузка | кВт.ч.
| 14_000445 |  | ООО "Жилкомсервис г. Петродворца" | Освещение МОП | кВт.ч. | НББ | 10 | РКУ | 4 | ДА | ДА | 0
446 |  | ОАО "Петербургская сбытовая компания" |  | Силовая нагрузка | кВт.ч.
| 14_000446 |  | ООО "Жилкомсервис г. Петродворца" | Освещение МОП | кВт.ч. | НББ | 10 | РКУ | 4 | ДА | ДА | 3576
447 |  | ОАО "Петербургская сбытовая компания" |  | Силовая нагрузка | кВт.ч.
| 14_000447 |  | ООО "Жилкомсервис г. Петродворца" | Освещение МОП | кВт.ч. | ЛБ | 6 | НББ | 2 | ДА | ДА | 960
448 |  | ОАО "Петербургская сбытовая компания" |  | Силовая нагрузка | кВт.ч.
| 14_000448 |  | ООО "Жилкомсервис г. Петродворца" | Освещение МОП | кВт.ч. | НББ | 2 | НББ | 1 | ДА | ДА | 0
449 |  | ОАО "Петербургская сбытовая компания" |  | Силовая нагрузка | кВт.ч.
| 14_000449 |  | ООО "Жилкомсервис г. Петродворца" | Освещение МОП | кВт.ч. | НББ | 9 | РКУ | 2 | ДА | ДА | 4140
450 |  | ОАО "Петербургская сбытовая компания" |  | Силовая нагрузка | кВт.ч.
| 14_000450 |  | ООО "Жилкомсервис г. Петродворца" | Освещение МОП | кВт.ч. | НББ | 2 | НББ | 1 | ДА | ДА | 0
451 |  | ОАО "Петербургская сбытовая компания" |  | Силовая нагрузка | кВт.ч.
| 14_000451 |  | ООО "Жилкомсервис г. Петродворца" | Освещение МОП | кВт.ч. | ЛБ | 3 | НББ | 1 | ДА | ДА | 0
452 |  | ОАО "Петербургская сбытовая компания" |  | Силовая нагрузка | кВт.ч.
| 14_000452 |  | ООО "Жилкомсервис г. Петродворца" | Освещение МОП | кВт.ч. | ЛБ | 9 | НББ | 1 | ДА | ДА | 2370
453 |  | ОАО "Петербургская сбытовая компания" |  | Силовая нагрузка | кВт.ч.
| 14_000453 |  | ООО "Жилкомсервис г. Петродворца" | Освещение МОП | кВт.ч. | НББ | 2 | ННБ | 1 | ДА | ДА
454 |  | ОАО "Петербургская сбытовая компания" |  | Силовая нагрузка | кВт.ч.
| 14_000454 |  | ООО "Жилкомсервис г. Петродворца" | Освещение МОП | кВт.ч. | НББ | 3 | НББ | 1 | ДА | ДА | 570
455 |  | ОАО "Петербургская сбытовая компания" |  | Силовая нагрузка | кВт.ч.
| 14_000455 |  | ООО "Жилкомсервис г. Петродворца" | Освещение МОП | кВт.ч. | ЛБ | 10 | НББ | 1 | ДА | ДА | 3210
456 |  | ОАО "Петербургская сбытовая компания" |  | Силовая нагрузка | кВт.ч.
| 14_000456 |  | ООО "Жилкомсервис г. Петродворца" | Освещение МОП | кВт.ч. | ЛБ | 12 | НББ | 4 | ДА | ДА | 840
457 |  | ОАО "Петербургская сбытовая компания" |  | Силовая нагрузка | кВт.ч.
| 14_000457 |  | ООО "Жилкомсервис г. Петродворца" | Освещение МОП | кВт.ч. | ЛБ | 8 | НББ | 2 | ДА | ДА
458 |  | ОАО "Петербургская сбытовая компания" |  | Силовая нагрузка | кВт.ч.
| 14_000458 |  | ООО "Жилкомсервис г. Петродворца" | Освещение МОП | кВт.ч. | НББ | 12 | НББ | 4 | ДА | ДА | 2250
459 |  | ОАО "Петербургская сбытовая компания" |  | Силовая нагрузка | кВт.ч.
| 14_000459 |  | ООО "Жилкомсервис г. Петродворца" | Освещение МОП | кВт.ч. | НББ | 12 | НББ | 3 | ДА | ДА | 2550
460 |  | ОАО "Петербургская сбытовая компания" |  | Силовая нагрузка | кВт.ч.
| 14_000460 |  | ООО "Жилкомсервис г. Петродворца" | Освещение МОП | кВт.ч. | НББ | 15 | НББ | 4 | ДА | ДА | 4560
461 |  | ОАО "Петербургская сбытовая компания" |  | Силовая нагрузка | кВт.ч.
| 14_000461 |  | ООО "Жилкомсервис г. Петродворца" | Освещение МОП | кВт.ч. | ЛБ | 12 | НББ | 3 | ДА | ДА | 3420
462 | 14_000462 | ОАО "Петербургская сбытовая компания" | ООО "ЖКС п.Стрельна | Силовая нагрузка | кВт.ч.
|  |  |  | Освещение МОП | кВт.ч. | НББ-64-60 | 16 | ДРЛ | 4 | да | да | 695 | 215 | 17 | Д | 18 | Д | 6 | Д | 18 | Д | 18 | Д | 17 | Д | 18 | Д | 5 | Д | 14 | Д | 18 | Д | 17 | Д | 15 | Д | 181
463 | 14_000463 | ОАО "Петербургская сбытовая компания" | ООО "ЖКС п.Стрельна | Силовая нагрузка | кВт.ч.
|  |  |  | Освещение МОП | кВт.ч. | НББ-64-60 | 8 |  |  | да | да | 2461 | 554 | 64 | Д | 77 | Д | 44 | Д | 48 | Д | 36 | Д | 6 | Д | 32 | Д | 7 | Д | 49 | Д | 62 | Д | 72 | Д | 70 | Д | 567
464 | 14_000464 | ОАО "Петербургская сбытовая компания" | ООО "ЖКС п.Стрельна | Силовая нагрузка | кВт.ч.
|  |  |  | Освещение МОП | кВт.ч. | НББ-64-60 | 12 | ДРЛ | 3 | да | да | 1775 | 2315 | 326 | Д | 271 | Д | 171 | Д | 148 | Д | 119 | Д | 58 | Д | 49 | Д | 61 | Д | 162 | Д | 257 | Д | 306 | Д | 300 | Д | 2228
465 | 14_000465 | ОАО "Петербургская сбытовая компания" | ООО "ЖКС п.Стрельна | Силовая нагрузка | кВт.ч.
|  |  |  | Освещение МОП | кВт.ч. | НББ-64-60 | 8 | ДРЛ | 2 | да | да | 2463 | 2684 | 394 | Д | 384 | Д | 282 | Д | 243 | Д | 237 | Д | 119 | Д | 106 | Д | 92 | Д | 197 | Д | 282 | Д | 284 | Д | 281 | Д | 2901
466 | 14_000466 | ОАО "Петербургская сбытовая компания" | ООО "ЖКС п.Стрельна | Силовая нагрузка | кВт.ч.
|  |  |  | Освещение МОП | кВт.ч. | НББ-64-60 | 12 | ДРЛ | 3 | да | да | 1100 | 1421 | 179 | Д | 199 | Д | 126 | Д | 85 | Д | 83 | Д | 66 | Д | 53 | Д | 48 | Д | 106 | Д | 106 | Д | 131 | Д | 134 | Д | 1316
467 | 14_000467 | ОАО "Петербургская сбытовая компания" | ООО "ЖКС п.Стрельна | Силовая нагрузка | кВт.ч.
|  |  |  | Освещение МОП | кВт.ч. | НББ-64-60 | 8 |  |  | да | да | 4282 | 4905 | 509 | Д | 534 | Д | 321 | Д | 340 | Д | 259 | Д | 191 | Д | 188 | Д | 118 | Д | 320 | Д | 388 | Д | 451 | Д | 448 | Д | 4067
468 | 14_000468 | ОАО "Петербургская сбытовая компания" | ООО "ЖКС п.Стрельна | Силовая нагрузка | кВт.ч.
|  |  |  | Освещение МОП | кВт.ч. | НББ-64-60 | 12 | ДРЛ | 3 | да | да | 2557 | 2486 | 267 | Д | 279 | Д | 161 | Д | 194 | Д | 163 | Д | 199 | Д | 61 | Д | 118 | Д | 167 | Д | 199 | Д | 266 | Д | 260 | Д | 2334
469 | 14_000469 | ОАО "Петербургская сбытовая компания" | ООО "ЖКС п.Стрельна | Силовая нагрузка | кВт.ч.
|  |  |  | Освещение МОП | кВт.ч. | НББ-64-60 | 8 |  |  | да | да | 1107 | 1025 | 132 | Д | 146 | Д | 77 | Д | 80 | Д | 116 | Д | 52 | Д | 47 | Д | 35 | Д | 97 | Д | 94 | Д | 111 | Д | 112 | Д | 1099
470 | 14_000470 | ОАО "Петербургская сбытовая компания" | ООО "ЖКС п.Стрельна | Силовая нагрузка | кВт.ч.
|  |  |  | Освещение МОП | кВт.ч. | НББ-64-60 | 12 |  |  | да | да | 8936 | 7380 | 650 | Д | 794 | Д | 476 | Д | 544 | Д | 512 | Д | 494 | Д | 511 | Д | 433 | Д | 498 | Д | 541 | Д | 583 | Д | 579 | Д | 6615
471 | 14_000471 | ОАО "Петербургская сбытовая компания" | ООО "ЖКС п.Стрельна | Силовая нагрузка | кВт.ч.
|  |  |  | Освещение МОП | кВт.ч. | НББ-64-60 | 30 | ДРЛ | 6 | да | да | 342 | 527 | 40 | Д | 35 | Д | 34 | Д | 24 | Д | 20 | Д | 14 | Д | 52 | Д | 25 | Д | 44 | Д | 42 | Д | 35 | Д | 35 | Д | 400
472 | 14_000472 | ОАО "Петербургская сбытовая компания" | ООО "ЖКС п.Стрельна | Силовая нагрузка | кВт.ч.
|  |  |  | Освещение МОП | кВт.ч. | НББ-64-60 | 6 | ДРЛ | 2 | да | да | 1429 | 1174 | 129 | Д | 143 | Д | 67 | Д | 100 | Д | 80 | Д | 68 | Д | 65 | Д | 77 | Д | 106 | Д | 87 | Д | 98 | Д | 99 | Д | 1119
473 | 14_000473 | ОАО "Петербургская сбытовая компания" | ООО "ЖКС п.Стрельна | Силовая нагрузка | кВт.ч.
|  |  |  | Освещение МОП | кВт.ч. | НББ-64-60 | 12 |  |  | да | да | 1366 | 1048 | 106 | Д | 104 | Д | 70 | Д | 106 | Д | 77 | Д | 91 | Д | 42 | Д | 52 | Д | 70 | Д | 72 | Д | 112 | Д | 109 | Д | 1011
474 | 14_000474 | ОАО "Петербургская сбытовая компания" | ООО "ЖКС п.Стрельна | Силовая нагрузка | кВт.ч.
|  |  |  | Освещение МОП | кВт.ч. | НББ-64-60 | 6 |  |  | да | да | 2582 | 2472 | 292 | Д | 235 | Д | 176 | Д | 226 | Д | 156 | Д | 156 | Д | 120 | Д | 89 | Д | 166 | Д | 190 | Д | 213 | Д | 215 | Д | 2234
475 | 14_000475 | ОАО "Петербургская сбытовая компания" | ООО "ЖКС п.Стрельна | Силовая нагрузка | кВт.ч.
|  |  |  | Освещение МОП | кВт.ч. | НББ-64-60 | 8 |  |  | да | да | 2048 | 4257 | 337 | Д | 407 | Д | 285 | Д | 315 | Д | 236 | Д | 206 | Д | 327 | Д | 244 | Д | 243 | Д | 287 | Д | 350 | Д | 339 | Д | 3576
476 | 14_000476 | ОАО "Петербургская сбытовая компания" | ООО "ЖКС п.Стрельна | Силовая нагрузка | кВт.ч.
|  |  |  | Освещение МОП | кВт.ч. | НББ-64-60 | 12 |  |  | да | да | 2609 | 2283 | 165 | Д | 231 | Д | 174 | Д | 66 | Д | 73 | Д | 70 | Д | 105 | Д | 101 | Д | 109 | Д | 121 | Д | 120 | Д | 124 | Д | 1459
477 | 14_000477 | ОАО "Петербургская сбытовая компания" | ООО "ЖКС п.Стрельна | Силовая нагрузка | кВт.ч.
|  |  |  | Освещение МОП | кВт.ч. | НББ-64-60 | 8 |  |  | да | да | 8053 | 9231 | 1085 | Д | 1214 | Д | 666 | Д | 711 | Д | 514 | Д | 419 | Д | 514 | Д | 513 | Д | 561 | Д | 611 | Д | 780 | Д | 773 | Д | 8361
478 | 14_000478 | ОАО "Петербургская сбытовая компания" | ООО "ЖКС п.Стрельна | Силовая нагрузка | кВт.ч. |  |  |  |  | да | да | 15023 | 14892 | 1557 | Д | 1920 | Д | 1191 | Д | 1128 | Д | 962 | Д | 858 | Д | 905 | Д | 851 | Д | 1315 | Д | 1297 | Д | 1548 | Д | 1538 | Д | 15070
|  |  |  | Освещение МОП | кВт.ч. | НББ-64-60 | 30 |  |  | да | да | 1681 | 1218 | 59 | Д | 68 | Д | 92 | Д | 63 | Д | 126 | Д | 32 | Д | 41 | Д | 82 | Д | 45 | Д | 79 | Д | 49 | Д | 44 | Д | 780
479 | 14_000479 | ОАО "Петербургская сбытовая компания" | ООО "ЖКС п.Стрельна | Силовая нагрузка | кВт.ч.
|  |  |  | Освещение МОП | кВт.ч. | НББ-64-60 | 38 |  |  | да | да | 15998 | 12332 | 1141 | Д | 1127 | Д | 719 | Д | 925 | Д | 855 | Д | 643 | Д | 459 | Д | 568 | Д | 800 | Д | 856 | Д | 1123 | Д | 1115 | Д | 10331
480 | 14_000480 | ОАО "Петербургская сбытовая компания" | ООО "ЖКС п.Стрельна | Силовая нагрузка | кВт.ч.
|  |  |  | Освещение МОП | кВт.ч. | НББ-64-60 | 30 |  |  | да | да | 7293 | 7933 | 855 | Д | 878 | Д | 499 | Д | 612 | Д | 456 | Д | 400 | Д | 386 | Д | 373 | Д | 593 | Д | 591 | Д | 793 | Д | 785 | Д | 7221
481 | 14_000481 | ОАО "Петербургская сбытовая компания" | ООО "ЖКС п.Стрельна | Силовая нагрузка | кВт.ч.
|  |  |  | Освещение МОП | кВт.ч. | НББ-64-60 | 30 |  |  | да | да | 1419 | 388 | 47 | Д | 54 | Д | 37 | Д | 46 | Д | 21 | Д | 26 | Д | 22 | Д | 23 | Д | 28 | Д | 23 | Д | 125 | Д | 121 | Д | 573
482 | 14_000482 | ОАО "Петербургская сбытовая компания" | ООО "ЖКС п.Стрельна | Силовая нагрузка | кВт.ч.
|  |  |  | Освещение МОП | кВт.ч. | НББ-64-60 | 8 |  |  | да | да | 324 | 239 | 20 | Д | 24 | Д | 25 | Д | 21 | Д | 16 | Д | 12 | Д | 19 | Д | 18 | Д | 22 | Д | 21 | Д | 23 | Д | 20 | Д | 241
483 | 14_000483 | ОАО "Петербургская сбытовая компания" | ООО "ЖКС г. Ломоносова" | Силовая нагрузка | кВт.ч. |  |  |  |  | да | да | [26 empty] | 0
|  |  |  | Освещение МОП | кВт.ч. | [6 empty] | 502 | 619 | 67 | Д | 72 |  | 46 | Д | 40 | Д | 32 | Д | 26 | Д | 22 | Д | 48 | Д | 48 | Д | 82 | Д | 114 | Д | 67 | Д | 664
484 | 14_000484 | ОАО "Петербургская сбытовая компания" | ООО "ЖКС г. Ломоносова" | Силовая нагрузка | кВт.ч. |  |  |  |  | да | да | [26 empty] | 0
|  |  |  | Освещение МОП | кВт.ч. | [6 empty] | 3075 | 2814 | 434 | Д | 336 |  | 369 | Д | 215 | Д | 68 | Д | 41 | Д | 24 | Д | 238 | Д | 238 | Д | 272 | Д | 315 | Д | 339 | Д | 2889
485 | 14_000485 | ОАО "Петербургская сбытовая компания" | ООО "ЖКС г. Ломоносова" | Силовая нагрузка | кВт.ч. |  |  |  |  | да | да | [26 empty] | 0
|  |  |  | Освещение МОП | кВт.ч. | [6 empty] | 2843 | 3310 | 390 | Д | 365 |  | 301 | Д | 309 | Д | 253 | Д | 158 | Д | 199 | Д | 242 | Д | 242 | Д | 305 | Д | 393 | Д | 411 | Д | 3568
486 | 14_000486 | ОАО "Петербургская сбытовая компания" | ООО "ЖКС г. Ломоносова" | Силовая нагрузка | кВт.ч. |  |  |  |  | да | да | [26 empty] | 0
|  |  |  | Освещение МОП | кВт.ч. | [6 empty] | 608 | 1072 | 69 | Д | 55 |  | 95 | Д | 97 | Д | 59 | Д | 102 | Д | 55 | Д | 306 | Д | 306 | Д | 122 | Д | 154 | Д | 130 | Д | 1550
487 | 14_000487 | ОАО "Петербургская сбытовая компания" | ООО "ЖКС г. Ломоносова" | Силовая нагрузка | кВт.ч. |  |  |  |  | да | да | [26 empty] | 0
|  |  |  | Освещение МОП | кВт.ч. | [6 empty] | 3666 | 3819 | 381 | Д | 390 |  | 313 | Д | 309 | Д | 265 | Д | 276 | Д | 247 | Д | 306 | Д | 306 | Д | 424 | Д | 519 | Д | 462 | Д | 4198
488 | 14_000488 | ОАО "Петербургская сбытовая компания" | ООО "ЖКС г. Ломоносова" | Силовая нагрузка | кВт.ч. |  |  |  |  | да | да | [26 empty] | 0
|  |  |  | Освещение МОП | кВт.ч. | [6 empty] | 3191 | 2547 | 269 | Д | 252 |  | 209 | Д | 204 | Д | 179 | Д | 152 | Д | 97 | Д | 189 | Д | 189 | Д | 194 | Д | 293 | Д | 249 | Д | 2476
489 | 14_000489 | ОАО "Петербургская сбытовая компания" | ООО "ЖКС г. Ломоносова" | Силовая нагрузка | кВт.ч. |  |  |  |  | да | да | [26 empty] | 0
|  |  |  | Освещение МОП | кВт.ч. | [6 empty] | 713 | 2912 | 369 | Д | 380 |  | 340 | Д | 310 | Д | 129 | Д | 164 | Д | 19 | Д | 308 | Д | 308 | Д | 363 | Д | 359 | Д | 390 | Д | 3439
490 | 14_000490 | ОАО "Петербургская сбытовая компания" | ООО "ЖКС г. Ломоносова" | Силовая нагрузка | кВт.ч. |  |  |  |  | да | да | [26 empty] | 0
|  |  |  | Освещение МОП | кВт.ч. | [6 empty] | 5197 | 5378 | 624 | Д | 590 |  | 486 | Д | 273 | Д | 284 | Д | 229 | Д | 204 | Д | 362 | Д | 362 | Д | 464 | Д | 0 | Д | 708 | Д | 4586
491 | 14_000491 | ОАО "Петербургская сбытовая компания" | ООО "ЖКС г. Ломоносова" | Силовая нагрузка | кВт.ч. |  |  |  |  | да | да | [26 empty] | 0
|  |  |  | Освещение МОП | кВт.ч. | [6 empty] | 4442 | 7091 | 743 | Д | 610 |  | 645 | Д | 691 | Д | 404 | Д | 396 | Д | 319 | Д | 433 | Д | 433 | Д | 666 | Д | 986 | Д | 791 | Д | 7117
492 | 14_000492 | ОАО "Петербургская сбытовая компания" | ООО "ЖКС г. Ломоносова" | Силовая нагрузка | кВт.ч. |  |  |  |  | да | да | [26 empty] | 0
|  |  |  | Освещение МОП | кВт.ч. | [6 empty] | 2350 | 5043 | 497 | Д | 432 |  | 336 | Д | 323 | Д | 269 | Д | 269 | Д | 164 | Д | 239 | Д | 239 | Д | 349 | Д | 578 | Д | 505 | Д | 4200
493 | 14_000493 | ОАО "Петербургская сбытовая компания" | ООО "ЖКС г. Ломоносова" | Силовая нагрузка | кВт.ч. |  |  |  |  | да | да | [26 empty] | 0
|  |  |  | Освещение МОП | кВт.ч. | [6 empty] | 3418 | 8894 | 991 | Д | 860 |  | 758 | Д | 674 | Д | 444 | Д | 417 | Д | 361 | Д | 561 | Д | 561 | Д | 710 | Д | 932 | Д | 913 | Д | 8182
494 | 14_000494 | ОАО "Петербургская сбытовая компания" | ООО "ЖКС г. Ломоносова" | Силовая нагрузка | кВт.ч. |  |  |  |  | да | да | [26 empty] | 0
|  |  |  | Освещение МОП | кВт.ч. | [6 empty] | 3897 | 4812 | 562 | Д | 535 |  | 367 | Д | 349 | Д | 375 | Д | 401 | Д | 247 | Д | 262 | Д | 262 | Д | 241 | Д | 423 | Д | 498 | Д | 4522
495 | 14_000495 | ОАО "Петербургская сбытовая компания" | ООО "ЖКС г. Ломоносова" | Силовая нагрузка | кВт.ч. |  |  |  |  | да | да | [26 empty] | 0
|  |  |  | Освещение МОП | кВт.ч. | [6 empty] | 7952 | 8331 | 1018 | Д | 793 |  | 598 | Д | 621 | Д | 526 | Д | 392 | Д | 250 | Д | 705 | Д | 705 | Д | 703 | Д | 991 | Д | 977 | Д | 8279
496 | 14_000496 | ОАО "Петербургская сбытовая компания" | ООО "ЖКС г. Ломоносова" | Силовая нагрузка | кВт.ч. |  |  |  |  | да | да | [26 empty] | 0
|  |  |  | Освещение МОП | кВт.ч. | [6 empty] | 5216 | 5976 | 1018 | Д | 605 |  | 428 | Д | 572 | Д | 436 | Д | 95 | Д | 180 | Д | 61 | Д | 61 | Д | 483 | Д | 635 | Д | 533 | Д | 5107
497 | 14_000497 | ОАО "Петербургская сбытовая компания" | ООО "ЖКС п.Стрельна | Силовая нагрузка | кВт.ч.
|  |  |  | Освещение МОП | кВт.ч. | НББ-64-60 | 8 |  |  | да | да | 5323 | 4962 | 601 | Д | 614 | Д | 423 | Д | 451 | Д | 938 | Д | 350 | Д | 343 | Д | 423 | Д | 507 | Д | 453 | Д | 647 | Д | 641 | Д | 6391
498 |  | ОАО "Петербургская сбытовая компания" |  | Силовая нагрузка | кВт.ч.
| 14_000498 |  | ООО "Жилкомсервис г. Петродворца" | Освещение МОП | кВт.ч. | ЛБ | 4 | НББ | 1 | ДА | ДА | 642
499 |  | ОАО "Петербургская сбытовая компания" |  | Силовая нагрузка | кВт.ч.
| 14_000499 |  | ООО "Жилкомсервис г. Петродворца" | Освещение МОП | кВт.ч. | ЛБ | 4 | НББ | 2 | ДА | ДА | 1824
500 |  | ОАО "Петербургская сбытовая компания" |  | Силовая нагрузка | кВт.ч.
| 14_000500 |  | ООО "Жилкомсервис г. Петродворца" | Освещение МОП | кВт.ч. | НББ | 10 | НББ | 1 | ДА | ДА | 0
501 |  | ОАО "Петербургская сбытовая компания" |  | Силовая нагрузка | кВт.ч. | [6 empty] | 25599
| 14_000501 |  | ООО "Жилкомсервис г. Петродворца" | Освещение МОП | кВт.ч. | НББ | 110 | ДРЛ | 12 | ДА | ДА | 25599
502 | 14_000502 | ОАО "Петербургская сбытовая компания" | ООО "ЖКС п.Стрельна | Силовая нагрузка | кВт.ч.
|  |  |  | Освещение МОП | кВт.ч. | НББ-64-60 | 12 |  |  | да | да | 4878 | 3744 | 353 | Д | 332 | Д | 176 | Д | 213 | Д | 209 | Д | 115 | Д | 127 | Д | 142 | Д | 219 | Д | 249 | Д | 325 | Д | 316 | Д | 2776
503 |  | ОАО "Петербургская сбытовая компания" |  | Силовая нагрузка | кВт.ч.
| 14_000503 |  | ООО "Жилкомсервис г. Петродворца" | Освещение МОП | кВт.ч. | НББ | 9 | 0 | 0 | ДА | ДА | 1140
504 |  | ОАО "Петербургская сбытовая компания" |  | Силовая нагрузка | кВт.ч.
| 14_000504 |  | ООО "Жилкомсервис г. Петродворца" | Освещение МОП | кВт.ч. | НББ | 10 | 0 | 0 | ДА | ДА | 1950
505 |  | ОАО "Петербургская сбытовая компания" |  | Силовая нагрузка | кВт.ч.
| 14_000505 |  | ООО "Жилкомсервис г. Петродворца" | Освещение МОП | кВт.ч. | НББ | 9 | ПСХ | 1 | ДА | ДА
506 |  | ОАО "Петербургская сбытовая компания" |  | Силовая нагрузка | кВт.ч.
| 14_000506 |  | ООО "Жилкомсервис г. Петродворца" | Освещение МОП | кВт.ч. | НББ | 28 | НББ | 4 | ДА | ДА | 5604
507 |  | ОАО "Петербургская сбытовая компания" |  | Силовая нагрузка | кВт.ч.
| 14_000507 |  | ООО "Жилкомсервис г. Петродворца" | Освещение МОП | кВт.ч. | НББ | 9 | 0 | 0 | ДА | ДА | 1020
508 |  | ОАО "Петербургская сбытовая компания" |  | Силовая нагрузка | кВт.ч.
| 14_000508 |  | ООО "Жилкомсервис г. Петродворца" | Освещение МОП | кВт.ч. | НББ | 14 | НББ | 1 | ДА | ДА | 4410
509 |  | ОАО "Петербургская сбытовая компания" |  | Силовая нагрузка | кВт.ч.
| 14_000509 |  | ООО "Жилкомсервис г. Петродворца" | Освещение МОП | кВт.ч. | НББ | 9 | 0 | 0 | ДА | ДА
510 |  | ОАО "Петербургская сбытовая компания" |  | Силовая нагрузка | кВт.ч.
| 14_000510 |  | ООО "Жилкомсервис г. Петродворца" | Освещение МОП | кВт.ч. | НББ | 9 | 0 | 0 | ДА | ДА
511 |  | ОАО "Петербургская сбытовая компания" |  | Силовая нагрузка | кВт.ч.
| 14_000511 |  | ООО "Жилкомсервис г. Петродворца" | Освещение МОП | кВт.ч. | НББ | 260 | 0 | 0 | ДА | ДА | 9786
512 |  | ОАО "Петербургская сбытовая компания" |  | Силовая нагрузка | кВт.ч.
| 14_000512 |  | ООО "Жилкомсервис г. Петродворца" | Освещение МОП | кВт.ч. | НББ | 10 | 0 | 0 | ДА | ДА | 450
513 |  | ОАО "Петербургская сбытовая компания" |  | Силовая нагрузка | кВт.ч.
| 14_000513 |  | ООО "Жилкомсервис г. Петродворца" | Освещение МОП | кВт.ч. | НББ | 21 | 0 | 0 | ДА | ДА | 2556
514 |  | ОАО "Петербургская сбытовая компания" |  | Силовая нагрузка | кВт.ч.
| 14_000514 |  | ООО "Жилкомсервис г. Петродворца" | Освещение МОП | кВт.ч. | НББ | 39 | 0 | 0 | ДА | ДА | 4686
515 |  | ОАО "Петербургская сбытовая компания" |  | Силовая нагрузка | кВт.ч.
| 14_000515 |  | ООО "Жилкомсервис г. Петродворца" | Освещение МОП | кВт.ч. | НББ | 38 | 0 | 0 | ДА | ДА | 1338
516 |  | ОАО "Петербургская сбытовая компания" |  | Силовая нагрузка | кВт.ч.
| 14_000516 |  | ООО "Жилкомсервис г. Петродворца" | Освещение МОП | кВт.ч. | НББ | 8 | ДРЛ | 1 | ДА | ДА | 540
517 |  | ОАО "Петербургская сбытовая компания" |  | Силовая нагрузка | кВт.ч.
| 14_000517 |  | ООО "Жилкомсервис г. Петродворца" | Освещение МОП | кВт.ч. | НББ | 6 | ДРЛ | 2 | ДА | ДА | 1140
518 |  | ОАО "Петербургская сбытовая компания" |  | Силовая нагрузка | кВт.ч.
| 14_000518 |  | ООО "Жилкомсервис г. Петродворца" | Освещение МОП | кВт.ч. | НББ | 10 | 0 | 0 | ДА | ДА
519 |  | ОАО "Петербургская сбытовая компания" |  | Силовая нагрузка | кВт.ч.
| 14_000519 |  | ООО "Жилкомсервис г. Петродворца" | Освещение МОП | кВт.ч. | НББ | 10 | 0 | 0 | ДА | ДА
520 |  | ОАО "Петербургская сбытовая компания" |  | Силовая нагрузка | кВт.ч.
| 14_000520 |  | ООО "Жилкомсервис г. Петродворца" | Освещение МОП | кВт.ч. | НББ | 8 | ЛБ | 8 | ДА | ДА | 2496
521 |  | ОАО "Петербургская сбытовая компания" |  | Силовая нагрузка | кВт.ч.
| 14_000521 |  | ООО "Жилкомсервис г. Петродворца" | Освещение МОП | кВт.ч. | НББ | 27 | НББ | 4 | ДА | ДА | 4566
522 |  | ОАО "Петербургская сбытовая компания" |  | Силовая нагрузка | кВт.ч.
| 14_000522 |  | ООО "Жилкомсервис г. Петродворца" | Освещение МОП | кВт.ч. | НББ | 24 | ДРЛ | 1 | ДА | ДА | 4734
523 |  | ОАО "Петербургская сбытовая компания" |  | Силовая нагрузка | кВт.ч.
| 14_000523 |  | ООО "Жилкомсервис г. Петродворца" | Освещение МОП | кВт.ч. | НБП | 13 | НБП | 4 | ДА | ДА | 36
524 |  | ОАО "Петербургская сбытовая компания" |  | Силовая нагрузка | кВт.ч.
| 14_000524 |  | ООО "Жилкомсервис г. Петродворца" | Освещение МОП | кВт.ч. | НБП | 4 | НБП | 2 | ДА | ДА
525 |  | ОАО "Петербургская сбытовая компания" |  | Силовая нагрузка | кВт.ч.
| 14_000525 |  | ООО "Жилкомсервис г. Петродворца" | Освещение МОП | кВт.ч. | НБП | 2 | НБП | 2 | ДА | ДА
526 |  | ОАО "Петербургская сбытовая компания" |  | Силовая нагрузка | кВт.ч.
| 14_000526 |  | ООО "Жилкомсервис г. Петродворца" | Освещение МОП | кВт.ч. | НБП | 3 | НБП | 2 | ДА | ДА | 54
527 |  | ОАО "Петербургская сбытовая компания" |  | Силовая нагрузка | кВт.ч.
| 14_000527 |  | ООО "Жилкомсервис г. Петродворца" | Освещение МОП | кВт.ч. | НБП | 4 | НБП | 2 | ДА | ДА
528 |  | ОАО "Петербургская сбытовая компания" |  | Силовая нагрузка | кВт.ч.
| 14_000528 |  | ООО "Жилкомсервис г. Петродворца" | Освещение МОП | кВт.ч. | НБП | 3 | НБП | 3 | ДА | ДА | 1362
529 | 14_000529 | ОАО "Петербургская сбытовая компания" | ООО "ЖКС г. Ломоносова" | Силовая нагрузка | кВт.ч. |  |  |  |  | да | да | [26 empty] | 0
|  |  |  | Освещение МОП | кВт.ч. | [6 empty] | 1298 | 1484 | 162 | Д | 150 |  | 84 | Д | 76 | Д | 71 | Д | 51 | Д | 53 | Д | 68 | Д | 68 | Д | 144 | Д | 102 | Д | 172 | Д | 1201
530 | 14_000530 | ОАО "Петербургская сбытовая компания" | ООО "ЖКС г. Ломоносова" | Силовая нагрузка | кВт.ч. |  |  |  |  | да | да | [26 empty] | 0
|  |  |  | Освещение МОП | кВт.ч. | [6 empty] | 7156 | 5978 | 749 | Д | 585 |  | 489 | Д | 422 | Д | 404 | Д | 276 | Д | 199 | Д | 343 | Д | 343 | Д | 525 | Д | 708 | Д | 657 | Д | 5700
531 |  | ОАО "Петербургская сбытовая компания" |  | Силовая нагрузка | кВт.ч.
| 14_000531 |  | ООО "Жилкомсервис г. Петродворца" | Освещение МОП | кВт.ч. | ЛБ | 12 | НББ | 3 | ДА | ДА | 0
532 |  | ОАО "Петербургская сбытовая компания" |  | Силовая нагрузка | кВт.ч.
| 14_000532 |  | ООО "Жилкомсервис г. Петродворца" | Освещение МОП | кВт.ч. | ЛБ | 12 | НББ | 3 | ДА | ДА | 0
533 |  | ОАО "Петербургская сбытовая компания" |  | Силовая нагрузка | кВт.ч.
| 14_000533 |  | ООО "УК"РЭС ТСВ" | Освещение МОП | кВт.ч. | ЛПО1*18-002 | 40 | ПСХ | 3 | да | да | 8200 | 7552 | 628 |  | 660 |  | 580 |  | 510 |  | 430 |  | 417 |  | 473 |  | 340 |  | 360 |  | 390 |  | 470 |  | 410 |  | 5668
534 |  | ОАО "Петербургская сбытовая компания" |  | Силовая нагрузка | кВт.ч.
| 14_000534 |  | ООО "УК"РЭС ТСВ" | Освещение МОП | кВт.ч. | ЛПО1*18-002 | 68 | ДРЛ-250Вт | 4 | да | да | 13545 | 10485 | 1025 |  | 980 |  | 870 |  | 690 |  | 580 |  | 642 |  | 568 |  | 630 |  | 740 |  | 790 |  | 970 |  | 970 |  | 9455
535 | 14_000535 | ОАО "Петербургская сбытовая компания" | ООО "ЖКС г. Ломоносова" | Силовая нагрузка | кВт.ч. |  |  |  |  | да | да | 5236 | 5507 | 435 |  | 410 |  | 438 |  | 522 |  | 476 |  | 465 |  | 407 |  | 515 |  | 515 |  | 376 |  | 435 |  | 428 |  | 5422
|  |  |  | Освещение МОП | кВт.ч. | [6 empty] | 4712 | 929 | 760 | Д | 738 |  | 746 | Д | 837 | Д | 694 | Д | 615 | Д | 473 | Д | 754 | Д | 754 | Д | 564 | Д | 782 | Д | 726 | Д | 8443
536 | 14_000536 | ОАО "Петербургская сбытовая компания" | ООО "ЖКС г. Ломоносова" | Силовая нагрузка | кВт.ч. |  |  |  |  | да | да | [6 empty] | 537 | [19 empty] | 537
|  |  |  | Освещение МОП | кВт.ч. | [6 empty] | 3544 | 5203 | 760 | Д | 614 |  | 537 | Д | 561 | Д | 290 | Д | 182 | Д | 123 | Д | 342 | Д | 342 | Д | 519 | Д | 645 | Д | 665 | Д | 5580
537 | 14_000537 | ОАО "Петербургская сбытовая компания" | ООО "ЖКС г. Ломоносова" | Силовая нагрузка | кВт.ч. |  |  |  |  | да | да | [26 empty] | 0
|  |  |  | Освещение МОП | кВт.ч. | [6 empty] | 3815 | 5482 | 787 | Д | 599 |  | 536 | Д | 498 | Д | 335 | Д | 279 | Д | 203 | Д | 367 | Д | 367 | Д | 466 | Д | 696 | Д | 641 | Д | 5774
538 | 14_000538 | ОАО "Петербургская сбытовая компания" | ООО "ЖКС г. Ломоносова" | Силовая нагрузка | кВт.ч. |  |  |  |  | да | да | [26 empty] | 0
|  |  |  | Освещение МОП | кВт.ч. | [6 empty] | 7830 | 5154 | 1488 | Дср | 1075 | Дср | 767 | Дср | 767 | Д | 385 | Д | 324 | Д | 291 | Д | 542 | Д | 542 | Д | 633 | Д | 882 | Д | 1036 | Д | 8732
539 | 14_000539 | ОАО "Петербургская сбытовая компания" | ООО "ЖКС г. Ломоносова" | Силовая нагрузка | кВт.ч. |  |  |  |  | да | да | [26 empty] | 0
|  |  |  | Освещение МОП | кВт.ч. | [6 empty] | 5173 | 7385 | 775 | Д | 647 |  | 563 | Д | 561 | Д | 453 | Д | 267 | Д | 281 | Д | 458 | Д | 458 | Д | 487 | Д | 647 | Д | 694 | Д | 6291
540 | 14_000540 | ОАО "Петербургская сбытовая компания" | ООО "ЖКС г. Ломоносова" | Силовая нагрузка | кВт.ч. |  |  |  |  | да | да | [26 empty] | 0
|  |  |  | Освещение МОП | кВт.ч. | [6 empty] | 3507 | 5577 | 794 | Д | 716 |  | 639 | Д | 473 | Д | 318 | Д | 328 | Д | 230 | Д | 459 | Д | 459 | Д | 609 | Д | 740 | Д | 419 | Д | 6184
541 | 14_000541 | ОАО "Петербургская сбытовая компания" | ООО "ЖКС г. Ломоносова" | Силовая нагрузка | кВт.ч. |  |  |  |  | да | да | 18124 | 23432 | [10 empty] | 2580 |  | 2235 |  | 2775 |  | 2775 |  | 2430 |  | 2835 |  | 2295 |  | 17925
|  |  |  | Освещение МОП | кВт.ч. | [6 empty] | 9633 | 3518 | 472 | Д | 3236 | Дср | 3084 | Дср | 3084 | Дср | 3195 | Д | 392 | Д | 378 | Д | 1030 | Д | 1030 | Д | 1166 | Д | 1693 | Д | 1576 | Д | 20336
542 | 14_000542 | ОАО "Петербургская сбытовая компания" | ООО "ЖКС г. Ломоносова" | Силовая нагрузка | кВт.ч. |  |  |  |  | да | да | 3842 | 3876 | 348 |  | 304 |  | 320 |  | 316 |  | 384 |  | 364 |  | 320 |  | 308 |  | 308 |  | 348 |  | 364 |  | 304 |  | 3988
|  |  |  | Освещение МОП | кВт.ч. | [6 empty] | 8882 | 11520 | 1103 | Д | 1023 |  | 949 | Д | 972 | Д | 1071 | Д | 919 | Д | 761 | Д | 859 | Д | 859 | Д | 1077 | Д | 1248 | Д | 1039 | Д | 11880
543 | 14_000543 | ОАО "Петербургская сбытовая компания" | ООО "ЖКС г. Ломоносова" | Силовая нагрузка | кВт.ч. |  |  |  |  | да | да | 13859 | 8942 | [10 empty] | 1325 |  | 1282 |  | 1491 |  | 1491 |  | 2659 |  | 1182 |  | 1266 |  | 10696
|  |  |  | Освещение МОП | кВт.ч. | [6 empty] | 51246 | 29008 | 6004 | Д | 4920 | Дср | 4488 | Дср | 1885 | Д | 4841 | Д | 2690 | Д | 1047 | Д | 3406 | Д | 3406 | Д | 3562 | Д | 4022 | Д | 3909 | Д | 44180
544 | 14_000544 | ОАО "Петербургская сбытовая компания" | ООО "ЖКС п.Стрельна | Силовая нагрузка | кВт.ч.
|  |  |  | Освещение МОП | кВт.ч. | НББ-64-60 | 16 |  |  | да | да | 8153 | 986 | 38 | Д | 67 | Д | 83 | Д | 121 | Д | 49 | Д | 54 | Д | 38 | Д | 34 | Д | 167 | Д | 98 | Д | 127 | Д | 122 | Д | 998
545 |  | ОАО "Петербургская сбытовая компания" |  | Силовая нагрузка
| 14_000545 |  | ООО "Жилкомсервис г. Петродворца" | Освещение МОП | кВт.ч. | НББ | 31 | НББ | 4 | ДА | ДА | 4680
546 |  | ОАО "Петербургская сбытовая компания" |  | Силовая нагрузка | кВт.ч.
| 14_000546 |  | ООО "Жилкомсервис г. Петродворца" | Освещение МОП | кВт.ч. | НББ | 32 | НББ | 4 | ДА | ДА | 3378
547 |  | ОАО "Петербургская сбытовая компания" |  | Силовая нагрузка | кВт.ч.
| 14_000547 |  | ООО "Жилкомсервис г. Петродворца" | Освещение МОП | кВт.ч. | НББ | 34 | НББ | 4 | ДА | ДА | 7992
548 |  | ОАО "Петербургская сбытовая компания" |  | Силовая нагрузка | кВт.ч. | [6 empty] | 5340
| 14_000548 |  | ООО "Жилкомсервис г. Петродворца" | Освещение МОП | кВт.ч. | НББ | 27 | НББ | 4 | ДА | ДА | 5340
549 |  | ОАО "Петербургская сбытовая компания" |  | Силовая нагрузка | кВт.ч.
| 14_000549 |  | ООО "Жилкомсервис г. Петродворца" | Освещение МОП | кВт.ч. | НББ | 60 | НББ | 4 | ДА | ДА | 0
550 |  | ОАО "Петербургская сбытовая компания" |  | Силовая нагрузка | кВт.ч. | [6 empty] | 9111
| 14_000550 |  | ООО "Жилкомсервис г. Петродворца" | Освещение МОП | кВт.ч. | ЛБ | 98 | ПСХ | 5 | ДА | ДА | 9111
551 |  | ОАО "Петербургская сбытовая компания" |  | Силовая нагрузка | кВт.ч. | [6 empty] | 6657
| 14_000551 |  | ООО "Жилкомсервис г. Петродворца" | Освещение МОП | кВт.ч. | ЛБ | 52 | ПСХ | 2 | ДА | ДА | 6657
552 |  | ОАО "Петербургская сбытовая компания" |  | Силовая нагрузка | кВт.ч. | [6 empty] | 13710
| 14_000552 |  | ООО "Жилкомсервис г. Петродворца" | Освещение МОП | кВт.ч. | ЛБ | 98 | ПСХ | 4 | ДА | ДА | 13710
553 |  | ОАО "Петербургская сбытовая компания" |  | Силовая нагрузка | кВт.ч. | [6 empty] | 8925
| 14_000553 |  | ООО "Жилкомсервис г. Петродворца" | Освещение МОП | кВт.ч. | ЛБ | 72 | ПСХ | 5 | ДА | ДА | 8925
554 |  | ОАО "Петербургская сбытовая компания" |  | Силовая нагрузка | кВт.ч. | [6 empty] | 4788
| 14_000554 |  | ООО "Жилкомсервис г. Петродворца" | Освещение МОП | кВт.ч. | ЛБ | 43 | ПСХ | 2 | ДА | ДА | 4788
555 |  | ОАО "Петербургская сбытовая компания" |  | Силовая нагрузка | кВт.ч. | [6 empty] | 2340
| 14_000555 |  | ООО "Жилкомсервис г. Петродворца" | Освещение МОП | кВт.ч. | НПО | 25 | НББ | 2 | ДА | ДА | 2340
556 |  | ОАО "Петербургская сбытовая компания" |  | Силовая нагрузка | кВт.ч. | [6 empty] | 7095
| 14_000556 |  | ООО "Жилкомсервис г. Петродворца" | Освещение МОП | кВт.ч. | НББ | 36 | НББ | 2 | ДА | ДА | 7095
557 |  | ОАО "Петербургская сбытовая компания" |  | Силовая нагрузка | кВт.ч.
| 14_000557 |  | ООО "Жилкомсервис г. Петродворца" | Освещение МОП | кВт.ч. | НББ | 89 | ПСХ | 5 | ДА | ДА | 17610
558 |  | ОАО "Петербургская сбытовая компания" |  | Силовая нагрузка | кВт.ч. | [6 empty] | 4084
| 14_000558 |  | ООО "Жилкомсервис г. Петродворца" | Освещение МОП | кВт.ч. | НББ | 62 | НББ | 5 | ДА | ДА | 4084
559 |  | ОАО "Петербургская сбытовая компания" |  | Силовая нагрузка | кВт.ч. | [6 empty] | 6990
| 14_000559 |  | ООО "Жилкомсервис г. Петродворца" | Освещение МОП | кВт.ч. | ЛБ | 71 | ДРЛ | 4 | ДА | ДА | 6990
560 |  | ОАО "Петербургская сбытовая компания" |  | Силовая нагрузка | кВт.ч. | [6 empty] | 6030
| 14_000560 |  | ООО "Жилкомсервис г. Петродворца" | Освещение МОП | кВт.ч. | ЛБ | 120 | НББ | 8 | ДА | ДА | 6030
561 |  | ОАО "Петербургская сбытовая компания" |  | Силовая нагрузка | кВт.ч. | [6 empty] | 5880
| 14_000561 |  | ООО "Жилкомсервис г. Петродворца" | Освещение МОП | кВт.ч. | ЛБ | 60 | НББ | 2 | ДА | ДА | 5880
562 |  | ОАО "Петербургская сбытовая компания" |  | Силовая нагрузка | кВт.ч. | [6 empty] | 2835
| 14_000562 |  | ООО "Жилкомсервис г. Петродворца" | Освещение МОП | кВт.ч. | ЛБ | 47 | НББ | 2 | ДА | ДА | 2835
563 |  | ОАО "Петербургская сбытовая компания" |  | Силовая нагрузка | кВт.ч.
| 14_000563 |  | ООО "Жилкомсервис г. Петродворца" | Освещение МОП | кВт.ч. | ЛБ | 38 | НББ | 2 | ДА | ДА | 0
564 |  | ОАО "Петербургская сбытовая компания" |  | Силовая нагрузка | кВт.ч.
| 14_000564 |  | ООО "Жилкомсервис г. Петродворца" | Освещение МОП | кВт.ч. | ЛБ | 54 | ДРЛ | 3 | ДА | ДА | 0
565 |  | ОАО "Петербургская сбытовая компания" |  | Силовая нагрузка | кВт.ч. | [6 empty] | 24963
| 14_000565 |  | ООО "Жилкомсервис г. Петродворца" | Освещение МОП | кВт.ч. | ЛБ | 170 | ДРЛ | 9 | ДА | ДА | 24963
566 |  | ОАО "Петербургская сбытовая компания" |  | Силовая нагрузка | кВт.ч. | [6 empty] | 8337
| 14_000566 |  | ООО "Жилкомсервис г. Петродворца" | Освещение МОП | кВт.ч. | ЛБ | 44 | НББ | 3 | ДА | ДА | 8337
567 |  | ОАО "Петербургская сбытовая компания" |  | Силовая нагрузка | кВт.ч.
| 14_000567 |  | ООО "Жилкомсервис г. Петродворца" | Освещение МОП | кВт.ч. | ЛБ | 6 | 0 | 0 | ДА | ДА
568 |  | ОАО "Петербургская сбытовая компания" |  | Силовая нагрузка | кВт.ч. | [6 empty] | 15489
| 14_000568 |  | ООО "Жилкомсервис г. Петродворца" | Освещение МОП | кВт.ч. | ЛБ | 138 | ДРЛ | 5 | ДА | ДА | 15489
569 |  | ОАО "Петербургская сбытовая компания" |  | Силовая нагрузка | кВт.ч. | [6 empty] | 16077
| 14_000569 |  | ООО "Жилкомсервис г. Петродворца" | Освещение МОП | кВт.ч. | ЛБ | 125 | ДРЛ | 5 | ДА | ДА | 16077
570 |  | ОАО "Петербургская сбытовая компания" |  | Силовая нагрузка | кВт.ч.
| 14_000570 |  | ООО "Жилкомсервис г. Петродворца" | Освещение МОП | кВт.ч. | НББ | 24 | ПСХ | 2 | ДА | ДА | 6570
571 |  | ОАО "Петербургская сбытовая компания" |  | Силовая нагрузка | кВт.ч. | [6 empty] | 532
| 14_000571 |  | ООО "Жилкомсервис г. Петродворца" | Освещение МОП | кВт.ч. | НББ | 28 | ПСХ | 3 | ДА | ДА | 532
572 |  | ОАО "Петербургская сбытовая компания" |  | Силовая нагрузка | кВт.ч. | [6 empty] | 6900
| 14_000572 |  | ООО "Жилкомсервис г. Петродворца" | Освещение МОП | кВт.ч. | НПО | 58 | ПСХ | 2 | ДА | ДА | 6900
573 |  | ОАО "Петербургская сбытовая компания" |  | Силовая нагрузка | кВт.ч. | [6 empty] | 11163
| 14_000573 |  | ООО "Жилкомсервис г. Петродворца" | Освещение МОП | кВт.ч. | НПО | 53 | НББ |  | ДА | ДА | 11163
574 |  | ОАО "Петербургская сбытовая компания" |  | Силовая нагрузка | кВт.ч. | [6 empty] | 4506
| 14_000574 |  | ООО "Жилкомсервис г. Петродворца" | Освещение МОП | кВт.ч. | НПО | 92 | ПСХ | 5 | ДА | ДА | 4506
575 |  | ОАО "Петербургская сбытовая компания" |  | Силовая нагрузка | кВт.ч. | [6 empty] | 5364
| 14_000575 |  | ООО "Жилкомсервис г. Петродворца" | Освещение МОП | кВт.ч. | ЛБ | 108 | НББ | 4 | ДА | ДА | 5364
576 |  | ОАО "Петербургская сбытовая компания" |  | Силовая нагрузка | кВт.ч. | [6 empty] | 30012
| 14_000576 |  | ООО "Жилкомсервис г. Петродворца" | Освещение МОП | кВт.ч. | НСП | 74 | НББ | 2 | ДА | ДА | 30012
577 |  | ОАО "Петербургская сбытовая компания" |  | Силовая нагрузка | кВт.ч. | [6 empty] | 5346
| 14_000577 |  | ООО "Жилкомсервис г. Петродворца" | Освещение МОП | кВт.ч. | ЛБ | 79 | НББ | 3 | ДА | ДА | 5346
578 |  | ОАО "Петербургская сбытовая компания" |  | Силовая нагрузка | кВт.ч.
| 14_000578 |  | ООО "Жилкомсервис г. Петродворца" | Освещение МОП | кВт.ч. | ЛБ | 64 | НББ | 3 | ДА | ДА | 3264
579 |  | ОАО "Петербургская сбытовая компания" |  | Силовая нагрузка | кВт.ч.
| 14_000579 |  | ООО "Жилкомсервис г. Петродворца" | Освещение МОП | кВт.ч. | ЛБ | 64 | НББ | 3 | ДА | ДА
580 |  | ОАО "Петербургская сбытовая компания" |  | Силовая нагрузка | кВт.ч.
| 14_000580 |  | ООО "Жилкомсервис г. Петродворца" | Освещение МОП | кВт.ч. | ЛБ | 126 | ДРЛ | 3 | ДА | ДА | 25014
581 |  | ОАО "Петербургская сбытовая компания" |  | Силовая нагрузка | кВт.ч.
| 14_000581 |  | ООО "Жилкомсервис г. Петродворца" | Освещение МОП | кВт.ч. | ЛБ | 8 | ДРЛ | 1 | ДА | ДА | 240
582 |  | ОАО "Петербургская сбытовая компания" |  | Силовая нагрузка | кВт.ч.
| 14_000582 |  | ООО "Жилкомсервис г. Петродворца" | Освещение МОП | кВт.ч. | ЛБ | 8 | ДРЛ | 1 | ДА | ДА | 1278
583 |  | ОАО "Петербургская сбытовая компания" |  | Силовая нагрузка | кВт.ч. | [6 empty] | 8835
| 14_000583 |  | ООО "Жилкомсервис г. Петродворца" | Освещение МОП | кВт.ч. | ЛБ | 69 | ДРЛ | 3 | ДА | ДА | 8835
584 |  | ОАО "Петербургская сбытовая компания" |  | Силовая нагрузка | кВт.ч. | [6 empty] | 6039
| 14_000584 |  | ООО "Жилкомсервис г. Петродворца" | Освещение МОП | кВт.ч. | ЛБ | 37 | НББ | 2 | ДА | ДА | 6039
585 |  | ОАО "Петербургская сбытовая компания" |  | Силовая нагрузка | кВт.ч. | [6 empty] | 11058
| 14_000585 |  | ООО "Жилкомсервис г. Петродворца" | Освещение МОП | кВт.ч. | ЛБ | 108 | НББ | 3 | ДА | ДА | 11058
586 |  | ОАО "Петербургская сбытовая компания" |  | Силовая нагрузка | кВт.ч. | [6 empty] | 6594
| 14_000586 |  | ООО "Жилкомсервис г. Петродворца" | Освещение МОП | кВт.ч. | ЛБ | 53 | ПСХ | 2 | ДА | ДА | 6594
587 |  | ОАО "Петербургская сбытовая компания" |  | Силовая нагрузка | кВт.ч. | [6 empty] | 7206
| 14_000587 |  | ООО "Жилкомсервис г. Петродворца" | Освещение МОП | кВт.ч. | ЛБ | 71 | ПСХ | 5 | ДА | ДА | 7206
588 |  | ОАО "Петербургская сбытовая компания" |  | Силовая нагрузка | кВт.ч. | [6 empty] | 20964
| 14_000588 |  | ООО "Жилкомсервис г. Петродворца" | Освещение МОП | кВт.ч. | ЛБ | 93 | ДРЛ | 7 | ДА | ДА | 20964
589 |  | ОАО "Петербургская сбытовая компания" |  | Силовая нагрузка | кВт.ч. | [6 empty] | 19104
| 14_000589 |  | ООО "Жилкомсервис г. Петродворца" | Освещение МОП | кВт.ч. | ЛБ | 66 | ДРЛ | 7 | ДА | ДА | 19104
590 |  | ОАО "Петербургская сбытовая компания" |  | Силовая нагрузка | кВт.ч.
| 14_000590 |  | ООО "Жилкомсервис г. Петродворца" | Освещение МОП | кВт.ч. | ЛБ | 36 | ДРЛ | 5 | ДА | ДА | 48234
591 |  | ОАО "Петербургская сбытовая компания" |  | Силовая нагрузка | кВт.ч. | [6 empty] | 7500
| 14_000591 |  | ООО "Жилкомсервис г. Петродворца" | Освещение МОП | кВт.ч. | ЛБ | 79 | ДРЛ | 4 | ДА | ДА | 7500
592 |  | ОАО "Петербургская сбытовая компания" |  | Силовая нагрузка | кВт.ч. | [6 empty] | 13755
| 14_000592 |  | ООО "Жилкомсервис г. Петродворца" | Освещение МОП | кВт.ч. | ЛБ | 72 | ДРЛ | 5 | ДА | ДА | 13755
593 |  | ОАО "Петербургская сбытовая компания" |  | Силовая нагрузка | кВт.ч. | [6 empty] | 16137
| 14_000593 |  | ООО "Жилкомсервис г. Петродворца" | Освещение МОП | кВт.ч. | ЛБ | 121 | ДРЛ | 7 | ДА | ДА | 16137
594 |  | ОАО "Петербургская сбытовая компания" |  | Силовая нагрузка | кВт.ч. | [6 empty] | 28380
| 14_000594 |  | ООО "Жилкомсервис г. Петродворца" | Освещение МОП | кВт.ч. | ЛБ | 183 | ДРЛ | 10 | ДА | ДА | 28380
595 |  | ОАО "Петербургская сбытовая компания" |  | Силовая нагрузка | кВт.ч. | [6 empty] | 8451
| 14_000595 |  | ООО "Жилкомсервис г. Петродворца" | Освещение МОП | кВт.ч. | ЛБ | 53 | ДРЛ | 4 | ДА | ДА | 8451
596 |  | ОАО "Петербургская сбытовая компания" |  | Силовая нагрузка | кВт.ч. | [6 empty] | 5079
| 14_000596 |  | ООО "Жилкомсервис г. Петродворца" | Освещение МОП | кВт.ч. | НББ | 50 | ДРЛ | 4 | ДА | ДА | 5079
597 | 14_000597 | ОАО "Петербургская сбытовая компания" | ООО "ЖКС г. Ломоносова" | Силовая нагрузка | кВт.ч. |  |  |  |  | да | да | [26 empty] | 148
|  |  |  | Освещение МОП | кВт.ч. | [6 empty] | 5368 | 5793 | 782 | Д | 681 |  | 577 | Д | 517 | Д | 292 | Д | 231 | Д | 148 | Д | 400 | Д | 400 | Д | 551 | Д | 836 | Д | 943 | Д | 6358
598 | 14_000598 | ОАО "Петербургская сбытовая компания" | ООО "ЖКС г. Ломоносова" | Силовая нагрузка | кВт.ч. |  |  |  |  | да | да | [26 empty] | 0
|  |  |  | Освещение МОП | кВт.ч. | [6 empty] | 7640 | 9283 | 1101 | Д | 955 |  | 799 | Д | 767 | Д | 590 | Д | 505 | Д | 442 | Д | 542 | Д | 542 | Д | 610 | Д | 1063 | Д | 738 | Д | 8654
599 | 14_000599 | ОАО "Петербургская сбытовая компания" | ООО "ЖКС г. Ломоносова" | Силовая нагрузка | кВт.ч. |  |  |  |  | да | да | [26 empty] | 0
|  |  |  | Освещение МОП | кВт.ч. | [6 empty] | 1986 | 2322 | 275 | Д | 233 |  | 203 | Д | 181 | Д | 139 | Д | 100 | Д | 72 | Д | 178 | Д | 178 | Д | 241 | Д | 292 | Д | 363 | Д | 2455
600 | 14_000600 | ОАО "Петербургская сбытовая компания" | ООО "ЖКС г. Ломоносова" | Силовая нагрузка | кВт.ч. |  |  |  |  | да | да | [26 empty] | 0
|  |  |  | Освещение МОП | кВт.ч. | [6 empty] | 3692 | 5372 | 604 | Д | 583 |  | 498 | Д | 560 | Д | 340 | Д | 274 | Д | 215 | Д | 426 | Д | 426 | Д | 486 | Д | 706 | Д | 752 | Д | 5870
601 | 14_000601 | ОАО "Петербургская сбытовая компания" | ООО "ЖКС г. Ломоносова" | Силовая нагрузка | кВт.ч. |  |  |  |  | да | да | [26 empty] | 0
|  |  |  | Освещение МОП | кВт.ч. | [6 empty] | 4292 | 13417 | 936 | Д | 779 |  | 670 | Д | 703 | Д | 385 | Д | 330 | Д | 336 | Д | 450 | Д | 450 | Д | 561 | Д | 928 | Д | 954 | Д | 7482
602 | 14_000602 | ОАО "Петербургская сбытовая компания" | ООО "ЖКС г. Ломоносова" | Силовая нагрузка | кВт.ч. |  |  |  |  | да | да | [26 empty] | 0
|  |  |  | Освещение МОП | кВт.ч. | [6 empty] | 5204 | 6876 | 818 | Д | 687 |  | 647 | Д | 634 | Д | 366 | Д | 364 | Д | 380 | Д | 498 | Д | 498 | Д | 620 | Д | 795 | Д | 989 | Д | 7296
603 | 14_000603 | ОАО "Петербургская сбытовая компания" | ООО "ЖКС г. Ломоносова" | Силовая нагрузка | кВт.ч. |  |  |  |  | да | да | [26 empty] | 0
|  |  |  | Освещение МОП | кВт.ч. | [6 empty] | 3913 | 6369 | 613 | Д | 628 |  | 522 | Д | 529 | Д | 444 | Д | 387 | Д | 307 | Д | 529 | Д | 529 | Д | 390 | Д | 640 | Д | 656 | Д | 6174
604 | 14_000604 | ОАО "Петербургская сбытовая компания" | ООО "ЖКС г. Ломоносова" | Силовая нагрузка | кВт.ч. |  |  |  |  | да | да | [26 empty] | 0
|  |  |  | Освещение МОП | кВт.ч. | [6 empty] | 1330 | 1713 | 607 | Д | 416 |  | 404 | Д | 334 | Д | 253 | Д | 194 | Д | 415 | Д | 352 | Д | 352 | Д | 369 | Д | 507 | Д | 411 | Д | 4614
605 | 14_000605 | ОАО "Петербургская сбытовая компания" | ООО "ЖКС г. Ломоносова" | Силовая нагрузка | кВт.ч. |  |  |  |  | да | да | [26 empty] | 0
|  |  |  | Освещение МОП | кВт.ч. | [6 empty] | 2297 | 2512 | 348 | Д | 229 |  | 181 | Д | 179 | Д | 149 | Д | 182 | Д | 127 | Д | 188 | Д | 188 | Д | 215 | Д | 288 | Д | 367 | Д | 2641
606 | 14_000606 | ОАО "Петербургская сбытовая компания" | ООО "ЖКС г. Ломоносова" | Силовая нагрузка | кВт.ч. |  |  |  |  | да | да | [26 empty] | 0
|  |  |  | Освещение МОП | кВт.ч. | [6 empty] | 6634 | 6710 | 756 | Д | 564 |  | 469 | Д | 562 | Д | 268 | Д | 289 | Д | 212 | Д | 424 | Д | 424 | Д | 527 | Д | 759 | Д | 708 | Д | 5962
607 | 14_000607 | ОАО "Петербургская сбытовая компания" | ООО "ЖКС г. Ломоносова" | Силовая нагрузка | кВт.ч. |  |  |  |  | да | да | [26 empty] | 0
|  |  |  | Освещение МОП | кВт.ч. | [6 empty] | 4977 | 4164 | 551 | Д | 463 |  | 337 | Д | 326 | Д | 231 | Д | 189 | Д | 100 | Д | 166 | Д | 166 | Д | 309 | Д | 466 | Д | 516 | Д | 3820
608 | 14_000608 | ОАО "Петербургская сбытовая компания" | ООО "ЖКС г. Ломоносова" | Силовая нагрузка | кВт.ч. |  |  |  |  | да | да | [26 empty] | 0
|  |  |  | Освещение МОП | кВт.ч. | [6 empty] | 7562 | 6471 | 706 | Д | 687 |  | 621 | Д | 584 | Д | 426 | Д | 325 | Д | 226 | Д | 416 | Д | 416 | Д | 568 | Д | 941 | Д | 957 | Д | 6873
609 | 14_000609 | ОАО "Петербургская сбытовая компания" | ООО "ЖКС г. Ломоносова" | Силовая нагрузка | кВт.ч. |  |  |  |  | да | да | [26 empty] | 0
|  |  |  | Освещение МОП | кВт.ч. | [6 empty] | 469 | 1589 | 249 | Д | 198 |  | 189 | Д | 197 | Д | 131 | Д | 133 | Д | 103 | Д | 124 | Д | 124 | Д | 103 | Д | 179 | Д | 215 | Д | 1945
610 |  | ОАО "Петербургская сбытовая компания" |  | Силовая нагрузка | кВт.ч.
| 14_000610 |  | ООО "Жилкомсервис г. Петродворца" | Освещение МОП | кВт.ч. | НББ | 8 | НББ | 2 | ДА | ДА | 0
611 |  | ОАО "Петербургская сбытовая компания" |  | Силовая нагрузка | кВт.ч.
| 14_000611 |  | ООО "Жилкомсервис г. Петродворца" | Освещение МОП | кВт.ч. | НББ | 8 | НББ | 2 | ДА | ДА
612 |  | ОАО "Петербургская сбытовая компания" |  | Силовая нагрузка | кВт.ч.
| 14_000612 |  | ООО "Жилкомсервис г. Петродворца" | Освещение МОП | кВт.ч. | НББ | 8 | НББ | 2 | ДА | ДА
613 |  | ОАО "Петербургская сбытовая компания" |  | Силовая нагрузка | кВт.ч.
| 14_000613 |  | ООО "Жилкомсервис г. Петродворца" | Освещение МОП | кВт.ч. | НББ | 7 | НББ | 2 | ДА | ДА
614 |  | ОАО "Петербургская сбытовая компания" |  | Силовая нагрузка | кВт.ч.
| 14_000614 |  | ООО "Жилкомсервис г. Петродворца" | Освещение МОП | кВт.ч. | НББ | 8 | НББ | 2 | ДА | ДА
615 |  | ОАО "Петербургская сбытовая компания" |  | Силовая нагрузка | кВт.ч.
| 14_000615 |  | ООО "Жилкомсервис г. Петродворца" | Освещение МОП | кВт.ч. | НББ | 10 | НББ | 2 | ДА | ДА | 1002
616 |  | ОАО "Петербургская сбытовая компания" |  | Силовая нагрузка | кВт.ч.
| 14_000616 |  | ООО "Жилкомсервис г. Петродворца" | Освещение МОП | кВт.ч. | НББ | 8 | НББ | 2 | ДА | ДА
617 |  | ОАО "Петербургская сбытовая компания" |  | Силовая нагрузка | кВт.ч.
| 14_000617 |  | ООО "Жилкомсервис г. Петродворца" | Освещение МОП | кВт.ч. | НББ | 8 | НББ | 2 | ДА | ДА | 990
618 |  | ОАО "Петербургская сбытовая компания" |  | Силовая нагрузка | кВт.ч.
| 14_000618 |  | ООО "Жилкомсервис г. Петродворца" | Освещение МОП | кВт.ч. | НББ | 8 | НББ | 4 | ДА | ДА | 600
619 |  | ОАО "Петербургская сбытовая компания" |  | Силовая нагрузка | кВт.ч.
| 14_000619 |  | ООО "Жилкомсервис г. Петродворца" | Освещение МОП | кВт.ч. | НББ | 12 | НББ | 3 | ДА | ДА | 1662
620 |  | ОАО "Петербургская сбытовая компания" |  | Силовая нагрузка | кВт.ч.
| 14_000620 |  | ООО "Жилкомсервис г. Петродворца" | Освещение МОП | кВт.ч. | НББ | 12 | НББ | 3 | ДА | ДА | 2928
621 |  | ОАО "Петербургская сбытовая компания" |  | Силовая нагрузка | кВт.ч.
| 14_000621 |  | ООО "Жилкомсервис г. Петродворца" | Освещение МОП | кВт.ч. | НББ | 12 | НББ | 3 | ДА | ДА | 3612
622 |  | ОАО "Петербургская сбытовая компания" |  | Силовая нагрузка | кВт.ч.
| 14_000622 |  | ООО "Жилкомсервис г. Петродворца" | Освещение МОП | кВт.ч. | НББ | 12 | НББ | 3 | ДА | ДА | 366
623 |  | ОАО "Петербургская сбытовая компания" |  | Силовая нагрузка | кВт.ч.
| 14_000623 |  | ООО "Жилкомсервис г. Петродворца" | Освещение МОП | кВт.ч. | НББ | 25 | НББ | 6 | ДА | ДА | 8148
624 |  | ОАО "Петербургская сбытовая компания" |  | Силовая нагрузка | кВт.ч.
| 14_000624 |  | ООО "Жилкомсервис г. Петродворца" | Освещение МОП | кВт.ч. | НББ | 30 | НББ | 6 | ДА | ДА | 6990
625 |  | ОАО "Петербургская сбытовая компания" |  | Силовая нагрузка | кВт.ч.
| 14_000625 |  | ООО "Жилкомсервис г. Петродворца" | Освещение МОП | кВт.ч. | НББ | 25 | НББ | 5 | ДА | ДА | 10626
626 |  | ОАО "Петербургская сбытовая компания" |  | Силовая нагрузка | кВт.ч.
| 14_000626 |  | ООО "Жилкомсервис г. Петродворца" | Освещение МОП | кВт.ч. | НББ | 30 | НББ | 6 | ДА | ДА | 6708
627 |  | ОАО "Петербургская сбытовая компания" |  | Силовая нагрузка | кВт.ч.
| 14_000627 |  | ООО "Жилкомсервис г. Петродворца" | Освещение МОП | кВт.ч. | НББ | 25 | НББ | 5 | ДА | ДА | 12240
628 |  | ОАО "Петербургская сбытовая компания" |  | Силовая нагрузка | кВт.ч.
| 14_000628 |  | ООО "Жилкомсервис г. Петродворца" | Освещение МОП | кВт.ч. | ПСХ | 80 | ПСХ | 6 | ДА | ДА | 9048
629 |  | ОАО "Петербургская сбытовая компания" |  | Силовая нагрузка | кВт.ч.
| 14_000629 |  | ООО "Жилкомсервис г. Петродворца" | Освещение МОП | кВт.ч. | ПСХ | 40 | ПСХ | 5 | ДА | ДА | 4326
630 |  | ОАО "Петербургская сбытовая компания" |  | Силовая нагрузка | кВт.ч.
| 14_000630 |  | ООО "Жилкомсервис г. Петродворца" | Освещение МОП | кВт.ч. | ПСХ | 50 | ПСХ | 5 | ДА | ДА | 3144
631 |  | ОАО "Петербургская сбытовая компания" |  | Силовая нагрузка | кВт.ч.
| 14_000631 |  | ООО "Жилкомсервис г. Петродворца" | Освещение МОП | кВт.ч. | ПСХ | 50 | ПСХ | 6 | ДА | ДА
Note on C227: kalininasa:
Note on C1191: kalininasa: