## Инф. о МКД (прил.1)
Приложение № 1
Общие характеристики многоквартирных домов (МКД),
находящихся в управлении ООО "ЖКС №№ 1-4", ОАО "РСУ Приморского района"
Графы "1"-"10" заполнять по всем многоквартирным домам района
№ п/п | Адрес МКД | [8 empty] | Технические характеристики МКД | [21 empty] | Количество общедомовых приборов учета энергоресурсов на вводах, шт. |  |  |  |  | Примечание
| Район | муниципальное образование | Улица | Номер | Номер корпуса | Номер строения | Код дома БТИ | Форма управления МКД | Категория дома: ведомственный / общежитие / гостиничного типа | Тип дома | Серия дома | Год постройки | Тип стен | Количество этажей (при разной этажности указать через "/", начиная с 1-го подъезда) | Кол-во подземных этажей (при разной этажности указать через "/", начиная с 1-го подъезда) | Количество подъездов | Количество квартир | Общая площадь дома | Общая отапливаемая площадь дома | Площадь жилых помещений | Площадь нежилых помещений (за искл. мест общего пользования) | Электоэнергия (да/нет) | ХВС (да/нет) | ГВС (да/нет) | Водоотведение (да/нет) | Отопление (да/нет) | Газоснабжение (да/нет) | Оснащение газ. колонками (да/нет) | Оснащение газ.плитами (да/нет) | Оснащение электроплитами (да/нет) | Кол-во лифтов дома, шт. | Электроэнергия | ХВС | ГВС | Тепловая энергия | Газ
1 | 2 | 3 | 4 | 5 | 6 | 7 | 8 | 9 | 10 | 11 | 12 | 13 | 14 | 15 | 16 | 17 | 18 | 19 | 20 | 21 | 22 | 23 | 24 | 25 | 26 | 27 | 28 | 29 | 30 | 31 | 32 | 33 | 34 | 35 | 36 | 37 | 38
1 | Приморский | Муниципальный округ № 65 | Беговая | 5 | 1 |  | 3411 | ООО ЖКС №1 |  | Панельный | 137 | 1990 | Панельные | 12 | 0 | 3 | 321 | 16484.9 | 16484.9 | 16332.8 | 152.1 | да | да | да | да | да | нет | нет | нет | да | 6 | 4 | 3 | 3 | 2 | 0
2 | Приморский | Муниципальный округ № 65 | Беговая | 9 | 2 |  | 3412 | ООО ЖКС №1 |  | Панельный | 137 | 1991 | Панельные | 12 | 0 | 3 | 237 | 12120.07 | 12120.07 | 11957.2 | 163.5 | да | да | да | да | да | нет | нет | нет | да | 6 | 2 | 3 | 3 | 2 | 0
3 | Приморский | Муниципальный округ № 65 | Беговая | 9 | 3 |  | 3413 | ООО ЖКС №1 |  | Другое | индивидуальный | 1991 | Кирпичные | 14 | 0 | 1 | 72 | 4009.9 | 4009.9 | 3702.5 | 307.4 | да | да | да | да | да | нет | нет | нет | да | 2 | 2 | 0 | 1 | 1 | 0
4 | Приморский | Муниципальный округ № 65 | Беговая | 11 |  |  | 3414 | ООО ЖКС №1 |  | Панельный | 137 | 1991 | Панельные | 12 | 0 | 4 | 356 | 17969.5 | 17969.5 | 17768.7 | 200.8 | да | да | да | да | да | нет | нет | нет | да | 8 | 3 | 1 | 4 | 2 | 0
5 | Приморский | Муниципальный округ № 65 | Богатырский | 30 | 1 |  | 3415 | ООО ЖКС №1 |  | Панельный | 137 | 1991 | Панельные | 16 | 0 | 3 | 237 | 14674 | 14674 | 14502.1 | 171.9 | да | да | да | да | да | нет | нет | нет | да | 6 | 3 | 3 | 1 | 3 | 0
6 | Приморский | Муниципальный округ № 65 | Богатырский | 30 | 2 |  | 3416 | ООО ЖКС №1 |  | Панельный | 137 | 1991 | Панельные | 16 | 0 | 3 | 237 | 14687 | 14687 | 14565.6 | 121.4 | да | да | да | да | да | нет | нет | нет | да | 6 | 2 | 3 | 3 | 3 | 0
7 | Приморский | Муниципальный округ № 65 | Богатырский | 33 | 2 |  | 3417 | ООО ЖКС №1 |  | Панельный | 137 | 1991 | Панельные | 16 | 0 | 3 | 237 | 14645.8 | 14645.8 | 14481.4 | 164.4 | да | да | да | да | да | нет | нет | нет | да | 6 | 2 | 3 | 3 | 3 | 0
8 | Приморский | Муниципальный округ № 65 | Богатырский | 34 | 2 |  | 3418 | ООО ЖКС №1 |  | Панельный | 137 | 1990 | Панельные | 16 | 0 | 3 | 237 | 14736.9 | 14736.9 | 14547.4 | 189.5 | да | да | да | да | да | нет | нет | нет | да | 6 | 2 | 3 | 0 | 3 | 0
9 | Приморский | Муниципальный округ № 65 | Богатырский | 39 | 3 |  | 3419 | ООО ЖКС №1 |  | Панельный | другое | 1991 | Панельные | 10 | 0 | 2 | 79 | 4825.8 | 4825.8 | 4657.9 | 167.9 | да | да | да | да | да | нет | нет | нет | да | 2 | 3 | 2 | 2 | 1 | 0
10 | Приморский | Муниципальный округ № 65 | Богатырский | 43 |  |  | 34110 | ООО ЖКС №1 |  | Панельный | 137 | 1993 | Панельные | 13 | 0 | 2 | 110 | 7431.6 | 7431.6 | 6517.7 | 913.9 | да | да | да | да | да | нет | нет | нет | да | 4 | 2 | 3 | 1 | 1 | 0
11 | Приморский | Муниципальный округ № 65 | Богатырский | 48 | 1 |  | 34111 | ООО ЖКС №1 |  | Панельный | другое | 2009 | Панельные | 16 | 0 | 11 | 816 | 56315.2 | 56315.2 | 54223.2 | 2092 | да | да | да | да | да | нет | нет | нет | да | 22 | 18 | 4 | 0 | 5 | 0
12 | Приморский | Муниципальный округ № 65 | Богатырский | 50 | 1 |  | 34112 | ООО ЖКС №1 |  | Панельный | другое | 2009 | Панельные | 18 | 0 | 10 | 713 | 47103.4 | 47103.4 | 44827.1 | 2276.3 | да | да | да | да | да | нет | нет | нет | да | 20 | 15 | 4 | 0 | 4 | 0
13 | Приморский | Муниципальный округ № 65 | Богатырский | 52 | 1 |  | 34113 | ООО ЖКС №1 |  | Панельный | другое | 2009 | Панельные | 16 | 0 | 10 | 751 | 47665.3 | 47665.3 | 45529.2 | 2136.1 | да | да | да | да | да | нет | нет | нет | да | 20 | 12 | 4 | 0 | 4 | 0
14 | Приморский | Муниципальный округ № 65 | Богатырский | 53 | 3 |  | 34114 | ООО ЖКС №1 |  | Панельный | 137 | 1996 | Панельные | 12 | 0 | 6 | 397 | 22327.9 | 22327.9 | 21975.7 | 352.2 | да | да | да | да | да | нет | нет | нет | да | 12 | 6 | 4 | 2 | 6 | 0
15 | Приморский | Муниципальный округ № 65 | Богатырский | 57 | 3 |  | 34115 | ООО ЖКС №1 |  | Панельный | 137 | 1995 | Панельные | 12 | 0 | 3 | 176 | 9591.8 | 9591.8 | 9396.1 | 195.7 | да | да | да | да | да | нет | нет | нет | да | 6 | 2 | 3 | 3 | 3 | 0
16 | Приморский | Муниципальный округ № 65 | Гаккелевская | 26 |  |  | 34116 | ООО ЖКС №1 |  | Панельный | 137 | 1992 | Панельные | 12 | 0 | 2 | 179 | 12230 | 12230 | 12033.8 | 196.2 | да | да | да | да | да | нет | нет | нет | да | 6 | 3 | 2 | 2 | 3 | 0
17 | Приморский | Муниципальный округ № 65 | Елагинский | 42 |  |  | 34117 | ООО ЖКС №1 |  | Панельный | другое | 1995 | Панельные | 10 | 0 | 5 | 209 | 11304.9 | 11304.9 | 11102.9 | 202 | да | да | да | да | да | нет | нет | нет | да | 5 | 2 | 3 | 5 | 2 | 0
18 | Приморский | Муниципальный округ № 65 | Камышовая | 2 | 2 |  | 34118 | ООО ЖКС №1 |  | Панельный | 137 | 1992 | Панельные | 12 | 0 | 1 | 57 | 3487.6 | 3487.6 | 3384.7 | 102.9 | да | да | да | да | да | нет | нет | нет | да | 2 | 3 | 2 | 1 | 1 | 0
19 | Приморский | Муниципальный округ № 65 | Камышовая | 6 | 2 |  | 34119 | ООО ЖКС №1 |  | Панельный | 137 | 1992 | Панельные | 14 | 0 | 2 | 136 | 8036.6 | 8036.6 | 7847.3 | 189.3 | да | да | да | да | да | нет | нет | нет | да | 4 | 2 | 2 | 2 | 2 | 0
20 | Приморский | Муниципальный округ № 65 | Камышовая | 6 | 4 |  | 34120 | ООО ЖКС №1 |  | Панельный | другое | 1992 | Панельные | 10 | 0 | 5 | 208 | 11154.1 | 11154.1 | 10983.6 | 170.5 | да | да | да | да | да | нет | нет | нет | да | 5 | 2 | 2 | 5 | 3 | 0
21 | Приморский | Муниципальный округ № 65 | Камышовая | 12 | 1 |  | 34121 | ООО ЖКС №1 |  | Панельный | другое | 1990 | Панельные | 10 | 0 | 3 | 119 | 6875.9 | 6875.9 | 6772.8 | 103.1 | да | да | да | да | да | нет | нет | нет | да | 3 | 3 | 2 | 1 | 1 | 0
22 | Приморский | Муниципальный округ № 65 | Камышовая | 14 |  |  | 34122 | ООО ЖКС №1 |  | Панельный | 137 | 1990 | Панельные | 12 | 0 | 3 | 177 | 11071.7 | 11071.7 | 10899.6 | 172.1 | да | да | да | да | да | нет | нет | нет | да | 6 | 3 | 3 | 3 | 2 | 0
23 | Приморский | Муниципальный округ № 65 | Камышовая | 16 |  |  | 34123 | ООО ЖКС №1 |  | Панельный | другое | 1991 | Панельные | 10 | 0 | 3 | 119 | 6894.3 | 6894.3 | 6719.7 | 174.6 | да | да | да | да | да | нет | нет | нет | да | 3 | 3 | 2 | 1 | 1 | 0
24 | Приморский | Муниципальный округ № 65 | Камышовая | 28 | 2 |  | 34124 | ООО ЖКС №1 |  | Панельный | другое | 1994 | Панельные | 10 | 0 | 4 | 179 | 8981.3 | 8981.3 | 8839.9 | 141.4 | да | да | да | да | да | нет | нет | нет | да | 4 | 2 | 2 | 4 | 2 | 0
25 | Приморский | Муниципальный округ № 65 | Камышовая | 30 | 1 |  | 34125 | ООО ЖКС №1 |  | Панельный | 137 | 1994 | Панельные | 12 | 0 | 4 | 236 | 12335.9 | 12335.9 | 12139.5 | 196.4 | да | да | да | да | да | нет | нет | нет | да | 8 | 2 | 2 | 4 | 4 | 0
26 | Приморский | Муниципальный округ № 65 | Камышовая | 34 | 1 |  | 34126 | ООО ЖКС №1 |  | Другое | индивидуальный | 1995 | Кирпичные | 10 | 0 | 1 | 50 | 2769.2 | 2769.2 | 2689.6 | 79.6 | да | да | да | да | да | нет | нет | нет | да | 1 | 2 | 2 | 1 | 1 | 0
27 | Приморский | Муниципальный округ № 65 | Камышовая | 52 | 1 |  | 34127 | ООО ЖКС №1 |  | Панельный | другое | 1995 | Панельные | 6 | 0 | 6 | 143 | 8393.5 | 8393.5 | 8294.7 | 98.8 | да | да | да | да | да | нет | нет | нет | да | 6 | 3 | 2 | 0 | 2 | 0
28 | Приморский | Муниципальный округ № 65 | Камышовая | 54 | 1 |  | 34128 | ООО ЖКС №1 |  | Панельный | другое | 1996 | Панельные | 6 | 0 | 6 | 137 | 8467.8 | 8467.8 | 8366.3 | 101.5 | да | да | да | да | да | нет | нет | нет | да | 6 | 3 | 2 | 0 | 2 | 0
29 | Приморский | Муниципальный округ № 65 | Камышовая | 54 | 2 |  | 34129 | ООО ЖКС №1 |  | Другое | индивидуальный | 1999 | Кирпичные | 10 | 0 | 1 | 47 | 3210.3 | 3210.3 | 2597.2 | 613.1 | да | да | да | да | да | нет | нет | нет | да | 1 | 2 | 2 | 1 | 1 | 0
30 | Приморский | Муниципальный округ № 65 | Камышовая | 56 | 2 |  | 34130 | ООО ЖКС №1 |  | Другое | индивидуальный | 1999 | Кирпичные | 10 | 0 | 1 | 47 | 3261.2 | 3261.2 | 2629.9 | 631.3 | да | да | да | да | да | нет | нет | нет | да | 1 | 2 | 2 | 1 | 1 | 0
31 | Приморский | Муниципальный округ № 65 | Мебельная | 21 | 2 |  | 34131 | ООО ЖКС №1 |  | Панельный | другое | 2009 | Панельные | 25 | 0 | 3 | 345 | 23643.2 | 23643.2 | 23175.3 | 467.9 | да | да | да | да | да | нет | нет | нет | да | 12 | 5 | 4 | 0 | 1 | 0
32 | Приморский | Муниципальный округ № 65 | Оптиков | 34 | 2 |  | 34132 | ООО ЖКС №1 |  | Панельный | другое | 2009 | Панельные | 25 | 0 | 3 | 290 | 23765.8 | 23765.8 | 23286.9 | 478.9 | да | да | да | да | да | нет | нет | нет | да | 12 | 5 | 4 | 0 | 1 | 0
33 | Приморский | Муниципальный округ № 65 | Планерная | 19 | 1 |  | 34133 | ООО ЖКС №1 |  | Панельный | 137 | 1991 | Панельные | 12 | 0 | 2 | 214 | 10953.1 | 10953.1 | 10847.5 | 105.6 | да | да | да | да | да | нет | нет | нет | да | 4 | 3 | 3 | 1 | 2 | 0
34 | Приморский | Муниципальный округ № 65 | Планерная | 21 | 2 |  | 34134 | ООО ЖКС №1 |  | Панельный | другое | 1991 | Панельные | 10 | 0 | 2 | 79 | 4776.4 | 4776.4 | 4685.7 | 90.7 | да | да | да | да | да | нет | нет | нет | да | 2 | 2 | 2 | 2 | 1 | 0
35 | Приморский | Муниципальный округ № 65 | Планерная | 21 | 3 |  | 34135 | ООО ЖКС №1 |  | Панельный | другое | 1991 | Панельные | 10 | 0 | 4 | 159 | 8961.6 | 8961.6 | 8770.6 | 191 | да | да | да | да | да | нет | нет | нет | да | 4 | 2 | 2 | 4 | 2 | 0
36 | Приморский | Муниципальный округ № 65 | Планерная | 23 | 1 |  | 34136 | ООО ЖКС №1 |  | Панельный | 137 | 1990 | Панельные | 12 | 0 | 3 | 177 | 11119.1 | 11119.1 | 10988.4 | 130.7 | да | да | да | да | да | нет | нет | нет | да | 6 | 2 | 3 | 3 | 2 | 0
37 | Приморский | Муниципальный округ № 65 | Планерная | 27 | 1 |  | 34137 | ООО ЖКС №1 |  | Панельный | индивидуальный | 1990 | Панельные | 10 | 0 | 2 | 79 | 4773.4 | 4773.4 | 4671.6 | 101.8 | да | да | да | да | да | нет | нет | нет | да | 2 | 2 | 2 | 1 | 1 | 0
38 | Приморский | Муниципальный округ № 65 | Приморский | 139 |  |  | 34138 | ООО ЖКС №1 |  | Панельный | другое | 1991 | Панельные | 6 | 0 | 5 | 119 | 6713.8 | 6713.8 | 6602.2 | 111.6 | да | да | да | да | да | нет | нет | нет | да | 5 | 3 | 1 | 1 | 1 | 0
39 | Приморский | Муниципальный округ № 65 | Приморский | 141 | 3 |  | 34139 | ООО ЖКС №1 |  | Другое | индивидуальный | 1992 | Кирпичные | 12/14 | 0 | 1 | 69 | 4058.3 | 4058.3 | 3655.7 | 402.6 | да | да | да | да | да | нет | нет | нет | да | 2 | 2 | 3 | 1 | 1 | 0
40 | Приморский | Муниципальный округ № 65 | Приморский | 145 | 3 |  | 34140 | ООО ЖКС №1 |  | Другое | индивидуальный | 1992 | Кирпичные | 12/14 | 0 | 1 | 71 | 4051.3 | 4051.3 | 3684.2 | 367.1 | да | да | да | да | да | нет | нет | нет | да | 2 | 3 | 0 | 1 | 1 | 0
41 | Приморский | Муниципальный округ № 65 | Приморский | 147 |  |  | 34141 | ООО ЖКС №1 |  | Панельный | другое | 1991 | Панельные | 6 | 0 | 5 | 119 | 6772.1 | 6772.1 | 6710.3 | 61.8 | да | да | да | да | да | нет | нет | нет | да | 5 | 3 | 1 | 1 | 1 | 0
42 | Приморский | Муниципальный округ № 65 | Приморский | 159 |  |  | 34142 | ООО ЖКС №1 |  | Другое | индивидуальный | 1995 | Кирпичные | 12/16 | 0 | 2 | 136 | 8045.1 | 8045.1 | 7819.9 | 225.2 | да | да | да | да | да | нет | нет | нет | да | 4 | 2 | 0 | 1 | 2 | 0
43 | Приморский | Муниципальный округ № 65 | Приморский | 161 |  |  | 34143 | ООО ЖКС №1 |  | Панельный | 137 | 1995 | Панельные | 12 | 0 | 3 | 177 | 9309.1 | 9309.1 | 9117.6 | 191.5 | да | да | да | да | да | нет | нет | нет | да | 6 | 3 | 3 | 1 | 3 | 0
44 | Приморский | Муниципальный округ № 65 | Приморский | 169 |  |  | 34144 | ООО ЖКС №1 |  | Панельный | 137 | 1993 | Панельные | 12 | 0 | 3 | 176 | 9569.2 | 9569.2 | 9376.3 | 192.9 | да | да | да | да | да | нет | нет | нет | да | 6 | 3 | 3 | 3 | 3 | 0
45 | Приморский | Муниципальный округ № 65 | Савушкина | 107 | 1 |  | 34145 | ООО ЖКС №1 |  | Панельный | другое | 1991 | Панельные | 6/9 | 0 | 13 | 381 | 21472.5 | 21472.5 | 21265.6 | 206.9 | да | да | да | да | да | нет | нет | нет | да | 13 | 4 | 2 | 1 | 6 | 0
46 | Приморский | Муниципальный округ № 65 | Савушкина | 115 | 1 |  | 34146 | ООО ЖКС №1 |  | Панельный | другое | 1990 | Панельные | 6/9 | 0 | 10 | 260 | 15076.5 | 15076.5 | 14702.2 | 374.3 | да | да | да | да | да | нет | нет | нет | да | 10 | 3 | 2 | 0 | 4 | 0
47 | Приморский | Муниципальный округ № 65 | Савушкина | 115 | 3 |  | 34147 | ООО ЖКС №1 |  | Панельный | 137 | 1990 | Панельные | 12/17 | 0 | 5 | 428 | 22942.1 | 22942.1 | 22568 | 374.1 | да | да | да | да | да | нет | нет | нет | да | 10 | 5 | 6 | 0 | 4 | 0
48 | Приморский | Муниципальный округ № 65 | Савушкина | 123 | 3 |  | 34148 | ООО ЖКС №1 |  | Панельный | 137 | 1991 | Панельные | 12 | 0 | 2 | 118 | 6177.4 | 6177.4 | 6066.3 | 111.1 | да | да | да | да | да | нет | нет | нет | да | 4 | 4 | 3 | 1 | 1 | 0
49 | Приморский | Муниципальный округ № 65 | Савушкина | 123 | 4 |  | 34149 | ООО ЖКС №1 |  | Панельный | 137 | 1990 | Панельные | 12 | 0 | 3 | 177 | 9254.7 | 9254.7 | 9118.3 | 136.4 | да | да | да | да | да | нет | нет | нет | да | 6 | 4 | 3 | 3 | 2 | 0
50 | Приморский | Муниципальный округ № 65 | Савушкина | 123 | 5 |  | 34150 | ООО ЖКС №1 |  | Панельный | 137 | 1991 | Панельные | 12 | 0 | 2 | 118 | 6235.1 | 6235.1 | 6142.7 | 92.4 | да | да | да | да | да | нет | нет | нет | да | 4 | 4 | 3 | 1 | 1 | 0
51 | Приморский | Муниципальный округ № 65 | Савушкина | 125 | 3 |  | 34151 | ООО ЖКС №1 |  | Другое | индивидуальный | 1992 | Кирпичные | 16 | 0 | 1 | 70 | 4598.1 | 4598.1 | 4213.2 | 384.9 | да | да | да | да | да | нет | нет | нет | да | 2 | 2 | 2 | 1 | 1 | 0
52 | Приморский | Муниципальный округ № 65 | Савушкина | 125 | 4 |  | 34152 | ООО ЖКС №1 |  | Панельный | 137 | 1990 | Панельные | 17 | 0 | 3 | 252 | 13008.5 | 13008.5 | 12889.6 | 118.9 | да | да | да | да | да | нет | нет | нет | да | 6 | 3 | 3 | 3 | 3 | 0
53 | Приморский | Муниципальный округ № 65 | Савушкина | 132 | 2 |  | 34153 | ООО ЖКС №1 |  | Другое | индивидуальный | 1995 | Кирпичные | 17 | 0 | 1 | 82 | 5150.4 | 5150.4 | 4870.8 | 279.6 | да | да | да | да | да | нет | нет | нет | да | 2 | 2 | 3 | 1 | 1 | 0
54 | Приморский | Муниципальный округ № 65 | Савушкина | 133 | 2 |  | 34154 | ООО ЖКС №1 |  | Другое | индивидуальный | 1994 | Кирпичные | 15/17 | 0 | 1 | 91 | 5083.4 | 5083.4 | 4707.2 | 376.2 | да | да | да | да | да | нет | нет | нет | да | 2 | 2 | 0 | 1 | 1 | 0
55 | Приморский | Муниципальный округ № 65 | Савушкина | 133 | 3 |  | 34155 | ООО ЖКС №1 |  | Панельный | 137 | 1991 | Панельные | 12 | 0 | 3 | 177 | 9208 | 9208 | 9049.9 | 158.1 | да | да | да | да | да | нет | нет | нет | да | 6 | 3 | 3 | 3 | 2 | 0
56 | Приморский | Муниципальный округ № 65 | Савушкина | 134 | 1 |  | 34156 | ООО ЖКС №1 |  | Другое | индивидуальный | 1994 | Кирпичные | 17 | 0 | 1 | 87 | 5097.4 | 5097.4 | 4815.5 | 281.9 | да | да | да | да | да | нет | нет | нет | да | 2 | 2 | 0 | 1 | 1 | 0
57 | Приморский | Муниципальный округ № 65 | Савушкина | 134 | 2 |  | 34157 | ООО ЖКС №1 |  | Панельный | 137 | 1993 | Панельные | 12 | 0 | 2 | 118 | 6147.8 | 6147.8 | 6030.2 | 117.6 | да | да | да | да | да | нет | нет | нет | да | 4 | 2 | 3 | 2 | 2 | 0
58 | Приморский | Муниципальный округ № 65 | Савушкина | 134 | 3 |  | 34158 | ООО ЖКС №1 |  | Панельный | другое | 1995 | Панельные | 12 | 0 | 3 | 177 | 9247.9 | 9247.9 | 9043 | 204.9 | да | да | да | да | да | нет | нет | нет | да | 6 | 2 | 3 | 3 | 3 | 0
59 | Приморский | Муниципальный округ № 65 | Савушкина | 137 | 2 |  | 34159 | ООО ЖКС №1 |  | Другое | индивидуальный | 1993 | Кирпичные | 17 | 0 | 1 | 89 | 5140.1 | 5140.1 | 4606.3 | 533.8 | да | да | да | да | да | нет | нет | нет | да | 2 | 2 | 0 | 1 | 1 | 0
60 | Приморский | Муниципальный округ № 65 | Савушкина | 137 | 3 |  | 34160 | ООО ЖКС №1 |  | Панельный | 137 | 1991 | Панельные | 12 | 0 | 3 | 177 | 9188.5 | 9188.5 | 9039.2 | 149.3 | да | да | да | да | да | нет | нет | нет | да | 6 | 3 | 3 | 3 | 2 | 0
61 | Приморский | Муниципальный округ № 65 | Савушкина | 145 |  |  | 34161 | ООО ЖКС №1 |  | Панельный | другое | 1991 | Панельные | 6/10 | 0 | 10 | 365 | 20810.8 | 20810.8 | 20577 | 233.8 | да | да | да | да | да | нет | нет | нет | да | 10 | 4 | 3 | 0 | 4 | 0
62 | Приморский | Муниципальный округ № 65 | Ситцевая | 3 | 3 |  | 34162 | ООО ЖКС №1 |  | Панельный | другое | 1996 | Панельные | 6/10 | 0 | 6 | 191 | 11019.2 | 11019.2 | 10924.2 | 95 | да | да | да | да | да | нет | нет | нет | да | 6 | 2 | 3 | 6 | 2 | 0
63 | Приморский | Муниципальный округ № 65 | Ситцевая | 5 | 1 |  | 34163 | ООО ЖКС №1 |  | Панельный | другое | 1996 | Панельные | 4/6/10 | 0 | 5 | 143 | 8435.2 | 8435.2 | 8278 | 157.2 | да | да | да | да | да | нет | нет | нет | да | 4 | 2 | 3 | 5 | 5 | 0
64 | Приморский | Муниципальный округ № 65 | Ситцевая | 11 | 2 |  | 34164 | ООО ЖКС №1 |  | Панельный | другое | 1991 | Панельные | 10 | 0 | 6 | 249 | 13395.9 | 13395.9 | 13036.4 | 359.5 | да | да | да | да | да | нет | нет | нет | да | 6 | 2 | 3 | 1 | 2 | 0
65 | Приморский | Муниципальный округ № 65 | Ситцевая | 17 | 2 |  | 34165 | ООО ЖКС №1 |  | Панельный | другое | 1991 | Панельные | 10 | 0 | 5 | 209 | 11055.8 | 11055.8 | 10908.6 | 147.2 | да | да | да | да | да | нет | нет | нет | да | 5 | 3 | 2 | 1 | 2 | 0
66 | Приморский | Муниципальный округ № 65 | Стародеревенская | 20 | 2 |  | 34166 | ООО ЖКС №1 |  | Панельный | 137 | 1990 | Панельные | 12 | 0 | 3 | 177 | 11085.1 | 11085.1 | 10948.9 | 136.2 | да | да | да | да | да | нет | нет | нет | да | 6 | 3 | 3 | 3 | 2 | 0
67 | Приморский | Муниципальный округ № 65 | Стародеревенская | 30 |  |  | 34167 | ООО ЖКС №1 |  | Панельный | другое | 1990 | Панельные | 10 | 0 | 5 | 219 | 11313.7 | 11313.7 | 11134.7 | 179 | да | да | да | да | да | нет | нет | нет | да | 5 | 3 | 2 | 0 | 2 | 0
68 | Приморский | Муниципальный округ № 65 | Туристская | 6 | 3 |  | 34168 | ООО ЖКС №1 |  | Панельный | 137 | 1993 | Панельные | 17 | 0 | 2 | 167 | 9270.8 | 9270.8 | 9100.9 | 169.9 | да | да | да | да | да | нет | нет | нет | да | 4 | 3 | 2 | 1 | 2 | 0
69 | Приморский | Муниципальный округ № 65 | Туристская | 11 | 2 |  | 34169 | ООО ЖКС №1 |  | Панельный | другое | 2009 | Панельные | 25 | 0 | 3 | 348 | 23736.5 | 23736.5 | 23262.7 | 473.8 | да | да | да | да | да | нет | нет | нет | да | 12 | 5 | 3 | 0 | 1 | 0
70 | Приморский | Муниципальный округ № 65 | Туристская | 12 |  |  | 34170 | ООО ЖКС №1 |  | Панельный | 137 | 1992 | Панельные | 17 | 0 | 3 | 251 | 13560.9 | 13560.9 | 13375.8 | 185.1 | да | да | да | да | да | нет | нет | нет | да | 6 | 1 | 3 | 1 | 3 | 0
71 | Приморский | Муниципальный округ № 65 | Туристская | 13 | 1 |  | 34171 | ООО ЖКС №1 |  | Панельный | другое | 2009 | Панельные | 17 | 0 | 3 | 269 | 19328.1 | 19328.1 | 18969.2 | 358.9 | да | да | да | да | да | нет | нет | нет | да | 6 | 6 | 3 | 0 | 1 | 0
72 | Приморский | Муниципальный округ № 65 | Туристская | 15 | 2 |  | 34172 | ООО ЖКС №1 |  | Панельный | другое | 2009 | Панельные | 25 | 0 | 3 | 262 | 23679.3 | 23679.3 | 23238.1 | 441.2 | да | да | да | да | да | нет | нет | нет | да | 12 | 5 | 3 | 0 | 1 | 0
73 | Приморский | Муниципальный округ № 65 | Туристская | 38 | 2 |  | 34173 | ООО ЖКС №1 |  | Панельный | индивидуальный | 2006 | Панельные | 9 | 0 | 2 | 72 | 5271.8 | 5271.8 | 5160.1 | 111.7 | да | да | да | да | да | нет | нет | нет | да | 2 | 3 | 2 | 1 | 1 | 0
74 | Приморский | Муниципальный округ № 65 | Школьная | 90 | 3 |  | 34174 | ООО ЖКС №1 |  | Панельный | другое | 1996 | Панельные | 10 | 0 | 2 | 79 | 4821.2 | 4821.2 | 4750.2 | 71 | да | да | да | да | да | нет | нет | нет | да | 2 | 2 | 2 | 2 | 1 | 0
75 | Приморский | Муниципальный округ № 65 | Школьная | 110 | 1 |  | 34175 | ООО ЖКС №1 |  | Панельный | 137 | 1991 | Панельные | 12 | 0 | 2 | 118 | 6072.4 | 6072.4 | 5984.5 | 87.9 | да | да | да | да | да | нет | нет | нет | да | 4 | 3 | 2 | 2 | 1 | 0
76 | Приморский | Муниципальный округ № 65 | Школьная | 114 | 2 |  | 34176 | ООО ЖКС №1 |  | Панельный | 137 | 1990 | Панельные | 12/17 | 0 | 7 | 488 | 25232 | 25232 | 24966.6 | 265.4 | да | да | да | да | да | нет | нет | нет | да | 14 | 8 | 4 | 0 | 5 | 0
77 | Приморский | Муниципальный округ № 65 | Школьная | 120 | 1 |  | 34177 | ООО ЖКС №1 |  | Панельный | 137 | 1991 | Панельные | 12 | 0 | 2 | 118 | 6116.2 | 6116.2 | 6008.3 | 107.9 | да | да | да | да | да | нет | нет | нет | да | 4 | 2 | 3 | 2 | 1 | 0
78 | Приморский | Муниципальный округ № 65 | Школьная | 124 |  |  | 34178 | ООО ЖКС №1 |  | Панельный | 137 | 1992 | Панельные | 12 | 0 | 3 | 177 | 9251.2 | 9251.2 | 9058.8 | 192.4 | да | да | да | да | да | нет | нет | нет | да | 6 | 2 | 3 | 0 | 3 | 0
79 | Приморский | Муниципальный округ № 65 | Школьная | 126 | 1 |  | 34179 | ООО ЖКС №1 |  | Панельный | другое | 1991 | Панельные | 10 | 0 | 3 | 118 | 7019.9 | 7019.9 | 6923.7 | 96.2 | да | да | да | да | да | нет | нет | нет | да | 3 | 2 | 2 | 3 | 1 | 0
80 | Приморский | Муниципальный округ № 65 | Яхтенная | 2 | 1 |  | 34180 | ООО ЖКС №1 |  | Панельный | другое | 1990 | Панельные | 6/10 | 0 | 10 | 366 | 19913.8 | 19913.8 | 19704.9 | 208.9 | да | да | да | да | да | нет | нет | нет | да | 10 | 2 | 5 | 1 | 3 | 0
81 | Приморский | Муниципальный округ № 65 | Яхтенная | 6 | 1 |  | 34181 | ООО ЖКС №1 |  | Панельный | 137 | 1989 | Панельные | 12 | 0 | 3 | 321 | 16550.5 | 16550.5 | 16385 | 165.5 | да | да | да | да | да | нет | нет | нет | да | 6 | 4 | 3 | 3 | 2 | 0
82 | Приморский | Муниципальный округ № 65 | Яхтенная | 9 | 2 |  | 34182 | ООО ЖКС №1 |  | Панельный | 137 | 1990 | Панельные | 12 | 0 | 3 | 177 | 9221.3 | 9221.3 | 9096.8 | 124.5 | да | да | да | да | да | нет | нет | нет | да | 6 | 3 | 3 | 3 | 2 | 0
83 | Приморский | Муниципальный округ № 65 | Яхтенная | 9 | 3 |  | 34183 | ООО ЖКС №1 |  | Другое | 137 | 1992 | Кирпичные | 14/16 | 0 | 1 | 83 | 4618 | 4618 | 4283.9 | 334.1 | да | да | да | да | да | нет | нет | нет | да | 2 | 3 | 2 | 1 | 1 | 0
84 | Приморский | Муниципальный округ № 65 | Яхтенная | 10 | 3 |  | 34184 | ООО ЖКС №1 |  | Панельный | 137 | 1991 | Панельные | 12 | 0 | 3 | 236 | 12171.9 | 12171.9 | 11994.2 | 177.7 | да | да | да | да | да | нет | нет | нет | да | 6 | 3 | 3 | 3 | 2 | 0
85 | Приморский | Муниципальный округ № 65 | Яхтенная | 10 | 4 |  | 34185 | ООО ЖКС №1 |  | Другое | индивидуальный | 1992 | Кирпичные | 12/14 | 0 | 1 | 72 | 4150.6 | 4150.6 | 3694.4 | 456.2 | да | да | да | да | да | нет | нет | нет | да | 2 | 3 | 0 | 1 | 1 | 0
86 | Приморский | Муниципальный округ № 65 | Яхтенная | 12 | 1 |  | 34186 | ООО ЖКС №1 |  | Панельный | 137 | 1990 | Панельные | 12 | 0 | 4 | 356 | 18130.2 | 18130.2 | 17962.8 | 167.4 | да | да | да | да | да | нет | нет | нет | да | 8 | 3 | 2 | 0 | 2 | 0
87 | Приморский | Муниципальный округ № 65 | Яхтенная | 22 | 2 |  | 34187 | ООО ЖКС №1 |  | Панельный | другое | 2009 | Панельные | 17 | 0 | 3 | 276 | 19409.4 | 19409.4 | 19028.5 | 380.9 | да | да | да | да | да | нет | нет | нет | да | 6 | 6 | 4 | 0 | 1 | 0
88 | Приморский | Муниципальный округ № 65 | Яхтенная | 29 |  |  | 34188 | ООО ЖКС №1 |  | Панельный | другое | 1999 | Панельные | 10 | 0 | 2 | 79 | 5452.2 | 5452.2 | 5323.7 | 128.5 | да | да | да | да | да | нет | нет | нет | да | 2 | 3 | 2 | 2 | 1 | 0
89 | Приморский | Муниципальный округ № 65 | Яхтенная | 31 |  |  | 34189 | ООО ЖКС №1 |  | Панельный | 137 | 1994 | Панельные | 17 | 0 | 2 | 167 | 9222.7 | 9222.7 | 9093.7 | 129 | да | да | да | да | да | нет | нет | нет | да | 4 | 2 | 3 | 2 | 2 | 0
90 | Приморский | Муниципальный округ № 65 | Яхтенная | 37 |  |  | 34190 | ООО ЖКС №1 |  | Панельный | 137 | 1994 | Панельные | 12 | 0 | 3 | 176 | 9581.9 | 9581.9 | 9420.4 | 161.5 | да | да | да | да | да | нет | нет | нет | да | 6 | 3 | 2 | 3 | 3 | 0
91 | Приморский | МО МО "Черная речка" | Белоостровская ул. | 23 |  |  | 3421 | ООО ЖКС №2 |  | инд. | инд. | 1905 | кирпичные | 5 | 0 | 2 | 15 | 1148.8 | 1148.8 | 697.6 | 290.2 | да | да | да | да | да | да | нет | да | нет | 0 | 1 | 1 | 0 | 0 | 0
92 | Приморский | МО МО "Черная речка" | Белоостровская ул. | 25 |  |  | 3422 | ООО ЖКС №2 |  | инд. | инд. | 1910 | кирпичные | 6 | 0 | 2 | 31 | 2252.4 | 2252.4 | 1860.4 | 0 | да | да | да | да | да | да | нет | да | нет | 1 | 1 | 0 | 0 | 0 | 0
93 | Приморский | МО МО "Черная речка" | Белоостровская ул. | 27 |  |  | 3423 | ООО ЖКС №2 |  | инд. | инд. | 1937 | кирпичные | 5 | 0 | 8 | 71 | 6156.2 | 6156.2 | 4961.1 | 284.1 | да | да | да | да | да | да | нет | да | нет | 6 | 0 | 1 | 1 | 1 | 0
94 | Приморский | МО МО "Черная речка" | Белоостровская ул. | 33 |  |  | 3424 | ООО ЖКС №2 |  | Хрущевка | 1-528КП | 1963 | кирпичные | 5 | 0 | 4 | 80 | 3779.3 | 3779.3 | 3472.3 | 0 | да | да | да | да | да | да | нет | да | нет | 0 | 1 | 0 | 1 | 1 | 0
95 | Приморский | МО МО "Черная речка" | Дибуновская ул. | 11 |  |  | 3425 | ООО ЖКС №2 |  | инд. | инд. | 1950 | кирпичные | 2 | 0 | 0 | 16 | 1295 | 1295 | 1240 | 0 | да | да | да | да | да | да | нет | да | нет | 0 | 1 | 0 | 0 | 0 | 0
96 | Приморский | МО МО "Черная речка" | Дибуновская ул. | 12 |  |  | 3426 | ООО ЖКС №2 |  | инд. | инд. | 1950 | шлакоблочные | 2 | 0 | 4 | 16 | 933 | 933 | 849 | 0 | да | да | нет | да | да | да | да | да | нет | 0 | 0 | 1 | 0 | 0 | 0
97 | Приморский | МО МО "Черная речка" | Дибуновская ул. | 13 |  |  | 3427 | ООО ЖКС №2 |  | инд. | инд. | 1950 | кирпичные | 2 | 0 | 0 | 8 | 561 | 561 | 519 | 0 | да | да | да | да | да | да | нет | да | нет | 0 | 0 | 0 | 0 | 0 | 0
98 | Приморский | МО МО "Черная речка" | Дибуновская ул. | 14 |  |  | 3428 | ООО ЖКС №2 |  | инд. | инд. | 1950 | кирпичные | 2 | 0 | 0 | 6 | 682.4 | 682.4 | 508.7 | 131.7 | да | да | да | да | да | да | нет | да | нет | 0 | 0 | 0 | 0 | 0 | 0
99 | Приморский | МО МО "Черная речка" | Дибуновская ул. | 15 |  |  | 3429 | ООО ЖКС №2 |  | инд. | инд. | 1950 | кирпичные | 2 | 0 | 2 | 14 | 679.1 | 679.1 | 511.5 | 65.6 | да | да | да | да | да | да | нет | да | нет | 0 | 1 | 0 | 0 | 0 | 0
100 | Приморский | МО МО "Черная речка" | Дибуновская ул. | 16 |  |  | 34210 | ООО ЖКС №2 |  | инд. | инд. | 1949 | кирпичные | 2 | 0 | 0 | 8 | 542.9 | 542.9 | 542.9 | 0 | да | да | нет | да | да | да | да | да | нет | 0 | 0 | 1 | 0 | 0 | 0
101 | Приморский | МО МО "Черная речка" | Дибуновская ул. | 17 |  |  | 34211 | ООО ЖКС №2 |  | инд. | инд. | 1949 | кирпичные | 2 | 0 | 0 | 8 | 729.2 | 729.2 | 699.2 | 0 | да | да | да | да | да | да | нет | да | нет | 0 | 0 | 1 | 0 | 0 | 0
102 | Приморский | МО МО "Черная речка" | Дибуновская ул. | 18/11 |  |  | 34212 | ООО ЖКС №2 |  | инд. | инд. | 1949 | кирпичные | 2 | 0 | 0 | 8 | 555.4 | 555.4 | 382 | 161.4 | да | да | нет | да | да | да | да | да | нет | 0 | 0 | 0 | 0 | 0 | 0
103 | Приморский | МО МО "Черная речка" | Дибуновская ул. | 19 |  |  | 34213 | ООО ЖКС №2 |  | инд. | инд. | 1949 | кирпичные | 2 | 0 | 0 | 8 | 555 | 555 | 514 | 0 | да | да | да | да | да | да | нет | да | нет | 0 | 0 | 1 | 0 | 0 | 0
104 | Приморский | МО МО "Черная речка" | Дибуновская ул. | 20 |  |  | 34214 | ООО ЖКС №2 |  | инд. | инд. | 1949 | кирпичные | 2 | 0 | 0 | 6 | 662.7 | 662.7 | 493.7 | 137 | да | да | нет | да | да | да | да | да | нет | 0 | 0 | 0 | 0 | 0 | 0
105 | Приморский | МО МО "Черная речка" | Дибуновская ул. | 21 | 1 |  | 34215 | ООО ЖКС №2 |  | инд. | инд. | 1951 | кирпичные | 2 | 0 | 0 | 8 | 581 | 581 | 509 | 0 | да | да | да | да | да | да | нет | да | нет | 0 | 0 | 0 | 0 | 0 | 0
106 | Приморский | МО МО "Черная речка" | Дибуновская ул. | 21 | 2 |  | 34216 | ООО ЖКС №2 |  | инд. | инд. | 1949 | кирпичные | 2 | 0 | 0 | 8 | 586 | 586 | 514 | 0 | да | да | да | да | да | да | нет | да | нет | 0 | 0 | 0 | 0 | 0 | 0
107 | Приморский | МО МО "Черная речка" | Дибуновская ул. | 23 |  |  | 34217 | ООО ЖКС №2 |  | инд. | инд. | 1949 | шлакоблочные | 2 | 0 | 2 | 14 | 889.9 | 889.9 | 763.9 | 0 | да | да | да | да | да | да | нет | да | нет | 0 | 0 | 1 | 0 | 0 | 0
108 | Приморский | МО МО "Черная речка" | Дибуновская ул. | 24 |  |  | 34218 | ООО ЖКС №2 |  | инд. | инд. | 1949 | кирпичные | 2 | 0 | 0 | 8 | 542.2 | 542.2 | 542.2 | 0 | да | да | нет | да | да | да | да | да | нет | 0 | 0 | 1 | 0 | 0 | 0
109 | Приморский | МО МО "Черная речка" | Дибуновская ул. | 25 |  |  | 34219 | ООО ЖКС №2 |  | инд. | инд. | 1949 | шлакоблочные | 2 | 0 | 0 | 16 | 1362 | 1362 | 1286 | 0 | да | да | да | да | да | да | нет | да | нет | 0 | 0 | 0 | 0 | 0 | 0
110 | Приморский | МО МО "Черная речка" | Дибуновская ул. | 27 |  |  | 34220 | ООО ЖКС №2 |  | инд. | инд. | 1948 | кирпичные | 2 | 0 | 0 | 12 | 1162 | 1162 | 1162 | 0 | да | да | да | да | да | да | нет | да | нет | 0 | 1 | 1 | 0 | 0 | 0
111 | Приморский | МО МО "Черная речка" | Дибуновская ул. | 27А |  |  | 34221 | ООО ЖКС №2 |  | инд. | инд. | 1948 | кирпичные | 2 | 0 | 2 | 14 | 842 | 842 | 751 | 0 | да | да | да | да | да | да | нет | да | нет | 0 | 1 | 0 | 0 | 0 | 0
112 | Приморский | МО МО "Черная речка" | Дибуновская ул. | 29 |  |  | 34222 | ООО ЖКС №2 |  | инд. | инд. | 1949 | кирпичные | 2 | 0 | 0 | 16 | 1136 | 1136 | 1045 | 0 | да | да | да | да | да | да | нет | да | нет | 0 | 1 | 1 | 1 | 1 | 0
113 | Приморский | МО МО "Черная речка" | Дибуновская ул. | 3 |  |  | 34223 | ООО ЖКС №2 |  | инд. | инд. | 1949 | кирпичные | 2 | 0 | 2 | 14 | 814.4 | 814.4 | 726.4 | 0 | да | да | да | да | да | да | нет | да | нет | 0 | 0 | 1 | 0 | 0 | 0
114 | Приморский | МО МО "Черная речка" | Дибуновская ул. | 31 |  |  | 34224 | ООО ЖКС №2 |  | инд. | инд. | 1949 | шлакоблочные | 2 | 0 | 2 | 14 | 855 | 855 | 767 | 0 | да | да | да | да | да | да | нет | да | нет | 0 | 1 | 1 | 0 | 0 | 0
115 | Приморский | МО МО "Черная речка" | Дибуновская ул. | 33 |  |  | 34225 | ООО ЖКС №2 |  | инд. | инд. | 1961 | кирпичные | 4 | 0 | 2 | 32 | 1400 | 1400 | 1278 | 0 | да | да | нет | да | да | да | да | да | нет | 0 | 1 | 1 | 0 | 0 | 0
116 | Приморский | МО МО "Черная речка" | Дибуновская ул. | 35/7 |  |  | 34226 | ООО ЖКС №2 |  | инд. | инд. | 1950 | шлакоблочные | 2 | 0 | 0 | 12 | 737 | 737 | 701 | 0 | да | да | нет | да | да | да | да | да | нет | 0 | 1 | 1 | 0 | 0 | 0
117 | Приморский | МО МО "Черная речка" | Дибуновская ул. | 37 |  |  | 34227 | ООО ЖКС №2 |  | инд. | инд. | 1986 | кирпичные | 8/12 | 0 | 14 | 614 | 43085.5 | 43085.5 | 34036.4 | 2731.1 | да | да | да | да | да | да | нет | да | нет | 18 | 1 | 8 | 11 | 11 | 0
118 | Приморский | МО МО "Черная речка" | Дибуновская ул. | 39 |  |  | 34228 | ООО ЖКС №2 |  | Хрущевка | 1-528КП | 1963 | кирпичные | 5 | 0 | 4 | 80 | 3784 | 3784 | 3405 | 0 | да | да | нет | да | да | да | да | да | нет | 0 | 1 | 0 | 0 | 1 | 0
119 | Приморский | МО МО "Черная речка" | Дибуновская ул. | 4 |  |  | 34229 | ООО ЖКС №2 |  | инд. | инд. | 1949 | кирпичные | 3 | 0 | 0 | 8 | 546 | 546 | 546 | 0 | да | да | да | да | да | да | нет | да | нет | 0 | 1 | 1 | 0 | 0 | 0
120 | Приморский | МО МО "Черная речка" | Дибуновская ул. | 43 |  |  | 34230 | ООО ЖКС №2 |  | Хрущевка | 1-528КП | 1964 | кирпичные | 5 | 0 | 3 | 60 | 2759.9 | 2759.9 | 2467.9 | 0 | да | да | нет | да | да | да | да | да | нет | 0 | 1 | 0 | 0 | 1 | 0
121 | Приморский | МО МО "Черная речка" | Дибуновская ул. | 47 |  |  | 34231 | ООО ЖКС №2 |  | Хрущевка | 1-528КП | 1964 | кирпичные | 5 | 0 | 3 | 60 | 2829.5 | 2829.5 | 2474.5 | 0 | да | да | нет | да | да | да | да | да | нет | 0 | 1 | 0 | 0 | 1 | 0
122 | Приморский | МО МО "Черная речка" | Дибуновская ул. | 49 |  |  | 34232 | ООО ЖКС №2 |  | Хрущевка | 1-528КП | 1965 | кирпичные | 5 | 0 | 3 | 60 | 2900.4 | 2900.4 | 2544.4 | 0 | да | да | нет | да | да | да | да | да | нет | 0 | 1 | 0 | 0 | 1 | 0
123 | Приморский | МО МО "Черная речка" | Дибуновская ул. | 5 | 1 |  | 34233 | ООО ЖКС №2 |  | инд. | инд. | 1949 | кирпичные | 2 | 0 | 0 | 8 | 559 | 559 | 517 | 0 | да | да | да | да | да | да | нет | да | нет | 0 | 0 | 0 | 0 | 0 | 0
124 | Приморский | МО МО "Черная речка" | Дибуновская ул. | 5 | 2 |  | 34234 | ООО ЖКС №2 |  | инд. | инд. | 1950 | кирпичные | 2 | 0 | 2 | 14 | 872 | 872 | 786 | 0 | да | да | да | да | да | да | нет | да | нет | 0 | 0 | 0 | 0 | 0 | 0
125 | Приморский | МО МО "Черная речка" | Дибуновская ул. | 51 |  |  | 34235 | ООО ЖКС №2 |  |  |  | 1960 | кирпичные | 5 | 0 | 4 | 80 | 3732.1 | 3732.1 | 3385.1 | 0 | да | да | нет | да | да | да | да | да | нет | 0 | 1 | 1 | 0 | 1 | 0
126 | Приморский | МО МО "Черная речка" | Дибуновская ул. | 53 |  |  | 34236 | ООО ЖКС №2 |  | Хрущевка | 1-528КП | 1965 | кирпичные | 5 | 0 | 2 | 40 | 1772.8 | 1772.8 | 1608.8 | 0 | да | да | нет | да | да | да | да | да | нет | 0 | 1 | 1 | 0 | 1 | 0
127 | Приморский | МО МО "Черная речка" | Дибуновская ул. | 57 |  |  | 34237 | ООО ЖКС №2 |  | Хрущевка | 1-528КП | 1963 | кирпичные | 5 | 0 | 2 | 40 | 1727.5 | 1727.5 | 1563.5 | 0 | да | да | нет | да | да | да | да | да | нет | 0 | 1 | 1 | 0 | 1 | 0
128 | Приморский | МО МО "Черная речка" | Дибуновская ул. | 59 |  |  | 34238 | ООО ЖКС №2 |  | Хрущевка | 1-528КП | 1963 | кирпичные | 5 | 0 | 3 | 60 | 2720.2 | 2720.2 | 2477.2 | 0 | да | да | нет | да | да | да | да | да | нет | 0 | 1 | 0 | 0 | 1 | 0
129 | Приморский | МО МО "Черная речка" | Дибуновская ул. | 6 |  |  | 34239 | ООО ЖКС №2 |  | инд. | инд. | 1951 | кирпичные | 2 | 0 | 8 | 16 | 963.7 | 963.7 | 859.7 | 0 | да | да | да | да | да | да | нет | да | нет | 0 | 0 | 1 | 0 | 0 | 0
130 | Приморский | МО МО "Черная речка" | Дибуновская ул. | 61 |  |  | 34240 | ООО ЖКС №2 |  | Хрущевка | 1-528КП | 1961 | кирпичные | 5 | 0 | 4 | 80 | 3672.5 | 3672.5 | 3369.5 | 0 | да | да | нет | да | да | да | да | да | нет | 0 | 1 | 1 | 0 | 1 | 0
131 | Приморский | МО МО "Черная речка" | Дибуновская ул. | 63 |  |  | 34241 | ООО ЖКС №2 |  | Хрущевка | 1-528КП | 1962 | кирпичные | 5 | 0 | 3 | 60 | 2799.9 | 2799.9 | 2532.9 | 0 | да | да | нет | да | да | да | да | да | нет | 0 | 1 | 0 | 0 | 1 | 0
132 | Приморский | МО МО "Черная речка" | Дибуновская ул. | 67 |  |  | 34242 | ООО ЖКС №2 |  | Хрущевка | 1-528КП | 1962 | кирпичные | 5 | 0 | 3 | 60 | 2806 | 2806 | 2548 | 0 | да | да | нет | да | да | да | да | да | нет | 0 | 1 | 1 | 0 | 1 | 0
133 | Приморский | МО МО "Черная речка" | Дибуновская ул. | 69 |  |  | 34243 | ООО ЖКС №2 |  | Хрущевка | 1-528КП | 1961 | кирпичные | 5 | 0 | 4 | 80 | 3737.6 | 3737.6 | 3434.6 | 0 | да | да | нет | да | да | да | да | да | нет | 0 | 1 | 1 | 0 | 1 | 0
134 | Приморский | МО МО "Черная речка" | Дибуновская ул. | 7 |  |  | 34244 | ООО ЖКС №2 |  | инд. | инд. | 1951 | кирпичные | 2 | 0 | 0 | 8 | 549 | 549 | 519 | 0 | да | да | да | да | да | да | нет | да | нет | 0 | 1 | 0 | 0 | 0 | 0
135 | Приморский | МО МО "Черная речка" | Дибуновская ул. | 8 |  |  | 34245 | ООО ЖКС №2 |  | инд. | инд. | 1950 | шлакоблочные | 2 | 0 | 8 | 16 | 931 | 931 | 847 | 0 | да | да | нет | да | да | да | да | да | нет | 0 | 1 | 1 | 0 | 0 | 0
136 | Приморский | МО МО "Черная речка" | Дибуновская ул. | 9 |  |  | 34246 | ООО ЖКС №2 |  | инд. | инд. | 1949 | кирпичные | 2 | 0 | 2 | 14 | 903.9 | 903.9 | 757 | 43.9 | да | да | да | да | да | да | нет | да | нет | 0 | 1 | 1 | 0 | 0 | 0
137 | Приморский | МО МО "Черная речка" | Карельский пер. | 3 |  |  | 34247 | ООО ЖКС №2 |  | инд. | инд. | 1936 | кирпичные | 5 | 0 | 8 | 79 | 5369.9 | 5369.9 | 4807.9 | 0 | да | да | да | да | да | да | нет | да | нет | 0 | 1 | 1 | 1 | 1 | 0
138 | Приморский | МО МО "Черная речка" | Коломяжский пер. | 1/61 |  |  | 34248 | ООО ЖКС №2 |  | инд. | инд. | 1976 | кирпичные | 8 | 0 | 1 | 35 | 2055.5 | 2055.5 | 1795.5 | 0 | да | да | да | да | да | да | нет | да | нет | 0 | 0 | 1 | 1 | 1 | 0
139 | Приморский | МО МО "Черная речка" | Коломяжский пер. | 1 |  |  | 34249 | ООО ЖКС №2 |  | Хрущевка | 1-528КП | 1961 | кирпичные | 5 | 0 | 3 | 56 | 3525.8 | 3525.8 | 2870.2 | 382.8 | да | да | да | да | да | да | нет | да | нет | 1 | 1 | 1 | 0 | 0 | 0
140 | Приморский | МО МО "Черная речка" | Ланская ул. | 6 |  |  | 34250 | ООО ЖКС №2 |  | инд. | инд. | 1910 | кирпичные | 5 | 0 | 1 | 18 | 1297.2 | 1297.2 | 1199.2 | 0 | да | да | да | да | да | да | нет | да | нет | 1 | 0 | 1 | 0 | 0 | 0
141 | Приморский | МО МО "Черная речка" | Ланское ш. | 10 | 1 |  | 34251 | ООО ЖКС №2 |  | Хрущевка | 1-507 | 1962 | панельные | 6 | 0 | 4 | 80 | 4508.6 | 4508.6 | 3472.9 | 671.7 | да | да | да | да | да | да | нет | да | нет | 0 | 1 | 1 | 1 | 1 | 0
142 | Приморский | МО МО "Черная речка" | Ланское ш. | 10 | 5 |  | 34252 | ООО ЖКС №2 |  | Хрущевка | 1-507 | 1962 | панельные | 7 | 0 | 5 | 139 | 6712.3 | 6712.3 | 6117.9 | 13.4 | да | да | да | да | да | да | нет | да | нет | 5 | 1 | 0 | 1 | 1 | 0
143 | Приморский | МО МО "Черная речка" | Ланское ш. | 11 |  |  | 34253 | ООО ЖКС №2 |  | Хрущевка | 1-528КП | 1961 | кирпичные | 5 | 0 | 2 | 40 | 1740 | 1740 | 1591 | 0 | да | да | нет | да | да | да | да | да | нет | 0 | 1 | 0 | 0 | 0 | 0
144 | Приморский | МО МО "Черная речка" | Ланское ш. | 12 | 1 |  | 34254 | ООО ЖКС №2 |  | Хрущевка | 1-507 | 1962 | панельные | 6 | 0 | 4 | 80 | 5296.6 | 5296.6 | 3497.2 | 1435.4 | да | да | да | да | да | да | нет | да | нет | 0 | 1 | 1 | 1 | 1 | 0
145 | Приморский | МО МО "Черная речка" | Ланское ш. | 12 | 2 |  | 34255 | ООО ЖКС №2 |  | Хрущевка | 1-507 | 1962 | панельные | 5 | 0 | 3 | 60 | 2779 | 2779 | 2551 | 0 | да | да | да | да | да | да | нет | да | нет | 0 | 1 | 0 | 1 | 1 | 0
146 | Приморский | МО МО "Черная речка" | Ланское ш. | 13 |  |  | 34256 | ООО ЖКС №2 |  | Хрущевка | 1-528КП | 1962 | кирпичные | 5 | 0 | 4 | 65 | 3800 | 3800 | 2750.8 | 702.2 | да | да | нет | да | да | да | да | да | нет | 0 | 1 | 1 | 0 | 0 | 0
147 | Приморский | МО МО "Черная речка" | Ланское ш. | 15 |  |  | 34257 | ООО ЖКС №2 |  | Хрущевка | 1-507 | 1961 | панельные | 6 | 0 | 4 | 80 | 4571.9 | 4571.9 | 3528 | 693.9 | да | да | да | да | да | да | нет | да | нет | 0 | 1 | 0 | 1 | 1 | 0
148 | Приморский | МО МО "Черная речка" | Ланское ш. | 16 | 1 |  | 34258 | ООО ЖКС №2 |  | Хрущевка | 1-507 | 1962 | панельные | 6 | 0 | 4 | 80 | 4742.2 | 4742.2 | 3482.7 | 895.5 | да | да | да | да | да | да | нет | да | нет | 0 | 1 | 1 | 1 | 1 | 0
149 | Приморский | МО МО "Черная речка" | Ланское ш. | 16 | 2 |  | 34259 | ООО ЖКС №2 |  | Хрущевка | 1-507 | 1961 | панельные | 5 | 0 | 4 | 80 | 3853.8 | 3853.8 | 3549.8 | 0 | да | да | да | да | да | да | нет | да | нет | 0 | 1 | 1 | 1 | 1 | 0
150 | Приморский | МО МО "Черная речка" | Ланское ш. | 16 | 3 |  | 34260 | ООО ЖКС №2 |  | Хрущевка | 1-507 | 1962 | панельные | 5 | 0 | 3 | 60 | 2785.8 | 2785.8 | 2557.8 | 0 | да | да | да | да | да | да | нет | да | нет | 0 | 1 | 1 | 1 | 1 | 0
151 | Приморский | МО МО "Черная речка" | Ланское ш. | 16 | 4 |  | 34261 | ООО ЖКС №2 |  | Хрущевка | 1-507 | 1962 | панельные | 7 | 0 | 5 | 139 | 6794.4 | 6794.4 | 6200.1 | 13.3 | да | да | да | да | да | да | нет | да | нет | 5 | 1 | 0 | 1 | 1 | 0
152 | Приморский | МО МО "Черная речка" | Ланское ш. | 18 | 1 |  | 34262 | ООО ЖКС №2 |  | Хрущевка | 1-507 | 1962 | панельные | 6 | 0 | 4 | 80 | 4512.3 | 4512.3 | 3390.5 | 757.8 | да | да | да | да | да | да | нет | да | нет | 0 | 1 | 1 | 0 | 0 | 0
153 | Приморский | МО МО "Черная речка" | Ланское ш. | 2/57 |  |  | 34263 | ООО ЖКС №2 |  | Хрущевка | 1-528КП | 1961 | кирпичные | 5 | 0 | 7 | 120 | 6405.9 | 6405.9 | 5056.2 | 820.9 | да | да | да | да | да | да | нет | да | нет | 0 | 0 | 2 | 2 | 2 | 0
154 | Приморский | МО МО "Черная речка" | Ланское ш. | 20 | 1 |  | 34264 | ООО ЖКС №2 |  | Хрущевка | 1-528КП | 1961 | кирпичные | 5 | 0 | 4 | 64 | 3829.7 | 3829.7 | 2749 | 785.7 | да | да | да | да | да | да | нет | да | нет | 0 | 1 | 1 | 1 | 1 | 0
155 | Приморский | МО МО "Черная речка" | Ланское ш. | 20 | 3 |  | 34265 | ООО ЖКС №2 |  | Хрущевка | 1-528КП | 1961 | кирпичные | 5 | 0 | 5 | 100 | 4814.6 | 4814.6 | 4390.6 | 0 | да | да | да | да | да | да | нет | да | нет | 0 | 1 | 0 | 1 | 1 | 0
156 | Приморский | МО МО "Черная речка" | Ланское ш. | 21 |  |  | 34266 | ООО ЖКС №2 |  | Хрущевка | 1-507 | 1961 | панельные | 5 | 0 | 4 | 80 | 3795.1 | 3795.1 | 3491.1 | 0 | да | да | да | да | да | да | нет | да | нет | 0 | 1 | 1 | 1 | 1 | 0
157 | Приморский | МО МО "Черная речка" | Ланское ш. | 22 | 1 |  | 34267 | ООО ЖКС №2 |  | инд. | инд. | 1917 | кирпичные | 3 | 0 | 2 | 17 | 1894.43 | 1894.43 | 1522.8 | 245.4 | да | да | да | да | да | да | нет | да | нет | 0 | 1 | 1 | 1 | 1 | 0
158 | Приморский | МО МО "Черная речка" | Ланское ш. | 22 | 2 |  | 34268 | ООО ЖКС №2 |  | Хрущевка | 1-527КП | 1961 | кирпичные | 5 | 0 | 3 | 60 | 2772.1 | 2772.1 | 2536.1 | 0 | да | да | да | да | да | да | нет | да | нет | 0 | 1 | 1 | 1 | 1 | 0
159 | Приморский | МО МО "Черная речка" | Ланское ш. | 22 | 3 |  | 34269 | ООО ЖКС №2 |  | Хрущевка | 1-527КП | 1961 | кирпичные | 5 | 0 | 4 | 80 | 3720.1 | 3720.1 | 3425.1 | 0 | да | да | да | да | да | да | нет | да | нет | 0 | 1 | 1 | 1 | 1 | 0
160 | Приморский | МО МО "Черная речка" | Ланское ш. | 22 | 4 |  | 34270 | ООО ЖКС №2 |  | Хрущевка | 1-527КП | 1962 | кирпичные | 5 | 0 | 3 | 60 | 2746.6 | 2746.6 | 2512.6 | 0 | да | да | да | да | да | да | нет | да | нет | 0 | 1 | 1 | 1 | 1 | 0
161 | Приморский | МО МО "Черная речка" | Ланское ш. | 22 | 5 |  | 34271 | ООО ЖКС №2 |  | Хрущевка | 1-527КП | 1962 | кирпичные | 5 | 0 | 4 | 79 | 3753.2 | 3753.2 | 3433.2 | 0 | да | да | да | да | да | да | нет | да | нет | 0 | 1 | 1 | 1 | 1 | 0
162 | Приморский | МО МО "Черная речка" | Ланское ш. | 22 | 6 |  | 34272 | ООО ЖКС №2 |  | Хрущевка | 1-527КП | 1964 | кирпичные | 5 | 0 | 3 | 60 | 2691 | 2691 | 2468 | 0 | да | да | да | да | да | да | нет | да | нет | 0 | 1 | 0 | 1 | 1 | 0
163 | Приморский | МО МО "Черная речка" | Ланское ш. | 22 | 7 |  | 34273 | ООО ЖКС №2 |  | Хрущевка | 1-527КП | 1962 | кирпичные | 5 | 0 | 4 | 80 | 3709.9 | 3709.9 | 3403.9 | 0 | да | да | да | да | да | да | нет | да | нет | 0 | 1 | 1 | 1 | 1 | 0
164 | Приморский | МО МО "Черная речка" | Ланское ш. | 24 | 1 |  | 34274 | ООО ЖКС №2 |  | Хрущевка | 1-528КП | 1961 | кирпичные | 5 | 0 | 4 | 64 | 3712.1 | 3712.1 | 2755.9 | 705.2 | да | да | да | да | да | да | нет | да | нет | 0 | 1 | 1 | 1 | 1 | 0
165 | Приморский | МО МО "Черная речка" | Ланское ш. | 24 | 2 |  | 34275 | ООО ЖКС №2 |  | Хрущевка | 1-528КП | 1961 | кирпичные | 5 | 0 | 5 | 100 | 4626.2 | 4626.2 | 4146.2 | 0 | да | да | да | да | да | да | нет | да | нет | 0 | 1 | 1 | 1 | 1 | 0
166 | Приморский | МО МО "Черная речка" | Ланское ш. | 24 | 3 |  | 34276 | ООО ЖКС №2 |  | Хрущевка | 1-527КП | 1962 | кирпичные | 5 | 0 | 4 | 80 | 3729 | 3729 | 3425 | 0 | да | да | да | да | да | да | нет | да | нет | 0 | 1 | 1 | 1 | 1 | 0
167 | Приморский | МО МО "Черная речка" | Ланское ш. | 24 | 4 |  | 34277 | ООО ЖКС №2 |  | Хрущевка | 1-528КП | 1962 | кирпичные | 5 | 0 | 3 | 56 | 2752.7 | 2752.7 | 2370.7 | 141 | да | да | да | да | да | да | нет | да | нет | 0 | 1 | 0 | 1 | 1 | 0
168 | Приморский | МО МО "Черная речка" | Ланское ш. | 24 | 6 |  | 34278 | ООО ЖКС №2 |  | Хрущевка | 1-528КП | 1962 | кирпичные | 5 | 0 | 3 | 56 | 2729.3 | 2729.3 | 2353.3 | 143 | да | да | да | да | да | да | нет | да | нет | 0 | 1 | 1 | 1 | 1 | 0
169 | Приморский | МО МО "Черная речка" | Ланское ш. | 25 |  |  | 34279 | ООО ЖКС №2 |  | Хрущевка | 1-507 | 1961 | панельные | 5 | 0 | 4 | 80 | 3786.4 | 3786.4 | 3484.4 | 0 | да | да | да | да | да | да | нет | да | нет | 0 | 1 | 1 | 1 | 1 | 0
170 | Приморский | МО МО "Черная речка" | Ланское ш. | 27 |  |  | 34280 | ООО ЖКС №2 |  | Хрущевка | 1-507 | 1961 | панельные | 6 | 0 | 4 | 80 | 4975.2 | 4975.2 | 3658.2 | 948 | да | да | да | да | да | да | нет | да | нет | 0 | 1 | 0 | 1 | 1 | 0
171 | Приморский | МО МО "Черная речка" | Ланское ш. | 29 |  |  | 34281 | ООО ЖКС №2 |  | Хрущевка | 1-507 | 1961 | панельные | 5 | 0 | 4 | 80 | 3805.1 | 3805.1 | 3507.1 | 0 | да | да | да | да | да | да | нет | да | нет | 0 | 1 | 1 | 1 | 1 | 0
172 | Приморский | МО МО "Черная речка" | Ланское ш. | 3 |  |  | 34282 | ООО ЖКС №2 |  | Хрущевка | 1-528КП | 1961 | кирпичные | 5 | 0 | 3 | 60 | 2754.4 | 2754.4 | 2491.6 | 37.8 | да | да | нет | да | да | да | да | да | нет | 0 | 0 | 1 | 0 | 1 | 0
173 | Приморский | МО МО "Черная речка" | Ланское ш. | 3 | 2 |  | 34283 | ООО ЖКС №2 |  | Сталинка | 1-405 | 1958 | кирпичные | 5 | 0 | 4 | 60 | 4365.9 | 4365.9 | 3661.4 | 302.5 | да | да | нет | да | да | да | да | да | нет | 0 | 1 | 1 | 0 | 1 | 0
174 | Приморский | МО МО "Черная речка" | Ланское ш. | 39 |  |  | 34284 | ООО ЖКС №2 |  | Хрущевка | 1-507 | 1960 | панельные | 5 | 0 | 4 | 80 | 3719.9 | 3719.9 | 3416.9 | 0 | да | да | да | да | да | да | нет | да | нет | 0 | 1 | 1 | 1 | 1 | 0
175 | Приморский | МО МО "Черная речка" | Ланское ш. | 4 |  |  | 34285 | ООО ЖКС №2 |  | Хрущевка | 1-528КП | 1961 | кирпичные | 5 | 0 | 3 | 60 | 2691.8 | 2691.8 | 2479.8 | 0 | да | да | да | да | да | да | нет | да | нет | 0 | 1 | 1 | 1 | 1 | 0
176 | Приморский | МО МО "Черная речка" | Ланское ш. | 43 |  |  | 34286 | ООО ЖКС №2 |  | Хрущевка | 1-507 | 1960 | панельные | 6 | 0 | 4 | 80 | 4787.9 | 4787.9 | 3481.1 | 937.8 | да | да | да | да | да | да | нет | да | нет | 0 | 1 | 0 | 1 | 1 | 0
177 | Приморский | МО МО "Черная речка" | Ланское ш. | 45 |  |  | 34287 | ООО ЖКС №2 |  | Хрущевка | 1-507 | 1959 | панельные | 5 | 0 | 4 | 80 | 3795.6 | 3795.6 | 3493.6 | 0 | да | да | да | да | да | да | нет | да | нет | 0 | 1 | 1 | 1 | 1 | 0
178 | Приморский | МО МО "Черная речка" | Ланское ш. | 49 |  |  | 34288 | ООО ЖКС №2 |  | Хрущевка | 1-507 | 1959 | панельные | 5 | 0 | 4 | 80 | 3801 | 3801 | 3499 | 0 | да | да | да | да | да | да | нет | да | нет | 0 | 0 | 1 | 1 | 1 | 0
179 | Приморский | МО МО "Черная речка" | Ланское ш. | 5 |  |  | 34289 | ООО ЖКС №2 |  | Хрущевка | 1-528КП | 1961 | кирпичные | 5 | 0 | 4 | 64 | 3825.3 | 3825.3 | 2752.9 | 726.4 | да | да | нет | да | да | да | да | да | нет | 0 | 1 | 0 | 0 | 0 | 0
180 | Приморский | МО МО "Черная речка" | Ланское ш. | 59 |  |  | 34290 | ООО ЖКС №2 |  | Хрущевка | 1-528КП | 1960 | кирпичные | 5 | 0 | 11 | 204 | 10198.6 | 10198.6 | 8618.5 | 728.1 | да | да | да | да | да | да | нет | да | нет | 0 | 1 | 2 | 3 | 3 | 0
181 | Приморский | МО МО "Черная речка" | Ланское ш. | 61 |  |  | 34291 | ООО ЖКС №2 |  | Хрущевка | 1-528КП | 1960 | кирпичные | 5 | 0 | 4 | 80 | 3733.7 | 3733.7 | 3429.7 | 0 | да | да | да | да | да | да | нет | да | нет | 0 | 1 | 0 | 1 | 1 | 0
182 | Приморский | МО МО "Черная речка" | Ланское ш. | 65 |  |  | 34292 | ООО ЖКС №2 |  | Хрущевка | 1-528КП | 1961 | кирпичные | 5 | 0 | 7 | 124 | 6574.2 | 6574.2 | 5235.7 | 766.5 | да | да | да | да | да | да | нет | да | нет | 0 | 1 | 1 | 2 | 2 | 0
183 | Приморский | МО МО "Черная речка" | Ланское ш. | 69 |  |  | 34293 | ООО ЖКС №2 |  | Хрущевка | 1-528КП | 1961 | кирпичные | 5 | 0 | 7 | 124 | 7246.2 | 7246.2 | 5937.9 | 795.3 | да | да | да | да | да | да | нет | да | нет | 0 | 1 | 1 | 2 | 2 | 0
184 | Приморский | МО МО "Черная речка" | Ланское ш. | 7 |  |  | 34294 | ООО ЖКС №2 |  | Хрущевка | 1-528КП | 1960 | кирпичные | 5 | 0 | 2 | 40 | 1762.2 | 1762.2 | 1581.2 | 31 | да | да | нет | да | да | да | да | да | нет | 0 | 1 | 1 | 0 | 0 | 0
185 | Приморский | МО МО "Черная речка" | Ланское ш. | 8 |  |  | 34295 | ООО ЖКС №2 |  | Хрущевка | 1-528КП | 1960 | кирпичные | 5 | 0 | 4 | 64 | 3856.6 | 3856.6 | 2499.9 | 1010.7 | да | да | да | да | да | да | нет | да | нет | 0 | 1 | 1 | 1 | 1 | 0
186 | Приморский | МО МО "Черная речка" | Липовая ал. | 11 |  |  | 34296 | ООО ЖКС №2 |  | Хрущевка | 1-528КП | 1961 | кирпичные | 5 | 0 | 4 | 76 | 3807.5 | 3807.5 | 3380.4 | 117.1 | да | да | нет | да | да | да | да | да | нет | 0 | 0 | 1 | 0 | 1 | 0
187 | Приморский | МО МО "Черная речка" | Лисичанская ул. | 14 |  |  | 34297 | ООО ЖКС №2 |  | Сталинка | 1-405 | 1958 | кирпичные | 5 | 0 | 4 | 60 | 4615.8 | 4615.8 | 3655.7 | 628.1 | да | да | нет | да | да | да | да | да | нет | 0 | 1 | 1 | 0 | 1 | 0
188 | Приморский | МО МО "Черная речка" | Лисичанская ул. | 8 |  |  | 34298 | ООО ЖКС №2 |  | инд. | инд. | 1916 | кирпичные | 6 | 0 | 4 | 57 | 3805.7 | 3805.7 | 3307.7 | 0 | да | да | нет | да | да | да | нет | да | нет | 4 | 1 | 1 | 0 | 0 | 0
189 | Приморский | МО МО "Черная речка" | наб.Черной речки | 10 |  |  | 34299 | ООО ЖКС №2 |  | Сталинка | 1-405 | 1958 | кирпичные | 5 | 0 | 7 | 90 | 7808.1 | 7808.1 | 5776 | 1403.1 | да | да | нет | да | да | да | да | да | нет | 0 | 0 | 1 | 0 | 1 | 0
190 | Приморский | МО МО "Черная речка" | наб.Черной речки | 12 |  |  | 342100 | ООО ЖКС №2 |  | Сталинка | 1-405 | 1959 | кирпичные | 6 | 0 | 8 | 96 | 8274.25 | 8274.25 | 6504.7 | 1064.55 | да | да | нет | да | да | да | да | да | нет | 0 | 1 | 1 | 0 | 1 | 0
191 | Приморский | МО МО "Черная речка" | наб.Черной речки | 16 |  |  | 342101 | ООО ЖКС №2 |  | Сталинка | 1-405 | 1959 | кирпичные | 5 | 0 | 5 | 68 | 5625.5 | 5625.5 | 4194.2 | 926.3 | да | да | нет | да | да | да | да | да | нет | 0 | 1 | 1 | 0 | 1 | 0
192 | Приморский | МО МО "Черная речка" | наб.Черной речки | 18 |  |  | 342102 | ООО ЖКС №2 |  | Сталинка | 1-405 | 1959 | кирпичные | 5 | 0 | 5 | 68 | 5556.4 | 5556.4 | 4260 | 795.4 | да | да | нет | да | да | да | да | да | нет | 0 | 1 | 1 | 0 | 1 | 0
193 | Приморский | МО МО "Черная речка" | наб.Черной речки | 20 |  |  | 342103 | ООО ЖКС №2 |  | Сталинка | 1-405 | 1959 | кирпичные | 5 | 0 | 5 | 75 | 5224 | 5224 | 4721 | 0 | да | да | нет | да | да | да | да | да | нет | 0 | 1 | 1 | 0 | 1 | 0
194 | Приморский | МО МО "Черная речка" | наб.Черной речки | 22 |  |  | 342104 | ООО ЖКС №2 |  | инд. | инд. | 1991 | кирпичные | 6 | 0 | 2 | 60 | 4139.4 | 4139.4 | 3446.3 | 0 | да | да | да | да | да | да | нет | да | нет | 2 | 1 | 1 | 1 | 1 | 0
195 | Приморский | МО МО "Черная речка" | наб.Черной речки | 24 |  |  | 342105 | ООО ЖКС №2 |  | Сталинка | 1-405 | 1961 | кирпичные | 5 | 0 | 5 | 68 | 4946 | 4946 | 4240.2 | 208.8 | да | да | нет | да | да | да | да | да | нет | 0 | 1 | 1 | 0 | 1 | 0
196 | Приморский | МО МО "Черная речка" | наб.Черной речки | 26 |  |  | 342106 | ООО ЖКС №2 |  | Хрущевка | 1-528КП | 1960 | кирпичные | 5 | 0 | 3 | 60 | 2733 | 2733 | 2514 | 0 | да | да | нет | да | да | да | да | да | нет | 0 | 1 | 1 | 0 | 0 | 0
197 | Приморский | МО МО "Черная речка" | наб.Черной речки | 29 |  |  | 342107 | ООО ЖКС №2 |  | Сталинка | 1-405 | 1959 | кирпичные | 5 | 0 | 3 | 40 | 2896.9 | 2896.9 | 2618.9 | 719 | да | да | нет | да | да | да | да | да | нет | 0 | 1 | 0 | 0 | 1 | 0
198 | Приморский | МО МО "Черная речка" | наб.Черной речки | 31 |  |  | 342108 | ООО ЖКС №2 |  | Сталинка | 1-405 | 1958 | кирпичные | 5 | 0 | 5 | 65 | 5933.35 | 5933.35 | 3806.8 | 1570.55 | да | да | нет | да | да | да | да | да | нет | 0 | 0 | 1 | 0 | 0 | 0
199 | Приморский | МО МО "Черная речка" | наб.Черной речки | 4 |  |  | 342109 | ООО ЖКС №2 |  | Сталинка | 1-405 | 1957 | кирпичные | 5 | 0 | 5 | 67 | 5565.6 | 5565.6 | 4224.2 | 835.4 | да | да | нет | да | да | да | да | да | нет | 0 | 1 | 1 | 0 | 1 | 0
200 | Приморский | МО МО "Черная речка" | наб.Черной речки | 49 |  |  | 342110 | ООО ЖКС №2 |  | инд. | инд. | 1907 | кирпичные | 5 | 0 | 3 | 39 | 3870.7 | 3870.7 | 3272.9 | 152.8 | да | да | нет | да | да | да | да | да | нет | 2 | 1 | 1 | 0 | 1 | 0
201 | Приморский | МО МО "Черная речка" | наб.Черной речки | 51 |  |  | 342111 | ООО ЖКС №2 |  | инд. | инд. | 1916 | кирпичные | 5 | 0 | 2 | 36 | 5415.6 | 5415.6 | 4348.7 | 696.9 | да | да | нет | да | да | да | да | да | нет | 2 | 1 | 1 | 0 | 1 | 0
202 | Приморский | МО МО "Черная речка" | наб.Черной речки | 51б |  |  | 342112 | ООО ЖКС №2 |  | инд. | инд. | 1916 | кирпичные | 5 | 0 | 2 | 44 | 3053.1 | 3053.1 | 2512.7 | 174.4 | да | да | да | да | да | да | нет | да | нет | 2 | 1 | 1 | 1 | 1 | 0
203 | Приморский | МО МО "Черная речка" | наб.Черной речки | 59 |  |  | 342113 | ООО ЖКС №2 |  | Хрущевка | 1-532КП | 1960 | кирпичные | 5 | 0 | 3 | 30 | 3482.2 | 3482.2 | 2954.7 | 303.5 | да | да | да | да | да | да | нет | да | нет | 0 | 1 | 1 | 1 | 1 | 0
204 | Приморский | МО МО "Черная речка" | наб.Черной речки | 59 | 2 |  | 342114 | ООО ЖКС №2 |  | инд. | инд. | 1975 | кирпичные | 5 | 0 | 2 | 33 | 1988.3 | 1988.3 | 1772.3 | 0 | да | да | да | да | да | да | нет | да | нет | 0 | 1 | 1 | 1 | 1 | 0
205 | Приморский | МО МО "Черная речка" | наб.Черной речки | 6 |  |  | 342115 | ООО ЖКС №2 |  | Сталинка | 1-405 | 1957 | кирпичные | 5 | 0 | 4 | 55 | 4341 | 4341 | 3433 | 564 | да | да | нет | да | да | да | да | да | нет | 0 | 1 | 1 | 0 | 0 | 0
206 | Приморский | МО МО "Черная речка" | наб.Черной речки | 8 |  |  | 342116 | ООО ЖКС №2 |  | Сталинка | 1-405 | 1958 | кирпичные | 5 | 0 | 5 | 65 | 6626.5 | 6626.5 | 5428 | 691.5 | да | да | нет | да | да | да | да | да | нет | 0 | 1 | 1 | 0 | 1 | 0
207 | Приморский | МО МО "Черная речка" | Новосибирская ул. | 1 |  |  | 342117 | ООО ЖКС №2 |  | Хрущевка | 1-507 | 1961 | панельные | 5 | 0 | 3 | 60 | 2791.2 | 2791.2 | 2562.2 | 0 | да | да | да | да | да | да | нет | да | нет | 0 | 1 | 1 | 1 | 1 | 0
208 | Приморский | МО МО "Черная речка" | Новосибирская ул. | 10 |  |  | 342118 | ООО ЖКС №2 |  | Хрущевка | 1-528КП | 1960 | кирпичные | 5 | 0 | 3 | 60 | 2721.8 | 2721.8 | 2496.8 | 0 | да | да | нет | да | да | да | да | да | нет | 0 | 1 | 1 | 0 | 1 | 0
209 | Приморский | МО МО "Черная речка" | Новосибирская ул. | 11 |  |  | 342119 | ООО ЖКС №2 |  | Хрущевка | 1-507 | 1962 | панельные | 5 | 0 | 4 | 80 | 3818.8 | 3818.8 | 3514.8 | 0 | да | да | да | да | да | да | нет | да | нет | 0 | 1 | 1 | 1 | 1 | 0
210 | Приморский | МО МО "Черная речка" | Новосибирская ул. | 12 |  |  | 342120 | ООО ЖКС №2 |  | Хрущевка | 1-528КП | 1960 | кирпичные | 5 | 0 | 5 | 100 | 4829.8 | 4829.8 | 4311.1 | 61.7 | да | да | да | да | да | да | нет | да | нет | 0 | 1 | 1 | 1 | 1 | 0
211 | Приморский | МО МО "Черная речка" | Новосибирская ул. | 14 |  |  | 342121 | ООО ЖКС №2 |  | Хрущевка | 1-528КП | 1962 | кирпичные | 5 | 0 | 3 | 57 | 2659.4 | 2659.4 | 2315.4 | 74 | да | да | да | да | да | да | нет | да | нет | 0 | 1 | 1 | 1 | 1 | 0
212 | Приморский | МО МО "Черная речка" | Новосибирская ул. | 17 |  |  | 342122 | ООО ЖКС №2 |  | Хрущевка | 1-507 | 1962 | панельные | 5 | 0 | 3 | 60 | 2772.1 | 2772.1 | 2549.1 | 0 | да | да | да | да | да | да | нет | да | нет | 0 | 1 | 1 | 1 | 1 | 0
213 | Приморский | МО МО "Черная речка" | Новосибирская ул. | 2 |  |  | 342123 | ООО ЖКС №2 |  | Сталинка | 1-405 | 1958 | кирпичные | 5 | 0 | 4 | 55 | 4141.3 | 4141.3 | 3425.4 | 382.9 | да | да | нет | да | да | да | да | да | нет | 0 | 1 | 1 | 0 | 1 | 0
214 | Приморский | МО МО "Черная речка" | Новосибирская ул. | 3 |  |  | 342124 | ООО ЖКС №2 |  | Хрущевка | 1-507 | 1961 | панельные | 5 | 0 | 3 | 60 | 2803 | 2803 | 2575 | 0 | да | да | да | да | да | да | нет | да | нет | 0 | 1 | 1 | 1 | 1 | 0
215 | Приморский | МО МО "Черная речка" | Новосибирская ул. | 4 |  |  | 342125 | ООО ЖКС №2 |  | Хрущевка | 1-528КП | 1960 | кирпичные | 5 | 0 | 5 | 100 | 4477.7 | 4477.7 | 4091.7 | 0 | да | да | нет | да | да | да | да | да | нет | 0 | 1 | 1 | 0 | 1 | 0
216 | Приморский | МО МО "Черная речка" | Новосибирская ул. | 3 |  |  | 342126 | ООО ЖКС №2 |  | Сталинка | 1-405 | 1959 | кирпичные | 5 | 0 | 4 | 60 | 4234.1 | 4234.1 | 3728 | 172.1 | да | да | нет | да | да | да | да | да | нет | 0 | 1 | 1 | 0 | 1 | 0
217 | Приморский | МО МО "Черная речка" | Новосибирская ул. | 9 |  |  | 342127 | ООО ЖКС №2 |  | Хрущевка | 1-507 | 1961 | панельные | 5 | 0 | 4 | 80 | 3795.1 | 3795.1 | 3495.1 | 0 | да | да | да | да | да | да | нет | да | нет | 0 | 1 | 1 | 1 | 1 | 0
218 | Приморский | МО МО "Черная речка" | Омская ул. | 10 |  |  | 342128 | ООО ЖКС №2 |  | Хрущевка | 1-507 | 1962 | панельные | 5 | 0 | 4 | 80 | 3824.8 | 3824.8 | 3520.8 | 0 | да | да | да | да | да | да | нет | да | нет | 0 | 1 | 1 | 1 | 1 | 0
219 | Приморский | МО МО "Черная речка" | Омская ул. | 12 |  |  | 342129 | ООО ЖКС №2 |  | Хрущевка | 1-507 | 1962 | панельные | 5 | 0 | 3 | 60 | 2798.1 | 2798.1 | 2570.1 | 0 | да | да | да | да | да | да | нет | да | нет | 0 | 0 | 1 | 1 | 1 | 0
220 | Приморский | МО МО "Черная речка" | Омская ул. | 13 |  |  | 342130 | ООО ЖКС №2 |  | Хрущевка | 1-528КП | 1961 | кирпичные | 5 | 0 | 5 | 100 | 4556.2 | 4556.2 | 4130.2 | 0 | да | да | да | да | да | да | нет | да | нет | 0 | 1 | 1 | 1 | 1 | 0
221 | Приморский | МО МО "Черная речка" | Омская ул. | 14 |  |  | 342131 | ООО ЖКС №2 |  | Хрущевка | 1-532КП | 1962 | кирпичные | 5 | 0 | 4 | 40 | 3815.9 | 3815.9 | 3356.3 | 177.6 | да | да | да | да | да | да | нет | да | нет | 0 | 1 | 1 | 1 | 1 | 0
222 | Приморский | МО МО "Черная речка" | Омская ул. | 15 |  |  | 342132 | ООО ЖКС №2 |  | Хрущевка | 1-527КП | 1961 | кирпичные | 5 | 0 | 3 | 60 | 2824 | 2824 | 2518 | 0 | да | да | да | да | да | да | нет | да | нет | 0 | 1 | 1 | 1 | 1 | 0
223 | Приморский | МО МО "Черная речка" | Омская ул. | 19 |  |  | 342133 | ООО ЖКС №2 |  | Хрущевка | 1-527КП | 1961 | кирпичные | 5 | 0 | 4 | 80 | 3749.8 | 3749.8 | 3455.8 | 0 | да | да | да | да | да | да | нет | да | нет | 0 | 1 | 1 | 1 | 1 | 0
224 | Приморский | МО МО "Черная речка" | Омская ул. | 2 |  |  | 342134 | ООО ЖКС №2 |  | Хрущевка | 1-507 | 1960 | панельные | 5 | 0 | 3 | 60 | 2733 | 2733 | 2519 | 0 | да | да | да | да | да | да | нет | да | нет | 0 | 1 | 1 | 1 | 1 | 0
225 | Приморский | МО МО "Черная речка" | Омская ул. | 22 |  |  | 342135 | ООО ЖКС №2 |  | Хрущевка | 1-532КП | 1963 | кирпичные | 5 | 0 | 4 | 40 | 3846.5 | 3846.5 | 3540.5 | 0 | да | да | да | да | да | да | нет | да | нет | 0 | 1 | 1 | 1 | 1 | 0
226 | Приморский | МО МО "Черная речка" | Омская ул. | 23 |  |  | 342136 | ООО ЖКС №2 |  | Хрущевка | 1-527КП | 1962 | кирпичные | 5 | 0 | 4 | 80 | 3707.5 | 3707.5 | 3413.5 | 0 | да | да | да | да | да | да | нет | да | нет | 0 | 0 | 1 | 1 | 1 | 0
227 | Приморский | МО МО "Черная речка" | Омская ул. | 24 |  |  | 342137 | ООО ЖКС №2 |  | Хрущевка | 1-507 | 1962 | панельные | 5 | 0 | 4 | 80 | 3814.5 | 3814.5 | 3510.5 | 0 | да | да | да | да | да | да | нет | да | нет | 0 | 1 | 0 | 1 | 1 | 0
228 | Приморский | МО МО "Черная речка" | Омская ул. | 26 |  |  | 342138 | ООО ЖКС №2 |  | Хрущевка | 1-507 | 1962 | панельные | 5 | 0 | 5 | 100 | 4862.6 | 4862.6 | 4482.6 | 0 | да | да | да | да | да | да | нет | да | нет | 0 | 1 | 1 | 1 | 1 | 0
229 | Приморский | МО МО "Черная речка" | Омская ул. | 27 |  |  | 342139 | ООО ЖКС №2 |  | Хрущевка | 1-527КП | 1962 | кирпичные | 5 | 0 | 5 | 100 | 4506.2 | 4506.2 | 4123.2 | 0 | да | да | да | да | да | да | нет | да | нет | 0 | 1 | 1 | 1 | 1 | 0
230 | Приморский | МО МО "Черная речка" | Омская ул. | 28 |  |  | 342140 | ООО ЖКС №2 |  | Хрущевка | 1-507 | 1962 | панельные | 5 | 0 | 4 | 80 | 3843.9 | 3843.9 | 3539.9 | 0 | да | да | да | да | да | да | нет | да | нет | 0 | 1 | 1 | 1 | 1 | 0
231 | Приморский | МО МО "Черная речка" | Омская ул. | 29 |  |  | 342141 | ООО ЖКС №2 |  | Хрущевка | 1-527КП | 1962 | кирпичные | 5 | 0 | 5 | 100 | 4511.6 | 4511.6 | 4099.6 | 0 | да | да | да | да | да | да | нет | да | нет | 0 | 1 | 1 | 1 | 1 | 0
232 | Приморский | МО МО "Черная речка" | Омская ул. | 4 |  |  | 342142 | ООО ЖКС №2 |  | Хрущевка | 1-507 | 1960 | панельные | 5 | 0 | 3 | 60 | 2741.6 | 2741.6 | 2515.6 | 0 | да | да | да | да | да | да | нет | да | нет | 0 | 1 | 1 | 1 | 1 | 0
233 | Приморский | МО МО "Черная речка" | Омская ул. | 8 |  |  | 342143 | ООО ЖКС №2 |  | Хрущевка | 1-507 | 1959 | панельные | 5 | 0 | 4 | 80 | 3774 | 3774 | 3470 | 0 | да | да | да | да | да | да | нет | да | нет | 0 | 1 | 1 | 1 | 1 | 0
234 | Приморский | МО МО "Черная речка" | Приморский пр. | 11 |  |  | 342144 | ООО ЖКС №2 |  | инд. | инд. | 1901 | кирпичные | 4 | 0 | 1 | 15 | 1455.8 | 1455.8 | 1323.8 | 0 | да | да | да | да | да | да | нет | да | нет | 0 | 1 | 1 | 0 | 0 | 0
235 | Приморский | МО МО "Черная речка" | Приморский пр. | 13 |  |  | 342145 | ООО ЖКС №2 |  | инд. | инд. | 1950 | кирпичные | 4 | 0 | 2 | 16 | 1433.3 | 1433.3 | 1151.2 | 0 | да | да | нет | да | да | да | да | да | нет | 0 | 0 | 1 | 0 | 0 | 0
236 | Приморский | МО МО "Черная речка" | Приморский пр. | 14 |  |  | 342146 | ООО ЖКС №2 |  | инд. | инд. | 1900 | кирпичные | 5 | 0 | 2 | 35 | 5183 | 5183 | 4457 | 0 | да | да | нет | да | да | да | да | да | нет | 0 | 0 | 1 | 0 | 1 | 0
237 | Приморский | МО МО "Черная речка" | Приморский пр. | 15 |  |  | 342147 | ООО ЖКС №2 |  | инд. | инд. | 1950 | кирпичные | 5 | 0 | 4 | 34 | 3287 | 3287 | 2457.8 | 0 | да | да | нет | да | да | да | да | да | нет | 0 | 1 | 1 | 0 | 1 | 0
238 | Приморский | МО МО "Черная речка" | Приморский пр. | 17 |  |  | 342148 | ООО ЖКС №2 |  | инд. | инд. | 1952 | кирпичные | 4 | 0 | 2 | 15 | 1374.9 | 1374.9 | 1075.3 | 0 | да | да | нет | да | да | да | да | да | нет | 0 | 1 | 1 | 0 | 0 | 0
239 | Приморский | МО МО "Черная речка" | Приморский пр. | 19 |  |  | 342149 | ООО ЖКС №2 |  | инд. | инд. | 1953 | кирпичные | 3 | 0 | 3 | 28 | 2073 | 2073 | 1802 | 0 | да | да | да | да | да | да | нет | да | нет | 0 | 1 | 0 | 0 | 0 | 0
240 | Приморский | МО МО "Черная речка" | Приморский пр. | 21 |  |  | 342150 | ООО ЖКС №2 |  | инд. | инд. | 1951 | кирпичные | 4 | 0 | 1 | 12 | 1021.1 | 1021.1 | 879.1 | 0 | да | да | да | да | да | да | нет | да | нет | 0 | 1 | 1 | 0 | 0 | 0
241 | Приморский | МО МО "Черная речка" | Приморский пр. | 22 |  |  | 342151 | ООО ЖКС №2 |  | инд. | инд. | 1917 | кирпичные | 3 | 0 | 2 | 12 | 774.2 | 774.2 | 424 | 0 | да | да | нет | да | да | да | да | да | нет | 0 | 1 | 1 | 0 | 0 | 0
242 | Приморский | МО МО "Черная речка" | Приморский пр. | 23 |  |  | 342152 | ООО ЖКС №2 |  | инд. | инд. | 1952 | кирпичные | 3 | 0 | 3 | 28 | 2066.3 | 2066.3 | 1794.3 | 185.7 | да | да | да | да | да | да | нет | да | нет | 0 | 1 | 0 | 1 | 1 | 0
243 | Приморский | МО МО "Черная речка" | Приморский пр. | 25 |  |  | 342153 | ООО ЖКС №2 |  | инд. | инд. | 1917 | кирпичные | 4 | 0 | 4 | 17 | 1833.5 | 1833.5 | 1307 | 0 | да | да | да | да | да | да | нет | да | нет | 0 | 1 | 1 | 1 | 1 | 0
244 | Приморский | МО МО "Черная речка" | Приморский пр. | 27 |  |  | 342154 | ООО ЖКС №2 |  | инд. | инд. | 1952 | кирпичные | 3 | 0 | 1 | 8 | 1607.3 | 1607.3 | 983.7 | 0 | да | да | да | да | да | да | нет | да | нет | 0 | 1 | 1 | 1 | 1 | 0
245 | Приморский | МО МО "Черная речка" | Приморский пр. | 27а |  |  | 342155 | ООО ЖКС №2 |  | инд. | инд. | 1917 | кирпичные | 4 | 0 | 2 | 15 | 930.7 | 930.7 | 802.7 | 0 | да | да | да | да | да | да | нет | да | нет | 0 | 1 | 0 | 0 | 0 | 0
246 | Приморский | МО МО "Черная речка" | Приморский пр. | 32 |  |  | 342156 | ООО ЖКС №2 |  | инд. | инд. | 1917 | кирпичные | 4 | 0 | 1 | 27 | 2053.64 | 2053.64 | 1880.9 | 91.1 | да | да | нет | да | да | да | да | да | нет | 0 | 1 | 1 | 0 | 0 | 0
247 | Приморский | МО МО "Черная речка" | Приморский пр. | 33 |  |  | 342157 | ООО ЖКС №2 |  | инд. | инд. | 1951 | кирпичные | 3 | 0 | 2 | 10 | 992.5 | 992.5 | 740.9 | 357 | да | да | да | да | да | да | нет | да | нет | 0 | 1 | 1 | 0 | 0 | 0
248 | Приморский | МО МО "Черная речка" | Приморский пр. | 35 |  |  | 342158 | ООО ЖКС №2 |  | инд. | инд. | 1916 | кирпичные | 3 | 0 | 2 | 12 | 577.7 | 577.7 | 259.6 | 430.2 | да | да | да | да | да | да | нет | да | нет | 0 | 1 | 1 | 0 | 0 | 0
249 | Приморский | МО МО "Черная речка" | Приморский пр. | 37 |  |  | 342159 | ООО ЖКС №2 |  | инд. | инд. | 1951 | кирпичные | 3 | 0 | 2 | 9 | 1007.2 | 1007.2 | 660.9 | 168.6 | да | да | да | да | да | да | нет | да | нет | 0 | 1 | 0 | 0 | 0 | 0
250 | Приморский | МО МО "Черная речка" | Приморский пр. | 37 | 2 |  | 342160 | ООО ЖКС №2 |  | инд. | инд. | 1951 | кирпичные | 3 | 0 | 2 | 12 | 972.7 | 972.7 | 879.7 | 0 | да | да | да | да | да | да | нет | да | нет | 0 | 1 | 1 | 0 | 0 | 0
251 | Приморский | МО МО "Черная речка" | Приморский пр. | 39 |  |  | 342161 | ООО ЖКС №2 |  | инд. | инд. | 1950 | кирпичные | 4 | 0 | 1 | 12 | 969 | 969 | 868 | 0 | да | да | да | да | да | да | нет | да | нет | 0 | 1 | 1 | 0 | 0 | 0
252 | Приморский | МО МО "Черная речка" | Приморский пр. | 41 | 1 |  | 342162 | ООО ЖКС №2 |  | инд. | инд. | 1951 | кирпичные | 3 | 0 | 3 | 18 | 1785.39 | 1785.39 | 1375.39 | 202.2 | да | да | да | да | да | да | нет | да | нет | 0 | 1 | 1 | 1 | 1 | 0
253 | Приморский | МО МО "Черная речка" | Приморский пр. | 41 | 2 |  | 342163 | ООО ЖКС №2 |  | инд. | инд. | 1954 | кирпичные | 3 | 0 | 2 | 12 | 1023 | 1023 | 881 | 0 | да | да | да | да | да | да | нет | да | нет | 0 | 1 | 0 | 0 | 0 | 0
254 | Приморский | МО МО "Черная речка" | Приморский пр. | 45 |  |  | 342164 | ООО ЖКС №2 |  | инд. | инд. | 1952 | кирпичные | 4 | 0 | 3 | 24 | 1940 | 1940 | 1729 | 236.5 | да | да | да | да | да | да | нет | да | нет | 0 | 1 | 1 | 1 | 1 | 0
255 | Приморский | МО МО "Черная речка" | Приморский пр. | 5 |  |  | 342165 | ООО ЖКС №2 |  | инд. | инд. | 1959 | кирпичные | 4 | 0 | 2 | 21 | 1775 | 1775 | 1541 | 542.6 | да | да | нет | да | да | да | да | да | нет | 0 | 1 | 1 | 0 | 0 | 0
256 | Приморский | МО МО "Черная речка" | Приморский пр. | 51 |  |  | 342166 | ООО ЖКС №2 |  | инд. | инд. | 1951 | кирпичные | 3 | 0 | 3 | 18 | 1565 | 1565 | 1362 | 0 | да | да | да | да | да | да | нет | да | нет | 0 | 1 | 1 | 0 | 0 | 0
257 | Приморский | МО МО "Черная речка" | Приморский пр. | 53 |  |  | 342167 | ООО ЖКС №2 |  | инд. | инд. | 1951 | кирпичные | 4 | 0 | 3 | 14 | 1452.1 | 1452.1 | 1051 | 0 | да | да | да | да | да | да | нет | да | нет | 0 | 1 | 0 | 1 | 1 | 0
258 | Приморский | МО МО "Черная речка" | Приморский пр. | 55 | 1 |  | 342168 | ООО ЖКС №2 |  | инд. | инд. | 1951 | кирпичные | 3 | 0 | 3 | 18 | 1704.1 | 1704.1 | 1369.1 | 133.6 | да | да | да | да | да | да | нет | да | нет | 0 | 1 | 0 | 0 | 0 | 0
259 | Приморский | МО МО "Черная речка" | Приморский пр. | 55 | 2 |  | 342169 | ООО ЖКС №2 |  | инд. | инд. | 1951 | кирпичные | 3 | 0 | 2 | 12 | 963.6 | 963.6 | 834.6 | 227.1 | да | да | да | да | да | да | нет | да | нет | 0 | 1 | 0 | 0 | 0 | 0
260 | Приморский | МО МО "Черная речка" | Приморский пр. | 57 | 1 |  | 342170 | ООО ЖКС №2 |  | инд. | инд. | 1950 | кирпичные | 3 | 0 | 3 | 18 | 1700.1 | 1700.1 | 1357.1 | 253.3 | да | да | да | да | да | да | нет | да | нет | 0 | 0 | 0 | 0 | 0 | 0
261 | Приморский | МО МО "Черная речка" | Приморский пр. | 57 | 2 |  | 342171 | ООО ЖКС №2 |  | инд. | инд. | 1950 | кирпичные | 3 | 0 | 2 | 12 | 997.3 | 997.3 | 871.3 | 0 | да | да | да | да | да | да | нет | да | нет | 0 | 0 | 1 | 0 | 0 | 0
262 | Приморский | МО МО "Черная речка" | Приморский пр. | 61 |  |  | 342172 | ООО ЖКС №2 |  | инд. | инд. | 1950 | кирпичные | 3 | 0 | 4 | 27 | 2440.9 | 2440.9 | 2157.9 | 0 | да | да | да | да | да | да | нет | да | нет | 0 | 0 | 1 | 1 | 1 | 0
263 | Приморский | МО МО "Черная речка" | Приморский пр. | 65 |  |  | 342173 | ООО ЖКС №2 |  | инд. | инд. | 1951 | кирпичные | 3 | 0 | 3 | 18 | 1540 | 1540 | 1361 | 0 | да | да | нет | да | да | да | да | да | нет | 0 | 1 | 0 | 0 | 0 | 0
264 | Приморский | МО МО "Черная речка" | Приморский пр. | 7 |  |  | 342174 | ООО ЖКС №2 |  | инд. | инд. | 1952 | кирпичные | 4 | 0 | 1 | 11 | 995 | 995 | 862 | 0 | да | да | да | да | да | да | нет | да | нет | 0 | 1 | 1 | 0 | 0 | 0
265 | Приморский | МО МО "Черная речка" | Приморский пр. | 9 |  |  | 342175 | ООО ЖКС №2 |  | инд. | инд. | 1952 | кирпичные | 4 | 0 | 2 | 21 | 1689 | 1689 | 1451 | 0 | да | да | да | да | да | да | нет | да | нет | 0 | 1 | 0 | 0 | 0 | 0
266 | Приморский | МО МО "Черная речка" | Приморский пр. | 93 |  |  | 342176 | ООО ЖКС №2 |  | инд. | инд. | 1917 | кирпичные | 4 | 0 | 1 | 11 | 735.7 | 735.7 | 593 | 0 | да | да | да | да | да | да | нет | да | нет | 0 | 1 | 1 | 1 | 1 | 0
267 | Приморский | МО МО "Черная речка" | Сердобольская ул. | 11 |  |  | 342177 | ООО ЖКС №2 |  | Хрущевка | 1-527КП | 1961 | кирпичные | 5 | 0 | 6 | 120 | 5593 | 5593 | 5053 | 0 | да | да | да | да | да | да | нет | да | нет | 0 | 1 | 1 | 2 | 2 | 0
268 | Приморский | МО МО "Черная речка" | Сердобольская ул. | 13 |  |  | 342178 | ООО ЖКС №2 |  | Хрущевка | 1-528КП | 1961 | кирпичные | 5 | 0 | 3 | 60 | 2985.77 | 2985.77 | 2530.77 | 174.1 | да | да | да | да | да | да | нет | да | нет | 0 | 0 | 1 | 1 | 1 | 0
269 | Приморский | МО МО "Черная речка" | Сердобольская ул. | 31 |  |  | 342179 | ООО ЖКС №2 |  | инд. | инд. | 1979 | кирпичные | 6 | 0 | 2 | 59 | 3249 | 3249 | 2704 | 0 | да | да | да | да | да | да | нет | да | нет | 2 | 1 | 1 | 1 | 1 | 0
270 | Приморский | МО МО "Черная речка" | Сердобольская ул. | 35 |  |  | 342180 | ООО ЖКС №2 |  | инд. | инд. | 1916 | кирпичные | 5 | 0 | 2 | 39 | 2572.9 | 2572.9 | 2011.6 | 0 | да | да | да | да | да | да | нет | да | нет | 1 | 1 | 1 | 0 | 0 | 0
271 | Приморский | МО МО "Черная речка" | Сердобольская ул. | 37 |  |  | 342181 | ООО ЖКС №2 |  | инд. | инд. | 1916 | кирпичные | 5 | 0 | 1 | 20 | 1990.2 | 1990.2 | 1676.3 | 0 | да | да | нет | да | да | да | да | да | нет | 1 | 1 | 1 | 0 | 1 | 0
272 | Приморский | МО МО "Черная речка" | Сердобольская ул. | 37 | 2 |  | 342182 | ООО ЖКС №2 |  | Хрущевка | 1-528КП | 1965 | кирпичные | 5 | 0 | 3 | 60 | 2773.8 | 2773.8 | 2539.8 | 0 | да | да | да | да | да | да | нет | да | нет | 0 | 1 | 0 | 0 | 0 | 0
273 | Приморский | МО МО "Черная речка" | Сердобольская ул. | 41 |  |  | 342183 | ООО ЖКС №2 |  | Хрущевка | 1-528КП | 1963 | кирпичные | 5 | 0 | 4 | 80 | 3753.6 | 3753.6 | 3445.6 | 0 | да | да | да | да | да | да | нет | да | нет | 0 | 0 | 1 | 1 | 1 | 0
274 | Приморский | МО МО "Черная речка" | Сердобольская ул. | 5 |  |  | 342184 | ООО ЖКС №2 |  | инд. | инд. | 1938 | кирпичные | 4 | 0 | 2 | 4 | 2321.9 | 2321.9 | 2138.8 | 0 | да | да | да | да | да | нет | нет | нет | да | 0 | 1 | 1 | 0 | 0 | 0
275 | Приморский | МО МО "Черная речка" | Сердобольская ул. | 71 |  |  | 342185 | ООО ЖКС №2 |  | Сталинка | 1-405 | 1958 | кирпичные | 5 | 0 | 3 | 45 | 2895 | 2895 | 2648 | 20 | да | да | нет | да | да | да | да | да | нет | 0 | 0 | 1 | 0 | 1 | 0
276 | Приморский | МО МО "Черная речка" | Сердобольская ул. | 73/27 |  |  | 342186 | ООО ЖКС №2 |  | Сталинка | 1-405 | 1958 | кирпичные | 5 | 0 | 5 | 68 | 5257.1 | 5257.1 | 4334 | 0 | да | да | нет | да | да | да | да | да | нет | 0 | 1 | 1 | 0 | 1 | 0
277 | Приморский | МО МО "Черная речка" | Сердобольская ул. | 9 |  |  | 342187 | ООО ЖКС №2 |  | Хрущевка | 1-528КП | 1961 | кирпичные | 5 | 0 | 4 | 80 | 3768.4 | 3768.4 | 3464.4 | 62.7 | да | да | да | да | да | да | нет | да | нет | 0 | 0 | 0 | 1 | 1 | 0
278 | Приморский | МО МО "Черная речка" | Серебряков пер. | 3 |  |  | 342188 | ООО ЖКС №2 |  | инд. | инд. | 1950 | шлакоблочные | 2 | 0 | 0 | 12 | 606.1 | 606.1 | 493.8 | 0 | да | да | да | да | да | да | нет | да | нет | 0 | 0 | 1 | 0 | 0 | 0
279 | Приморский | МО МО "Черная речка" | Серебряков пер. | 5/36 |  |  | 342189 | ООО ЖКС №2 |  | инд. | инд. | 1950 | кирпичные | 2 | 0 | 0 | 7 | 1152.2 | 1152.2 | 1152.2 | 76.3 | да | да | да | да | да | да | нет | да | нет | 0 | 1 | 0 | 0 | 0 | 0
280 | Приморский | МО МО "Черная речка" | Серебряков пер. | 9 |  |  | 342190 | ООО ЖКС №2 |  | инд. | инд. | 1949 | шлакоблочные | 2 | 0 | 0 | 8 | 522 | 522 | 522 | 0 | да | да | да | да | да | да | нет | да | нет | 0 | 1 | 0 | 0 | 0 | 0
281 | Приморский | МО МО "Черная речка" | Сестрорецкая ул. | 1 |  |  | 342191 | ООО ЖКС №2 |  | Сталинка | 1-405 | 1960 | кирпичные | 5 | 0 | 5 | 69 | 5732.6 | 5732.6 | 4459 | 749.6 | да | да | нет | да | да | да | да | да | нет | 0 | 1 | 1 | 0 | 1 | 0
282 | Приморский | МО МО "Черная речка" | Сестрорецкая ул. | 2 |  |  | 342192 | ООО ЖКС №2 |  | Сталинка | 1-405 | 1955 | кирпичные | 4 | 0 | 5 | 13 | 10155.1 | 10155.1 | 8445.6 | 1216.8 | да | да | да | да | да | да | нет | да | нет | 0 | 1 | 1 | 3 | 3 | 0
283 | Приморский | МО МО "Черная речка" | Сестрорецкая ул. | 3 |  |  | 342193 | ООО ЖКС №2 |  | Сталинка | 1-405 | 1956 | кирпичные | 4/5 | 0 | 12 | 143 | 11790.1 | 11790.1 | 9134 | 1478.1 | да | да | нет | да | да | да | да | да | нет | 0 | 0 | 2 | 0 | 4 | 0
284 | Приморский | МО МО "Черная речка" | Сестрорецкая ул. | 4 |  |  | 342194 | ООО ЖКС №2 |  | Сталинка | 1-405 | 1959 | кирпичные | 4 | 0 | 7 | 79 | 5939.9 | 5939.9 | 4834 | 471.9 | да | да | нет | да | да | да | да | да | нет | 0 | 0 | 1 | 0 | 2 | 0
285 | Приморский | МО МО "Черная речка" | Сестрорецкая ул. | 5 |  |  | 342195 | ООО ЖКС №2 |  | Сталинка | 1-405 | 1956 | кирпичные | 4 | 0 | 7 | 82 | 6745.4 | 6745.4 | 5278 | 711.4 | да | да | нет | да | да | да | да | да | нет | 0 | 0 | 2 | 0 | 2 | 0
286 | Приморский | МО МО "Черная речка" | Сестрорецкая ул. | 6 |  |  | 342196 | ООО ЖКС №2 |  | Сталинка | 1-405 | 1953 | кирпичные | 4 | 0 | 5 | 8 | 8437.4 | 8437.4 | 4994.1 | 3116.6 | да | да | да | да | да | да | нет | да | нет | 0 | 1 | 1 | 2 | 2 | 0
287 | Приморский | МО МО "Черная речка" | Сестрорецкая ул. | 7 |  |  | 342197 | ООО ЖКС №2 |  | Сталинка | 1-405 | 1957 | кирпичные | 4 | 0 | 12 | 141 | 11503.3 | 11503.3 | 9036 | 1289.3 | да | да | нет | да | да | да | да | да | нет | 0 | 0 | 2 | 0 | 4 | 0
288 | Приморский | МО МО "Черная речка" | Сестрорецкая ул. | 8 |  |  | 342198 | ООО ЖКС №2 |  | Сталинка | 1-405 | 1953 | кирпичные | 4 | 0 | 5 | 8 | 10239.9 | 10239.9 | 3928.1 | 6023.8 | да | да | да | да | да | да | нет | да | нет | 0 | 1 | 1 | 3 | 3 | 0
289 | Приморский | МО МО "Черная речка" | Сестрорецкая ул. | 9 |  |  | 342199 | ООО ЖКС №2 |  | Хрущевка | 1-528КП | 1961 | кирпичные | 5 | 0 | 2 | 40 | 1891 | 1891 | 1742 | 0 | да | да | нет | да | да | да | да | да | нет | 0 | 1 | 1 | 0 | 0 | 0
290 | Приморский | МО МО "Черная речка" | Торжковская ул. | 1 |  |  | 342200 | ООО ЖКС №2 |  | инд. | инд. | 1977 | кирпичные | 17/18 | 0 | 1 | 99 | 7505.1 | 7505.1 | 5256.1 | 988 | да | да | да | да | да | да | нет | да | нет | 2 | 1 | 1 | 1 | 1 | 0
291 | Приморский | МО МО "Черная речка" | Торжковская ул. | 11 |  |  | 342201 | ООО ЖКС №2 |  | Хрущевка | 1-528 | 1965 | кирпичные | 9/10 | 0 | 4 | 210 | 12532 | 12532 | 10206.7 | 1545.2 | да | да | да | да | да | да | нет | да | нет | 4 | 1 | 1 | 2 | 2 | 0
292 | Приморский | МО МО "Черная речка" | Торжковская ул. | 12 |  |  | 342202 | ООО ЖКС №2 |  | Хрущевка | 1-507 | 1961 | панельные | 5 | 0 | 3 | 60 | 2791.3 | 2791.3 | 2565.3 | 0 | да | да | да | да | да | да | нет | да | нет | 0 | 1 | 1 | 1 | 1 | 0
293 | Приморский | МО МО "Черная речка" | Торжковская ул. | 2 | 3 |  | 342203 | ООО ЖКС №2 |  | Сталинка | 1-405 | 1958 | кирпичные | 5 | 0 | 5 | 71 | 5618.4 | 5618.4 | 4524.9 | 514.5 | да | да | нет | да | да | да | да | да | нет | 0 | 1 | 1 | 0 | 1 | 0
294 | Приморский | МО МО "Черная речка" | Торжковская ул. | 24 |  |  | 342204 | ООО ЖКС №2 |  | Хрущевка | 1-507 | 1969 | панельные | 5 | 0 | 4 | 60 | 2841.9 | 2841.9 | 2220 | 327.9 | да | да | да | да | да | да | нет | да | нет | 0 | 1 | 1 | 1 | 1 | 0
295 | Приморский | МО МО "Черная речка" | Торжковская ул. | 26 |  |  | 342205 | ООО ЖКС №2 |  | Хрущевка | 1-507 | 1960 | панельные | 5 | 0 | 3 | 60 | 2772.5 | 2772.5 | 2546.5 | 0 | да | да | да | да | да | да | нет | да | нет | 0 | 1 | 1 | 1 | 1 | 0
296 | Приморский | МО МО "Черная речка" | Торжковская ул. | 28 |  |  | 342206 | ООО ЖКС №2 |  | Хрущевка | 1-507 | 1960 | панельные | 5 | 0 | 3 | 60 | 2766.8 | 2766.8 | 2542.8 | 0 | да | да | да | да | да | да | нет | да | нет | 0 | 1 | 1 | 0 | 0 | 0
297 | Приморский | МО МО "Черная речка" | Торжковская ул. | 32 |  |  | 342207 | ООО ЖКС №2 |  | Хрущевка | 1-507 | 1959 | панельные | 5 | 0 | 3 | 60 | 2788.9 | 2788.9 | 2562.9 | 0 | да | да | да | да | да | да | нет | да | нет | 0 | 1 | 0 | 1 | 1 | 0
298 | Приморский | МО МО "Черная речка" | Торжковская ул. | 6 |  |  | 342208 | ООО ЖКС №2 |  | Сталинка | 1-405 | 1959 | кирпичные | 5 | 0 | 5 | 70 | 6246.2 | 6246.2 | 4439.7 | 1138.5 | да | да | нет | да | да | да | да | да | нет | 0 | 1 | 1 | 0 | 1 | 0
299 | Приморский | МО МО "Черная речка" | Торжковская ул. | 7 |  |  | 342209 | ООО ЖКС №2 |  | Хрущевка | 1-528КП | 1962 | кирпичные | 5 | 0 | 6 | 86 | 5502.8 | 5502.8 | 3818.1 | 1199.7 | да | да | да | да | да | да | нет | да | нет | 0 | 1 | 1 | 1 | 1 | 0
300 | Приморский | МО МО "Черная речка" | Торжковская ул. | 8 |  |  | 342210 | ООО ЖКС №2 |  | Хрущевка | 1-507 | 1961 | панельные | 5 | 0 | 3 | 60 | 2822.3 | 2822.3 | 2593.3 | 0 | да | да | да | да | да | да | нет | да | нет | 0 | 1 | 1 | 1 | 1 | 0
301 | Приморский | МО МО "Черная речка" | Торжковская ул. | 9 |  |  | 342211 | ООО ЖКС №2 |  | Хрущевка | 1-528КП | 1962 | кирпичные | 5 | 0 | 4 | 80 | 3786.5 | 3786.5 | 3435.5 | 0 | да | да | да | да | да | да | нет | да | нет | 0 | 1 | 1 | 1 | 1 | 0
302 | Приморский | МО МО "Черная речка" | ул.Ак.Шиманского | 9 |  |  | 342212 | ООО ЖКС №2 |  | Хрущевка | 1-528КП | 1965 | кирпичные | 5 | 0 | 5 | 100 | 4518.4 | 4518.4 | 4154.4 | 0 | да | да | нет | да | да | да | да | да | нет | 0 | 1 | 1 | 0 | 1 | 0
303 | Приморский | МО МО "Черная речка" | ул.Графова | 2 |  |  | 342213 | ООО ЖКС №2 |  | Сталинка | 1-405 | 1958 | кирпичные | 5 | 0 | 3 | 45 | 2878 | 2878 | 2631 | 0 | да | да | нет | да | да | да | да | да | нет | 0 | 0 | 1 | 0 | 1 | 0
304 | Приморский | МО МО "Черная речка" | ул.М.Железняка | 1 |  |  | 342214 | ООО ЖКС №2 |  | Хрущевка | 1-532КП | 1962 | кирпичные | 5 | 0 | 4 | 40 | 3774.9 | 3774.9 | 3530.9 | 0 | да | да | да | да | да | да | нет | да | нет | 0 | 1 | 1 | 1 | 1 | 0
305 | Приморский | МО МО "Черная речка" | ул.М.Железняка | 11 |  |  | 342215 | ООО ЖКС №2 |  | Хрущевка | 1-507 | 1962 | панельные | 5 | 0 | 5 | 100 | 4853.4 | 4853.4 | 4473.4 | 0 | да | да | да | да | да | да | нет | да | нет | 0 | 1 | 1 | 1 | 1 | 0
306 | Приморский | МО МО "Черная речка" | ул.М.Железняка | 15 |  |  | 342216 | ООО ЖКС №2 |  | Хрущевка | 1-507 | 1962 | панельные | 5 | 0 | 5 | 100 | 4883 | 4883 | 4503 | 0 | да | да | да | да | да | да | нет | да | нет | 0 | 1 | 1 | 1 | 1 | 0
307 | Приморский | МО МО "Черная речка" | ул.М.Железняка | 17 |  |  | 342217 | ООО ЖКС №2 |  | Хрущевка | 1-507 | 1962 | панельные | 5 | 0 | 4 | 80 | 3794.8 | 3794.8 | 3490.8 | 0 | да | да | да | да | да | да | нет | да | нет | 0 | 1 | 1 | 1 | 1 | 0
308 | Приморский | МО МО "Черная речка" | ул.М.Железняка | 21 |  |  | 342218 | ООО ЖКС №2 |  | Хрущевка | 1-507 | 1962 | панельные | 5 | 0 | 5 | 100 | 4832.5 | 4832.5 | 4459.5 | 0 | да | да | да | да | да | да | нет | да | нет | 0 | 1 | 1 | 1 | 1 | 0
309 | Приморский | МО МО "Черная речка" | ул.М.Железняка | 23 |  |  | 342219 | ООО ЖКС №2 |  | Хрущевка | 1-507 | 1962 | панельные | 5 | 0 | 4 | 80 | 3816.2 | 3816.2 | 3512.2 | 0 | да | да | да | да | да | да | нет | да | нет | 0 | 1 | 1 | 1 | 1 | 0
310 | Приморский | МО МО "Черная речка" | ул.М.Железняка | 27 |  |  | 342220 | ООО ЖКС №2 |  | Хрущевка | 1-507 | 1962 | панельные | 5 | 0 | 5 | 100 | 4848.5 | 4848.5 | 4468.5 | 0 | да | да | да | да | да | да | нет | да | нет | 0 | 1 | 1 | 1 | 1 | 0
311 | Приморский | МО МО "Черная речка" | ул.М.Железняка | 3 |  |  | 342221 | ООО ЖКС №2 |  | Хрущевка | 1-532КП | 1961 | кирпичные | 5 | 0 | 4 | 40 | 3741.9 | 3741.9 | 3496.9 | 0 | да | да | да | да | да | да | нет | да | нет | 0 | 1 | 0 | 1 | 1 | 0
312 | Приморский | МО МО "Черная речка" | ул.М.Железняка | 31 |  |  | 342222 | ООО ЖКС №2 |  | Хрущевка | 1-507 | 1962 | панельные | 5 | 0 | 4 | 80 | 3794.1 | 3794.1 | 3490.1 | 0 | да | да | да | да | да | да | нет | да | нет | 0 | 1 | 1 | 1 | 1 | 0
313 | Приморский | МО МО "Черная речка" | ул.М.Железняка | 33 |  |  | 342223 | ООО ЖКС №2 |  | Хрущевка | 1-507 | 1962 | панельные | 5 | 0 | 5 | 100 | 4840.5 | 4840.5 | 4460.5 | 0 | да | да | да | да | да | да | нет | да | нет | 0 | 1 | 1 | 1 | 1 | 0
314 | Приморский | МО МО "Черная речка" | ул.М.Железняка | 35 |  |  | 342224 | ООО ЖКС №2 |  | Хрущевка | 1-507 | 1962 | панельные | 5 | 0 | 4 | 80 | 3796 | 3796 | 3492 | 0 | да | да | да | да | да | да | нет | да | нет | 0 | 1 | 1 | 1 | 1 | 0
315 | Приморский | МО МО "Черная речка" | ул.М.Железняка | 37 |  |  | 342225 | ООО ЖКС №2 |  | Хрущевка | 1-507 | 1962 | панельные | 5 | 0 | 5 | 100 | 4859.5 | 4859.5 | 4479.5 | 0 | да | да | да | да | да | да | нет | да | нет | 0 | 1 | 1 | 1 | 1 | 0
316 | Приморский | МО МО "Черная речка" | ул.М.Железняка | 43 |  |  | 342226 | ООО ЖКС №2 |  | Хрущевка | 1-527КП | 1962 | кирпичные | 5 | 0 | 4 | 80 | 3709 | 3709 | 3410 | 0 | да | да | да | да | да | да | нет | да | нет | 0 | 1 | 1 | 1 | 1 | 0
317 | Приморский | МО МО "Черная речка" | ул.М.Железняка | 45 |  |  | 342227 | ООО ЖКС №2 |  | Хрущевка | 1-528КП | 1962 | кирпичные | 5 | 0 | 4 | 80 | 3828.4 | 3828.4 | 3453.8 | 62.6 | да | да | да | да | да | да | нет | да | нет | 0 | 1 | 1 | 1 | 1 | 0
318 | Приморский | МО МО "Черная речка" | ул.М.Железняка | 47 |  |  | 342228 | ООО ЖКС №2 |  | Хрущевка | 1-527КП | 1962 | кирпичные | 5 | 0 | 5 | 100 | 4509.5 | 4509.5 | 4118.5 | 0 | да | да | да | да | да | да | нет | да | нет | 0 | 1 | 1 | 1 | 1 | 0
319 | Приморский | МО МО "Черная речка" | ул.М.Железняка | 49 |  |  | 342229 | ООО ЖКС №2 |  | Хрущевка | 1-527КП | 1962 | кирпичные | 5 | 0 | 4 | 80 | 3744.6 | 3744.6 | 3438.6 | 0 | да | да | да | да | да | да | нет | да | нет | 0 | 1 | 1 | 1 | 1 | 0
320 | Приморский | МО МО "Черная речка" | ул.М.Железняка | 51 |  |  | 342230 | ООО ЖКС №2 |  | Хрущевка | 1-527КП | 1962 | кирпичные | 5 | 0 | 5 | 100 | 4532.8 | 4532.8 | 4105.8 | 0 | да | да | да | да | да | да | нет | да | нет | 0 | 1 | 1 | 1 | 1 | 0
321 | Приморский | МО МО "Черная речка" | ул.М.Железняка | 53 |  |  | 342231 | ООО ЖКС №2 |  | Хрущевка | 1-527КП | 1962 | кирпичные | 5 | 0 | 4 | 80 | 3828.8 | 3828.8 | 3466.8 | 0 | да | да | да | да | да | да | нет | да | нет | 0 | 1 | 1 | 1 | 1 | 0
322 | Приморский | МО МО "Черная речка" | ул.М.Железняка | 55 |  |  | 342232 | ООО ЖКС №2 |  | Хрущевка | 1-527КП | 1962 | кирпичные | 5 | 0 | 5 | 99 | 4466.5 | 4466.5 | 4081.5 | 0 | да | да | да | да | да | да | нет | да | нет | 0 | 1 | 1 | 1 | 1 | 0
323 | Приморский | МО МО "Черная речка" | ул.Оскаленко | 10 |  |  | 342233 | ООО ЖКС №2 |  | инд. | инд. | 1950 | кирпичные | 2 | 0 | 0 | 12 | 1150 | 1150 | 1150 | 0 | да | да | да | да | да | да | нет | да | нет | 0 | 0 | 1 | 0 | 0 | 0
324 | Приморский | МО МО "Черная речка" | ул.Оскаленко | 15 |  |  | 342234 | ООО ЖКС №2 |  | инд. | инд. | 1949 | шлакоблочные | 2 | 0 | 0 | 4 | 375.2 | 375.2 | 375.2 | 0 | да | да | да | да | да | да | нет | да | нет | 0 | 0 | 0 | 0 | 0 | 0
325 | Приморский | МО МО "Черная речка" | ул.Оскаленко | 16 |  |  | 342235 | ООО ЖКС №2 |  | инд. | инд. | 1950 | кирпичные | 2 | 0 | 0 | 8 | 554 | 554 | 516 | 0 | да | да | да | да | да | да | нет | да | нет | 0 | 1 | 0 | 0 | 0 | 0
326 | Приморский | МО МО "Черная речка" | ул.Оскаленко | 17 |  |  | 342236 | ООО ЖКС №2 |  | инд. | инд. | 1949 | кирпичные | 2 | 0 | 0 | 8 | 554 | 554 | 554 | 0 | да | да | да | да | да | да | нет | да | нет | 0 | 0 | 0 | 0 | 0 | 0
327 | Приморский | МО МО "Черная речка" | ул.Оскаленко | 17а |  |  | 342237 | ООО ЖКС №2 |  | инд. | инд. | 1949 | шлакоблочные | 2 | 0 | 0 | 8 | 540 | 540 | 540 | 0 | да | да | да | да | да | да | нет | да | нет | 0 | 0 | 0 | 0 | 0 | 0
328 | Приморский | МО МО "Черная речка" | ул.Оскаленко | 19 |  |  | 342238 | ООО ЖКС №2 |  | инд. | инд. | 1890 | кирпичные | 2 | 0 | 1 | 4 | 256.5 | 256.5 | 229.5 | 0 | да | да | да | да | да | да | нет | да | нет | 0 | 0 | 1 | 0 | 0 | 0
329 | Приморский | МО МО "Черная речка" | ул.Оскаленко | 4 |  |  | 342239 | ООО ЖКС №2 |  | инд. | инд. | 1958 | кирпичные | 3 | 0 | 2 | 12 | 997 | 997 | 877 | 0 | да | да | да | да | да | да | нет | да | нет | 0 | 0 | 1 | 0 | 0 | 0
330 | Приморский | МО МО "Черная речка" | ул.Оскаленко | 9 |  |  | 342240 | ООО ЖКС №2 |  | инд. | инд. | 1951 | шлакоблочные | 2 | 0 | 0 | 12 | 754 | 754 | 754 | 0 | да | да | да | да | да | да | нет | да | нет | 0 | 0 | 1 | 0 | 0 | 0
331 | Приморский | МО МО "Черная речка" | ул.Покрышева | 2/40 |  |  | 342241 | ООО ЖКС №2 |  | Брежневка | II-49 | 1979 | кирпичные | 8 | 0 | 6 | 164 | 10651.5 | 10651.5 | 9132 | 185.7 | да | да | да | да | да | да | нет | да | нет | 6 | 1 | 1 | 2 | 2 | 0
332 | Приморский | МО МО "Черная речка" | ул.Покрышева | 4 |  |  | 342242 | ООО ЖКС №2 |  | Хрущевка | 1-528КП | 1963 | кирпичные | 5 | 0 | 4 | 79 | 3742.2 | 3742.2 | 3349.2 | 0 | да | да | нет | да | да | да | да | да | нет | 0 | 1 | 0 | 0 | 1 | 0
333 | Приморский | МО МО "Черная речка" | ул.Покрышева | 6 |  |  | 342243 | ООО ЖКС №2 |  | Хрущевка | 1-528КП | 1967 | кирпичные | 5 | 0 | 4 | 80 | 3721.2 | 3721.2 | 3367.2 | 0 | да | да | нет | да | да | да | да | да | нет | 0 | 1 | 1 | 0 | 1 | 0
334 | Приморский | МО МО "Черная речка" | ул.Савушкина | 1/2 |  |  | 342244 | ООО ЖКС №2 |  | Сталинка | 1-405 | 1957 | кирпичные | 5 | 0 | 5 | 62 | 5865.7 | 5865.7 | 3984.8 | 1372.9 | да | да | нет | да | да | да | да | да | нет | 0 | 1 | 1 | 0 | 1 | 0
335 | Приморский | МО МО "Черная речка" | ул.Савушкина | 11 |  |  | 342245 | ООО ЖКС №2 |  | Сталинка | 1-405 | 1955 | кирпичные | 4 | 0 | 3 | 36 | 3160.4 | 3160.4 | 2424.4 | 444 | да | да | нет | да | да | да | да | да | нет | 0 | 1 | 1 | 0 | 0 | 0
336 | Приморский | МО МО "Черная речка" | ул.Савушкина | 12 |  |  | 342246 | ООО ЖКС №2 |  | инд. | инд. | 1956 | кирпичные | 5 | 0 | 7 | 92 | 7452.8 | 7452.8 | 5493 | 1276.8 | да | да | да | да | да | да | нет | да | нет | 0 | 1 | 1 | 2 | 2 | 0
337 | Приморский | МО МО "Черная речка" | ул.Савушкина | 13 |  |  | 342247 | ООО ЖКС №2 |  | Сталинка | 1-405 | 1959 | кирпичные | 5 | 0 | 7 | 83 | 7375.9 | 7375.9 | 5417.3 | 1144.6 | да | да | нет | да | да | да | да | да | нет | 0 | 1 | 2 | 0 | 2 | 0
338 | Приморский | МО МО "Черная речка" | ул.Савушкина | 14 |  |  | 342248 | ООО ЖКС №2 |  | инд. | инд. | 1954 | кирпичные | 4 | 0 | 3 | 30 | 2583.3 | 2583.3 | 1943 | 340.3 | да | да | да | да | да | да | нет | да | нет | 0 | 1 | 1 | 1 | 1 | 0
339 | Приморский | МО МО "Черная речка" | ул.Савушкина | 15 |  |  | 342249 | ООО ЖКС №2 |  | Сталинка | 1-405 | 1956 | кирпичные | 5 | 0 | 12 | 144 | 11469.6 | 11469.6 | 9164.7 | 1135.9 | да | да | нет | да | да | да | да | да | нет | 0 | 1 | 2 | 0 | 4 | 0
340 | Приморский | МО МО "Черная речка" | ул.Савушкина | 16 |  |  | 342250 | ООО ЖКС №2 |  | инд. | инд. | 1967 | кирпичные | 5 | 0 | 7 | 80 | 6013.5 | 6013.5 | 4358 | 943.5 | да | да | да | да | да | да | нет | да | нет | 0 | 1 | 1 | 1 | 1 | 0
341 | Приморский | МО МО "Черная речка" | ул.Савушкина | 17 |  |  | 342251 | ООО ЖКС №2 |  | Сталинка | 1-405 | 1954 | кирпичные | 5 | 0 | 7 | 83 | 6942.4 | 6942.4 | 5387.6 | 872.8 | да | да | нет | да | да | да | да | да | нет | 0 | 0 | 1 | 0 | 2 | 0
342 | Приморский | МО МО "Черная речка" | ул.Савушкина | 18 |  |  | 342252 | ООО ЖКС №2 |  | инд. | инд. | 1957 | кирпичные | 5 | 0 | 3 | 31 | 2832.9 | 2832.9 | 1850.6 | 721.3 | да | да | да | да | да | да | нет | да | нет | 0 | 1 | 1 | 0 | 0 | 0
343 | Приморский | МО МО "Черная речка" | ул.Савушкина | 19 |  |  | 342253 | ООО ЖКС №2 |  | Сталинка | 1-405 | 1955 | кирпичные | 4 | 0 | 3 | 36 | 2984.1 | 2984.1 | 2405.1 | 369 | да | да | нет | да | да | да | да | да | нет | 0 | 1 | 1 | 0 | 0 | 0
344 | Приморский | МО МО "Черная речка" | ул.Савушкина | 20 |  |  | 342254 | ООО ЖКС №2 |  | инд. | инд. | 1958 | кирпичные | 4 | 0 | 3 | 30 | 2663.1 | 2663.1 | 1916 | 440.1 | да | да | да | да | да | да | нет | да | нет | 0 | 1 | 1 | 0 | 0 | 0
345 | Приморский | МО МО "Черная речка" | ул.Савушкина | 22 |  |  | 342255 | ООО ЖКС №2 |  | инд. | инд. | 1956 | кирпичные | 4 | 0 | 3 | 32 | 2214.1 | 2214.1 | 2003.1 | 0 | да | да | да | да | да | да | нет | да | нет | 0 | 0 | 1 | 0 | 0 | 0
346 | Приморский | МО МО "Черная речка" | ул.Савушкина | 23 |  |  | 342256 | ООО ЖКС №2 |  | инд. | инд. | 1948 | шлакоблочные | 2 | 0 | 0 | 8 | 661 | 661 | 619 | 0 | да | да | да | да | да | да | нет | да | нет | 0 | 0 | 0 | 0 | 0 | 0
347 | Приморский | МО МО "Черная речка" | ул.Савушкина | 24 |  |  | 342257 | ООО ЖКС №2 |  | инд. | инд. | 1954 | кирпичные | 5 | 0 | 9 | 103 | 8908.66 | 8908.66 | 7112.1 | 762.56 | да | да | нет | да | да | да | да | да | нет | 0 | 1 | 2 | 0 | 3 | 0
348 | Приморский | МО МО "Черная речка" | ул.Савушкина | 25 |  |  | 342258 | ООО ЖКС №2 |  | инд. | инд. | 1948 | шлакоблочные | 3 | 0 | 2 | 14 | 869 | 869 | 749 | 0 | да | да | да | да | да | да | нет | да | нет | 0 | 1 | 1 | 0 | 0 | 0
349 | Приморский | МО МО "Черная речка" | ул.Савушкина | 26 |  |  | 342259 | ООО ЖКС №2 |  | инд. | инд. | 1951 | кирпичные | 4 | 0 | 1 | 12 | 1035.8 | 1035.8 | 872 | 121.8 | да | да | да | да | да | да | нет | да | нет | 0 | 1 | 0 | 0 | 0 | 0
350 | Приморский | МО МО "Черная речка" | ул.Савушкина | 26 | 2 |  | 342260 | ООО ЖКС №2 |  | инд. | инд. | 1951 | кирпичные | 4 | 0 | 2 | 16 | 1177 | 1177 | 1047 | 0 | да | да | нет | да | да | да | да | да | нет | 0 | 1 | 1 | 0 | 0 | 0
351 | Приморский | МО МО "Черная речка" | ул.Савушкина | 27 | 1 |  | 342261 | ООО ЖКС №2 |  | инд. | инд. | 1949 | шлакоблочные | 2 | 0 | 1 | 8 | 692 | 692 | 650 | 0 | да | да | да | да | да | да | нет | да | нет | 0 | 0 | 0 | 0 | 0 | 0
352 | Приморский | МО МО "Черная речка" | ул.Савушкина | 27 | 2 |  | 342262 | ООО ЖКС №2 |  | инд. | инд. | 1949 | шлакоблочные | 2 | 0 | 1 | 8 | 689 | 689 | 648 | 0 | да | да | да | да | да | да | нет | да | нет | 0 | 0 | 0 | 0 | 0 | 0
353 | Приморский | МО МО "Черная речка" | ул.Савушкина | 28 |  |  | 342263 | ООО ЖКС №2 |  | инд. | инд. | 1952 | кирпичные | 4 | 0 | 2 | 14 | 1238.4 | 1238.4 | 1020 | 126.4 | да | да | нет | да | да | да | да | да | нет | 0 | 1 | 1 | 0 | 0 | 0
354 | Приморский | МО МО "Черная речка" | ул.Савушкина | 28 | 2 |  | 342264 | ООО ЖКС №2 |  | инд. | инд. | 1952 | кирпичные | 3 | 0 | 3 | 24 | 1443 | 1443 | 1353 | 0 | да | да | да | да | да | да | нет | да | нет | 0 | 1 | 1 | 0 | 0 | 0
355 | Приморский | МО МО "Черная речка" | ул.Савушкина | 29 |  |  | 342265 | ООО ЖКС №2 |  | инд. | инд. | 1949 | кирпичные | 2 | 0 | 0 | 16 | 1349.3 | 1349.3 | 1269.7 | 0 | да | да | да | да | да | да | нет | да | нет | 0 | 0 | 0 | 0 | 0 | 0
356 | Приморский | МО МО "Черная речка" | ул.Савушкина | 3 |  |  | 342266 | ООО ЖКС №2 |  | Сталинка | 1-405 | 1957 | кирпичные | 5 | 0 | 4 | 48 | 4323.1 | 4323.1 | 2962.4 | 1023.7 | да | да | нет | да | да | да | да | да | нет | 0 | 0 | 1 | 0 | 1 | 0
357 | Приморский | МО МО "Черная речка" | ул.Савушкина | 30 |  |  | 342267 | ООО ЖКС №2 |  | инд. | инд. | 1952 | кирпичные | 5 | 0 | 2 | 28 | 1766 | 1766 | 1449.2 | 174.8 | да | да | нет | да | да | да | да | да | нет | 0 | 1 | 0 | 0 | 0 | 0
358 | Приморский | МО МО "Черная речка" | ул.Савушкина | 31 |  |  | 342268 | ООО ЖКС №2 |  | инд. | инд. | 1948 | кирпичные | 2-3 | 0 | 2 | 14 | 874.1 | 874.1 | 753.1 | 0 | да | да | да | да | да | да | нет | да | нет | 0 | 1 | 1 | 0 | 0 | 0
359 | Приморский | МО МО "Черная речка" | ул.Савушкина | 32 |  |  | 342269 | ООО ЖКС №2 |  | инд. | инд. | 1953 | кирпичные | 4 | 0 | 2 | 14 | 1279.1 | 1279.1 | 1007.4 | 126.7 | да | да | да | да | да | да | нет | да | нет | 0 | 1 | 1 | 0 | 0 | 0
360 | Приморский | МО МО "Черная речка" | ул.Савушкина | 33 |  |  | 342270 | ООО ЖКС №2 |  | инд. | инд. | 1948 | шлакоблочные | 2 | 0 | 1 | 8 | 656 | 656 | 615 | 0 | да | да | да | да | да | да | нет | да | нет | 0 | 0 | 0 | 0 | 0 | 0
361 | Приморский | МО МО "Черная речка" | ул.Савушкина | 33а |  |  | 342271 | ООО ЖКС №2 |  | инд. | инд. | 1949 | кирпичные | 2 | 0 | 1 | 8 | 688.3 | 688.3 | 647.3 | 0 | да | да | да | да | да | да | нет | да | нет | 0 | 0 | 0 | 0 | 0 | 0
362 | Приморский | МО МО "Черная речка" | ул.Савушкина | 35 |  |  | 342272 | ООО ЖКС №2 |  | инд. | инд. | 1916 | кирпичные | 2 | 0 | 1 | 8 | 449 | 449 | 410 | 0 | да | да | да | да | да | да | нет | да | нет | 0 | 0 | 1 | 0 | 0 | 0
363 | Приморский | МО МО "Черная речка" | ул.Савушкина | 35 | 2 |  | 342273 | ООО ЖКС №2 |  | инд. | инд. | 1949 | кирпичные | 2 | 0 | 0 | 12 | 1159 | 1159 | 1159 | 0 | да | да | да | да | да | да | нет | да | нет | 0 | 0 | 0 | 0 | 0 | 0
364 | Приморский | МО МО "Черная речка" | ул.Савушкина | 37 |  |  | 342274 | ООО ЖКС №2 |  | инд. | инд. | 1957 | кирпичные | 4 | 0 | 2 | 26 | 3189.6 | 3189.6 | 2309 | 511.6 | да | да | да | да | да | да | нет | да | нет | 0 | 0 | 1 | 1 | 1 | 0
365 | Приморский | МО МО "Черная речка" | ул.Савушкина | 39/7 |  |  | 342275 | ООО ЖКС №2 |  | инд. | инд. | 1950 | шлакоблочные | 2 | 0 | 0 | 8 | 674.9 | 674.9 | 624.9 | 0 | да | да | нет | да | да | да | да | да | нет | 0 | 0 | 0 | 0 | 0 | 0
366 | Приморский | МО МО "Черная речка" | ул.Савушкина | 41 |  |  | 342276 | ООО ЖКС №2 |  | инд. | инд. | 1950 | шлакоблочные | 2 | 0 | 0 | 8 | 449 | 449 | 409 | 0 | да | да | да | да | да | да | нет | да | нет | 0 | 0 | 0 | 0 | 0 | 0
367 | Приморский | МО МО "Черная речка" | ул.Савушкина | 42 |  |  | 342277 | ООО ЖКС №2 |  | инд. | инд. | 1951 | кирпичные | 4 | 0 | 2 | 15 | 1414.3 | 1414.3 | 985.1 | 291.2 | да | да | да | да | да | да | нет | да | нет | 0 | 1 | 0 | 0 | 0 | 0
368 | Приморский | МО МО "Черная речка" | ул.Савушкина | 43 |  |  | 342278 | ООО ЖКС №2 |  | инд. | инд. | 1949 | шлакоблочные | 4 | 0 | 0 | 5 | 967 | 967 | 967 | 0 | да | да | да | да | да | да | нет | да | нет | 0 | 1 | 0 | 0 | 0 | 0
369 | Приморский | МО МО "Черная речка" | ул.Савушкина | 44 |  |  | 342279 | ООО ЖКС №2 |  | инд. | инд. | 1951 | кирпичные | 2 | 0 | 3 | 17 | 1261 | 1261 | 1051 | 0 | да | да | да | да | да | да | нет | да | нет | 0 | 1 | 1 | 0 | 0 | 0
370 | Приморский | МО МО "Черная речка" | ул.Савушкина | 45 |  |  | 342280 | ООО ЖКС №2 |  | инд. | инд. | 1949 | кирпичные | 3 | 0 | 2 | 14 | 842.4 | 842.4 | 756.4 | 0 | да | да | да | да | да | да | нет | да | нет | 0 | 0 | 1 | 0 | 0 | 0
371 | Приморский | МО МО "Черная речка" | ул.Савушкина | 46 |  |  | 342281 | ООО ЖКС №2 |  | инд. | инд. | 1950 | кирпичные | 2/3 | 0 | 3 | 17 | 1392.5 | 1392.5 | 1077 | 95.5 | да | да | нет | да | да | да | да | да | нет | 0 | 1 | 1 | 0 | 0 | 0
372 | Приморский | МО МО "Черная речка" | ул.Савушкина | 47 |  |  | 342282 | ООО ЖКС №2 |  | инд. | инд. | 1949 | шлакоблочные | 2 | 0 | 0 | 5 | 960.3 | 960.3 | 960.3 | 0 | да | да | да | да | да | да | нет | да | нет | 0 | 1 | 0 | 0 | 0 | 0
373 | Приморский | МО МО "Черная речка" | ул.Савушкина | 48 |  |  | 342283 | ООО ЖКС №2 |  | инд. | инд. | 1953 | кирпичные | 3 | 0 | 2 | 10 | 1137 | 1137 | 721 | 131 | да | да | нет | да | да | да | да | да | нет | 0 | 1 | 1 | 0 | 0 | 0
374 | Приморский | МО МО "Черная речка" | ул.Савушкина | 51 |  |  | 342284 | ООО ЖКС №2 |  | инд. | инд. | 1949 | шлакоблочные | 2 | 0 | 0 | 5 | 1064 | 1064 | 974 | 0 | да | да | да | да | да | да | нет | да | нет | 0 | 1 | 0 | 1 | 1 | 0
375 | Приморский | МО МО "Черная речка" | ул.Савушкина | 52 |  |  | 342285 | ООО ЖКС №2 |  | инд. | инд. | 1953 | кирпичные | 3 | 0 | 2 | 10 | 909.5 | 909.5 | 667.1 | 134.4 | да | да | нет | да | да | да | да | да | нет | 0 | 1 | 0 | 0 | 0 | 0
376 | Приморский | МО МО "Черная речка" | ул.Савушкина | 53 |  |  | 342286 | ООО ЖКС №2 |  | инд. | инд. | 1948 | кирпичные | 3 | 0 | 2 | 14 | 855 | 855 | 753 | 0 | да | да | да | да | да | да | нет | да | нет | 0 | 1 | 1 | 0 | 0 | 0
377 | Приморский | МО МО "Черная речка" | ул.Савушкина | 54 |  |  | 342287 | ООО ЖКС №2 |  | инд. | инд. | 1953 | кирпичные | 4 | 0 | 6 | 60 | 3972.7 | 3972.7 | 3518.8 | 16.9 | да | да | нет | да | да | да | да | да | нет | 0 | 0 | 1 | 0 | 1 | 0
378 | Приморский | МО МО "Черная речка" | ул.Савушкина | 56 |  |  | 342288 | ООО ЖКС №2 |  | инд. | инд. | 1953 | кирпичные | 4 | 0 | 3 | 23 | 2179.4 | 2179.4 | 1822.2 | 124.2 | да | да | нет | да | да | да | да | да | нет | 0 | 1 | 0 | 0 | 0 | 0
379 | Приморский | МО МО "Черная речка" | ул.Савушкина | 57 |  |  | 342289 | ООО ЖКС №2 |  | инд. | инд. | 1949 | шлакоблочные | 2 | 0 | 0 | 8 | 534.3 | 534.3 | 534.3 | 0 | да | да | да | да | да | да | нет | да | нет | 0 | 0 | 1 | 0 | 0 | 0
380 | Приморский | МО МО "Черная речка" | ул.Савушкина | 58 |  |  | 342290 | ООО ЖКС №2 |  | инд. | инд. | 1952 | кирпичные | 3 | 0 | 3 | 21 | 1549 | 1549 | 1347 | 0 | да | да | да | да | да | да | нет | да | нет | 0 | 1 | 1 | 1 | 1 | 0
381 | Приморский | МО МО "Черная речка" | ул.Савушкина | 59 |  |  | 342291 | ООО ЖКС №2 |  | инд. | инд. | 1949 | шлакоблочные | 2 | 0 | 1 | 12 | 712.5 | 712.5 | 689.5 | 0 | да | да | да | да | да | да | нет | да | нет | 0 | 0 | 0 | 0 | 0 | 0
382 | Приморский | МО МО "Черная речка" | ул.Савушкина | 60 |  |  | 342292 | ООО ЖКС №2 |  | инд. | инд. | 1958 | кирпичные | 4 | 0 | 2 | 14 | 1151 | 1151 | 1018 | 0 | да | да | да | да | да | да | нет | да | нет | 0 | 1 | 1 | 0 | 0 | 0
383 | Приморский | МО МО "Черная речка" | ул.Савушкина | 60а |  |  | 342293 | ООО ЖКС №2 |  | инд. | инд. | 1953 | кирпичные | 4 | 0 | 2 | 16 | 1216 | 1216 | 1050 | 0 | да | да | да | да | да | да | нет | да | нет | 0 | 1 | 0 | 0 | 0 | 0
384 | Приморский | МО МО "Черная речка" | ул.Савушкина | 62 |  |  | 342294 | ООО ЖКС №2 |  | инд. | инд. | 1953 | кирпичные | 4 | 0 | 2 | 14 | 1331.1 | 1331.1 | 1038 | 137.1 | да | да | да | да | да | да | нет | да | нет | 0 | 1 | 0 | 0 | 0 | 0
385 | Приморский | МО МО "Черная речка" | ул.Савушкина | 64 |  |  | 342295 | ООО ЖКС №2 |  | инд. | инд. | 1952 | кирпичные | 3 | 0 | 3 | 21 | 1538 | 1538 | 1367 | 0 | да | да | да | да | да | да | нет | да | нет | 0 | 1 | 1 | 1 | 1 | 0
386 | Приморский | МО МО "Черная речка" | ул.Савушкина | 66 |  |  | 342296 | ООО ЖКС №2 |  | инд. | инд. | 1951 | кирпичные | 3 | 0 | 2 | 17 | 1250.4 | 1250.4 | 1071.4 | 0 | да | да | да | да | да | да | нет | да | нет | 0 | 1 | 1 | 1 | 1 | 0
387 | Приморский | МО МО "Черная речка" | ул.Савушкина | 68 |  |  | 342297 | ООО ЖКС №2 |  | инд. | инд. | 1951 | кирпичные | 3 | 0 | 2 | 8 | 922.8 | 922.8 | 581 | 208.8 | да | да | да | да | да | да | нет | да | нет | 0 | 1 | 1 | 0 | 0 | 0
388 | Приморский | МО МО "Черная речка" | ул.Савушкина | 70 |  |  | 342298 | ООО ЖКС №2 |  | инд. | инд. | 1951 | кирпичные | 3 | 0 | 2 | 12 | 897.2 | 897.2 | 758.2 | 0 | да | да | да | да | да | да | нет | да | нет | 0 | 1 | 0 | 0 | 0 | 0
389 | Приморский | МО МО "Черная речка" | ул.Савушкина | 72 |  |  | 342299 | ООО ЖКС №2 |  | инд. | инд. | 1951 | кирпичные | 3 | 0 | 2 | 8 | 889.2 | 889.2 | 570.5 | 198.7 | да | да | да | да | да | да | нет | да | нет | 0 | 1 | 0 | 0 | 0 | 0
390 | Приморский | МО МО "Черная речка" | ул.Савушкина | 74 |  |  | 342300 | ООО ЖКС №2 |  | инд. | инд. | 1951 | кирпичные | 2 | 0 | 3 | 17 | 1223.7 | 1223.7 | 1047.7 | 0 | да | да | да | да | да | да | нет | да | нет | 0 | 1 | 1 | 0 | 0 | 0
391 | Приморский | МО МО "Черная речка" | ул.Савушкина | 78 |  |  | 342301 | ООО ЖКС №2 |  | инд. | инд. | 1952 | кирпичные | 3 | 0 | 2 | 12 | 975 | 975 | 875 | 0 | да | да | да | да | да | да | нет | да | нет | 0 | 1 | 0 | 0 | 0 | 0
392 | Приморский | МО МО "Черная речка" | ул.Савушкина | 80 |  |  | 342302 | ООО ЖКС №2 |  | инд. | инд. | 1951 | кирпичные | 3 | 0 | 1 | 3 | 956.4 | 956.4 | 871.3 | 0 | да | да | да | да | да | да | нет | да | нет | 0 | 1 | 1 | 0 | 0 | 0
393 | Приморский | МО МО "Черная речка" | ул.Савушкина | 9 |  |  | 342303 | ООО ЖКС №2 |  | Сталинка | 1-405 | 1957 | кирпичные | 5 | 0 | 5 | 69 | 5917.9 | 5917.9 | 4470 | 951.9 | да | да | нет | да | да | да | да | да | нет | 0 | 0 | 1 | 0 | 1 | 0
394 | Приморский | МО МО "Черная речка" | Ушаковская ул. наб. | 9 | 1 |  | 342304 | ООО ЖКС №2 |  | Брежневка | II-49 | 1975 | кирпичные | 6/8 | 0 | 7 | 149 | 11302 | 11302 | 9189.7 | 793.3 | да | да | нет | да | да | да | да | да | нет | 7 | 1 | 1 | 0 | 2 | 0
395 | Приморский | МО МО "Черная речка" | Ушаковская ул. наб. | 9 | 2 |  | 342305 | ООО ЖКС №2 |  | Хрущевка | 1-528КП | 1961 | кирпичные | 6 | 0 | 3 | 72 | 3317 | 3317 | 3012 | 0 | да | да | нет | да | да | да | да | да | нет | 4 | 1 | 0 | 0 | 1 | 0
396 | Приморский | МО МО "Черная речка" | Ушаковская ул. наб. | 9 | 3 |  | 342306 | ООО ЖКС №2 |  | инд. | инд. | 1972 | кирпичные | 7 | 0 | 4 | 104 | 7579 | 7579 | 5921.4 | 556.6 | да | да | нет | да | да | да | да | да | нет | 0 | 1 | 1 | 0 | 1 | 0
397 | Приморский | МО МО "Черная речка" | Шишмаревский пер. | 10 |  |  | 342307 | ООО ЖКС №2 |  | инд. | инд. | 1948 | кирпичные | 2 | 0 | 1 | 8 | 625 | 625 | 609 | 0 | да | да | да | да | да | да | нет | да | нет | 0 | 0 | 0 | 0 | 0 | 0
398 | Приморский | МО МО "Черная речка" | Шишмаревский пер. | 12 |  |  | 342308 | ООО ЖКС №2 |  | инд. | инд. | 1951 | кирпичные | 2 | 0 | 8 | 16 | 933 | 933 | 852 | 0 | да | да | да | да | да | да | нет | да | нет | 0 | 0 | 0 | 0 | 0 | 0
399 | Приморский | МО МО "Черная речка" | Шишмаревский пер. | 16 |  |  | 342309 | ООО ЖКС №2 |  | инд. | инд. | 1951 | кирпичные | 2 | 0 | 0 | 8 | 515 | 515 | 515 | 0 | да | да | да | да | да | да | нет | да | нет | 0 | 0 | 0 | 0 | 0 | 0
400 | Приморский | МО МО "Черная речка" | Шишмаревский пер. | 18 |  |  | 342310 | ООО ЖКС №2 |  | инд. | инд. | 1950 | шлакоблочные | 2 | 0 | 0 | 12 | 1147.5 | 1147.5 | 1147.5 | 0 | да | да | да | да | да | да | нет | да | нет | 0 | 0 | 0 | 0 | 0 | 0
401 | Приморский | МО МО "Черная речка" | Шишмаревский пер. | 3 | 1 |  | 342311 | ООО ЖКС №2 |  | инд. | инд. | 1951 | кирпичные | 3 | 0 | 1 | 10 | 839 | 839 | 797 | 0 | да | да | да | да | да | да | нет | да | нет | 0 | 1 | 1 | 0 | 0 | 0
402 | Приморский | МО МО "Черная речка" | Шишмаревский пер. | 3 | 2 |  | 342312 | ООО ЖКС №2 |  | инд. | инд. | 1950 | кирпичные | 3 | 0 | 1 | 1 | 2142 | 2142 | 1831 | 0 | да | да | да | да | да | да | нет | да | нет | 0 | 1 | 0 | 0 | 0 | 0
403 | Приморский | МО МО "Черная речка" | Шишмаревский пер. | 3 | 3 |  | 342313 | ООО ЖКС №2 |  | инд. | инд. | 1952 | кирпичные | 3 | 0 | 1 | 10 | 955.4 | 955.4 | 913.4 | 0 | да | да | да | да | да | да | нет | да | нет | 0 | 1 | 0 | 0 | 0 | 0
404 | Приморский | МО МО "Черная речка" | Шишмаревский пер. | 4 |  |  | 342314 | ООО ЖКС №2 |  | инд. | инд. | 1951 | кирпичные | 3 | 0 | 2 | 12 | 985.6 | 985.6 | 869.6 | 0 | да | да | да | да | да | да | нет | да | нет | 0 | 1 | 1 | 0 | 0 | 0
405 | Приморский | МО МО "Черная речка" | Шишмаревский пер. | 6/40 |  |  | 342315 | ООО ЖКС №2 |  | инд. | инд. | 1950 | шлакоблочные | 3 | 0 | 3 | 17 | 1338.4 | 1338.4 | 1068 | 120.4 | да | да | да | да | да | да | нет | да | нет | 0 | 1 | 1 | 0 | 0 | 0
406 | Приморский | МО МО "Черная речка" | Школьная ул. | 10 |  |  | 342316 | ООО ЖКС №2 |  | Сталинка | 1-405 | 1959 | кирпичные | 4 | 0 | 7 | 81 | 6236.5 | 6236.5 | 5008.2 | 556.3 | да | да | нет | да | да | да | да | да | нет | 0 | 1 | 1 | 0 | 2 | 0
407 | Приморский | МО МО "Черная речка" | Школьная ул. | 11 |  |  | 342317 | ООО ЖКС №2 |  | Сталинка | 1-405 | 1960 | кирпичные | 5 | 0 | 5 | 69 | 5481.2 | 5481.2 | 4413.9 | 535.3 | да | да | нет | да | да | да | да | да | нет | 4 | 1 | 1 | 0 | 1 | 0
408 | Приморский | МО МО "Черная речка" | Школьная ул. | 12 |  |  | 342318 | ООО ЖКС №2 |  | Сталинка | 1-405 | 1957 | кирпичные | 4 | 0 | 7 | 82 | 6330.4 | 6330.4 | 5144.9 | 512.5 | да | да | нет | да | да | да | да | да | нет | 0 | 1 | 1 | 0 | 2 | 0
409 | Приморский | МО МО "Черная речка" | Школьная ул. | 14 |  |  | 342319 | ООО ЖКС №2 |  | Хрущевка | 1-528КП | 1965 | кирпичные | 5 | 0 | 4 | 64 | 3814.5 | 3814.5 | 2746 | 726.5 | да | да | нет | да | да | да | да | да | нет | 0 | 1 | 1 | 0 | 1 | 0
410 | Приморский | МО МО "Черная речка" | Школьная ул. | 15 |  |  | 342320 | ООО ЖКС №2 |  | Сталинка | 1-405 | 1959 | кирпичные | 5 | 0 | 5 | 69 | 5343 | 5343 | 4433 | 326 | да | да | нет | да | да | да | да | да | нет | 0 | 1 | 1 | 0 | 1 | 0
411 | Приморский | МО МО "Черная речка" | Школьная ул. | 17 |  |  | 342321 | ООО ЖКС №2 |  | Хрущевка | 1-528КП | 1961 | кирпичные | 5 | 0 | 6 | 116 | 5517.1 | 5517.1 | 4831 | 147.1 | да | да | нет | да | да | да | да | да | нет | 0 | 1 | 1 | 0 | 2 | 0
412 | Приморский | МО МО "Черная речка" | Школьная ул. | 2 |  |  | 342322 | ООО ЖКС №2 |  | Сталинка | 1-405 | 1958 | кирпичные | 5 | 0 | 5 | 75 | 5746.5 | 5746.5 | 4745 | 498.5 | да | да | нет | да | да | да | да | да | нет | 0 | 1 | 1 | 0 | 1 | 0
413 | Приморский | МО МО "Черная речка" | Школьная ул. | 20 |  |  | 342323 | ООО ЖКС №2 |  | инд. | инд. | 1950 | шлакоблочные | 2/3 | 0 | 2 | 14 | 891 | 891 | 781 | 0 | да | да | да | да | да | да | нет | да | нет | 0 | 1 | 1 | 1 | 1 | 0
414 | Приморский | МО МО "Черная речка" | Школьная ул. | 22 |  |  | 342324 | ООО ЖКС №2 |  | инд. | инд. | 1950 | шлакоблочные | 2 | 0 | 0 | 12 | 754 | 754 | 754 | 0 | да | да | да | да | да | да | нет | да | нет | 0 | 1 | 0 | 0 | 0 | 0
415 | Приморский | МО МО "Черная речка" | Школьная ул. | 24 |  |  | 342325 | ООО ЖКС №2 |  | инд. | инд. | 1949 | шлакоблочные | 2 | 0 | 0 | 8 | 526 | 526 | 526 | 0 | да | да | да | да | да | да | нет | да | нет | 0 | 1 | 1 | 0 | 0 | 0
416 | Приморский | МО МО "Черная речка" | Школьная ул. | 26 |  |  | 342326 | ООО ЖКС №2 |  | инд. | инд. | 1950 | кирпичные | 2 | 0 | 0 | 12 | 747.1 | 747.1 | 747.1 | 0 | да | да | да | да | да | да | нет | да | нет | 0 | 0 | 0 | 0 | 0 | 0
417 | Приморский | МО МО "Черная речка" | Школьная ул. | 28 |  |  | 342327 | ООО ЖКС №2 |  | инд. | инд. | 1950 | кирпичные | 3 | 0 | 2 | 14 | 870.4 | 870.4 | 762.4 | 0 | да | да | да | да | да | да | нет | да | нет | 0 | 1 | 1 | 0 | 0 | 0
418 | Приморский | МО МО "Черная речка" | Школьная ул. | 3 |  |  | 342328 | ООО ЖКС №2 |  | Сталинка | 1-405 | 1958 | кирпичные | 5 | 0 | 4 | 55 | 3314.7 | 3314.7 | 3314.7 | 461.7 | да | да | нет | да | да | да | да | да | нет | 0 | 1 | 1 | 0 | 1 | 0
419 | Приморский | МО МО "Черная речка" | Школьная ул. | 30 |  |  | 342329 | ООО ЖКС №2 |  | инд. | инд. | 1951 | кирпичные | 2 | 0 | 0 | 12 | 769.1 | 769.1 | 769.1 | 0 | да | да | да | да | да | да | нет | да | нет | 0 | 1 | 0 | 0 | 0 | 0
420 | Приморский | МО МО "Черная речка" | Школьная ул. | 34 |  |  | 342330 | ООО ЖКС №2 |  | инд. | инд. | 1949 | кирпичные | 3 | 0 | 2 | 14 | 780 | 780 | 780 | 0 | да | да | да | да | да | да | нет | да | нет | 0 | 0 | 1 | 0 | 0 | 0
421 | Приморский | МО МО "Черная речка" | Школьная ул. | 36 |  |  | 342331 | ООО ЖКС №2 |  | инд. | инд. | 1949 | кирпичные | 2 | 0 | 0 | 8 | 658 | 658 | 658 | 0 | да | да | да | да | да | да | нет | да | нет | 0 | 1 | 0 | 0 | 0 | 0
422 | Приморский | МО МО "Черная речка" | Школьная ул. | 4 |  |  | 342332 | ООО ЖКС №2 |  | Хрущевка | 1-528КП | 1961 | кирпичные | 5 | 0 | 3 | 60 | 2498 | 2498 | 2498 | 0 | да | да | нет | да | да | да | да | да | нет | 0 | 1 | 1 | 0 | 1 | 0
423 | Приморский | МО МО "Черная речка" | Школьная ул. | 40 |  |  | 342333 | ООО ЖКС №2 |  | Хрущевка | 1-528КП | 1961 | кирпичные | 5 | 0 | 3 | 48 | 2006 | 2006 | 2006 | 0 | да | да | нет | да | да | да | да | да | нет | 0 | 1 | 1 | 0 | 0 | 0
424 | Приморский | МО МО "Черная речка" | Школьная ул. | 42 |  |  | 342334 | ООО ЖКС №2 |  | инд. | инд. | 1990 | кирпичные | 5 | 0 | 6 | 77 | 4011.8 | 4011.8 | 4011.8 | 531.3 | да | да | да | да | да | да | нет | да | нет | 0 | 1 | 1 | 1 | 1 | 0
425 | Приморский | МО МО "Черная речка" | Школьная ул. | 44 |  |  | 342335 | ООО ЖКС №2 |  | инд. | инд. | 1949 | шлакоблочные | 2 | 0 | 0 | 12 | 1129.5 | 1129.5 | 1129.5 | 0 | да | да | да | да | да | да | нет | да | нет | 0 | 1 | 0 | 0 | 0 | 0
426 | Приморский | МО МО "Черная речка" | Школьная ул. | 46 |  |  | 342336 | ООО ЖКС №2 |  | инд. | инд. | 1949 | кирпичные | 3 | 0 | 2 | 14 | 758.5 | 758.5 | 758.5 | 0 | да | да | да | да | да | да | нет | да | нет | 0 | 1 | 1 | 0 | 0 | 0
427 | Приморский | МО МО "Черная речка" | Школьная ул. | 48 |  |  | 342337 | ООО ЖКС №2 |  | инд. | инд. | 1949 | шлакоблочные | 2 | 0 | 0 | 12 | 1128 | 1128 | 1128 | 0 | да | да | да | да | да | да | нет | да | нет | 0 | 1 | 0 | 0 | 0 | 0
428 | Приморский | МО МО "Черная речка" | Школьная ул. | 5 |  |  | 342338 | ООО ЖКС №2 |  | Сталинка | 1-405 | 1959 | кирпичные | 5 | 0 | 4 | 55 | 3408.4 | 3408.4 | 3408.4 | 377.2 | да | да | нет | да | да | да | да | да | нет | 0 | 1 | 1 | 0 | 1 | 0
429 | Приморский | МО МО "Черная речка" | Школьная ул. | 50/13 |  |  | 342339 | ООО ЖКС №2 |  | инд. | инд. | 1949 | кирпичные | 2 | 0 | 0 | 8 | 656.6 | 656.6 | 656.6 | 0 | да | да | да | да | да | да | нет | да | нет | 0 | 1 | 0 | 0 | 0 | 0
430 | Приморский | МО МО "Черная речка" | Школьная ул. | 56 |  |  | 342340 | ООО ЖКС №2 |  | Хрущевка | 1-528КП | 1964 | кирпичные | 5 | 0 | 4 | 64 | 2682.5 | 2682.5 | 2682.5 | 679.6 | да | да | нет | да | да | да | да | да | нет | 0 | 1 | 0 | 0 | 1 | 0
431 | Приморский | МО МО "Черная речка" | Школьная ул. | 58 |  |  | 342341 | ООО ЖКС №2 |  | Хрущевка | 1-528КП | 1964 | кирпичные | 5 | 0 | 4 | 80 | 3411.9 | 3411.9 | 3411.9 | 0 | да | да | нет | да | да | да | да | да | нет | 0 | 1 | 0 | 0 | 1 | 0
432 | Приморский | МО МО "Черная речка" | Школьная ул. | 6 |  |  | 342342 | ООО ЖКС №2 |  | Хрущевка | 1-528КП | 1960 | кирпичные | 5 | 0 | 8 | 144 | 6228.9 | 6228.9 | 6228.9 | 718.6 | да | да | нет | да | да | да | нет | да | нет | 0 | 1 | 2 | 0 | 2 | 0
433 | Приморский | МО МО "Черная речка" | Школьная ул. | 60 |  |  | 342343 | ООО ЖКС №2 |  | Брежневка | Ш-5416/13 | 1967 | кирпичные | 12 | 0 | 1 | 85 | 3749.1 | 3749.1 | 3749.1 | 0 | да | да | да | да | да | да | да | да | нет | 2 | 1 | 0 | 1 | 1 | 0
434 | Приморский | МО МО "Черная речка" | Школьная ул. | 62 |  |  | 342344 | ООО ЖКС №2 |  | Хрущевка | 1-528КП | 1965 | кирпичные | 5 | 0 | 4 | 78 | 3436.7 | 3436.7 | 3436.7 | 0 | да | да | нет | да | да | да | да | да | нет | 0 | 1 | 1 | 0 | 1 | 0
435 | Приморский | МО МО "Черная речка" | Школьная ул. | 64 |  |  | 342345 | ООО ЖКС №2 |  | Хрущевка | 1-528КП | 1966 | кирпичные | 5 | 0 | 4 | 64 | 2743.3 | 2743.3 | 2743.3 | 872.4 | да | да | нет | да | да | да | да | да | нет | 0 | 1 | 0 | 0 | 1 | 0
436 | Приморский | МО МО "Черная речка" | Школьная ул. | 68 |  |  | 342346 | ООО ЖКС №2 |  | Хрущевка | 1-528КП | 1968 | кирпичные | 5 | 0 | 4 | 64 | 2734.8 | 2734.8 | 2734.8 | 742.1 | да | да | нет | да | да | да | да | да | нет | 0 | 1 | 1 | 0 | 1 | 0
437 | Приморский | МО МО "Черная речка" | Школьная ул. | 7 |  |  | 342347 | ООО ЖКС №2 |  | Сталинка | 1-405 | 1958 | кирпичные | 5 | 0 | 5 | 68 | 4238 | 4238 | 4238 | 644.3 | да | да | нет | да | да | да | да | да | нет | 0 | 1 | 1 | 0 | 1 | 0
438 | Приморский | МО МО "Черная речка" | Школьная ул. | 70 |  |  | 342348 | ООО ЖКС №2 |  | Хрущевка | 1-528КП | 1969 | кирпичные | 5 | 0 | 4 | 80 | 3449.2 | 3449.2 | 3449.2 | 0 | да | да | нет | да | да | да | да | да | нет | 0 | 1 | 0 | 0 | 1 | 0
439 | Приморский | МО МО "Черная речка" | Школьная ул. | 72 |  |  | 342349 | ООО ЖКС №2 |  | Брежневка | Ш-5416/13 | 1970 | кирпичные | 12 | 0 | 1 | 85 | 3715.3 | 3715.3 | 3715.3 | 0 | да | да | да | да | да | да | нет | да | нет | 2 | 1 | 1 | 1 | 1 | 0
440 | Приморский | МО МО "Черная речка" | Школьная ул. | 76 |  |  | 342350 | ООО ЖКС №2 |  | Хрущевка | 1-528КП | 1971 | кирпичные | 5 | 0 | 3 | 60 | 2550 | 2550 | 2550 | 0 | да | да | нет | да | да | да | да | да | нет | 0 | 1 | 1 | 0 | 1 | 0
441 | Приморский | МО МО "Черная речка" | Школьная ул. | 8 |  |  | 342351 | ООО ЖКС №2 |  | Сталинка | 1-405 | 1959 | кирпичные | 5 | 0 | 5 | 68 | 4204.7 | 4204.7 | 4204.7 | 749.7 | да | да | нет | да | да | да | да | да | нет | 0 | 1 | 1 | 0 | 1 | 0
442 | Приморский | МО МО "Черная речка" | Школьная ул. | 9 |  |  | 342352 | ООО ЖКС №2 |  | Сталинка | 1-405 | 1960 | кирпичные | 5 | 0 | 5 | 69 | 4402 | 4402 | 4402 | 401.3 | да | да | нет | да | да | да | да | да | нет | 4 | 1 | 1 | 0 | 1 | 0
443 | Приморский | МО №70 "Коломяги" | Афонская | 24 | 3 |  | 3431 | ООО ЖКС №3 |  | Панельные дома | 137 | 1997 | панельные | 17 | 0 | 2 | 167 | 9254.3 | 9254.3 | 9038.6 | 215.7 | да | да | да | да | да | нет | нет | нет | да | 4 | 2 | 5 | 2 | 2 | 0
444 | Приморский | МО №67 "Комендантский аэродром" | Аэродромная | 3 | 1 |  | 3432 | ООО ЖКС №3 |  | Панельные дома | 1-ЛГ-600 | 1973 | панельные | 9 | 0 | 12 | 429 | 21824 | 21824 | 21676.8 | 147.2 | да | да | да | да | да | да | нет | да | нет | 12 | 4 | 2 | 3 | 3 | 0
445 | Приморский | МО №67 "Комендантский аэродром" | Аэродромная | 5 | 1 |  | 3433 | ООО ЖКС №3 |  | Панельные дома | 1-ЛГ-600А-8 | 1977 | панельные | 12 | 0 | 1 | 71 | 2824.8 | 2824.8 | 2756.6 | 68.2 | да | да | да | да | да | да | нет | да | нет | 2 | 2 | 3 | 1 | 1 | 0
446 | Приморский | МО №67 "Комендантский аэродром" | Аэродромная | 7 | 1 |  | 3434 | ООО ЖКС №3 |  | Панельные дома | 1-ЛГ-600А | 1973 | панельные | 9 | 0 | 5 | 179 | 9419.7 | 9419.7 | 9339.2 | 80.5 | да | да | да | да | да | да | нет | да | нет | 5 | 2 | 1 | 1 | 1 | 0
447 | Приморский | МО №67 "Комендантский аэродром" | Аэродромная | 7 | 3 |  | 3435 | ООО ЖКС №3 |  | Индивидуальный | индивидуальный | 1976 | кирпичные | 13/14/15 | 0 | 1 | 28 | 6518.4 | 6518.4 | 5655.5 | 862.9 | да | да | да | да | да | да | нет | да | нет | 3 | 0 | 3 | 0 | 0 | 0
448 | Приморский | МО №67 "Комендантский аэродром" | Аэродромная | 7 | 4 |  | 3436 | ООО ЖКС №3 |  | Индивидуальный | индивидуальный | 1976 | кирпичные | 13/15 | 0 | 1 | 28 | 7020 | 7020 | 6228.2 | 791.8 | да | да | да | да | да | да | нет | да | нет | 3 | 0 | 4 | 1 | 1 | 0
449 | Приморский | МО №67 "Комендантский аэродром" | Аэродромная | 9 | 1 |  | 3437 | ООО ЖКС №3 |  | Панельные дома | 1-ЛГ-600А | 1973 | панельные | 9 | 0 | 5 | 179 | 9336.1 | 9336.1 | 9258.4 | 77.7 | да | да | да | да | да | да | нет | да | нет | 5 | 2 | 1 | 1 | 1 | 0
450 | Приморский | МО №67 "Комендантский аэродром" | Аэродромная | 11 | 1 |  | 3438 | ООО ЖКС №3 |  | Панельные дома | 1-ЛГ-600А | 1973 | панельные | 9 | 0 | 11 | 393 | 20048.4 | 20048.4 | 19918 | 130.4 | да | да | да | да | да | да | нет | да | нет | 11 | 4 | 2 | 3 | 3 | 0
451 | Приморский | МО №67 "Комендантский аэродром" | Аэродромная | 13 | 1 |  | 3439 | ООО ЖКС №3 |  | Панельные дома | 1-ЛГ-600А-8 | 1976 | панельные | 12 | 0 | 1 | 72 | 2902.1 | 2902.1 | 2835 | 67.1 | да | да | да | да | да | да | нет | да | нет | 2 | 2 | 2 | 1 | 1 | 0
452 | Приморский | МО №67 "Комендантский аэродром" | Аэродромная | 15 |  |  | 34310 | ООО ЖКС №3 |  | Панельные дома | 1-ЛГ-600А-8 | 1976 | панельные | 12 | 0 | 1 | 71 | 2844.8 | 2844.8 | 2745.1 | 99.7 | да | да | да | да | да | да | нет | да | нет | 2 | 2 | 3 | 1 | 1 | 0
453 | Приморский | МО №67 "Комендантский аэродром" | Аэродромная | 21 |  |  | 34311 | ООО ЖКС №3 |  | Панельные дома | 1-ЛГ-600А-12 | 1977 | панельные | 12 | 0 | 1 | 72 | 2862.4 | 2862.4 | 2795.2 | 67.2 | да | да | да | да | да | да | нет | да | нет | 2 | 2 | 2 | 1 | 1 | 0
454 | Приморский | МО №67 "Комендантский аэродром" | Байконурская | 5 | 1 |  | 34312 | ООО ЖКС №3 |  | Панельные дома | 1-ЛГ-600АБВ | 1977 | панельные | 9 | 0 | 14 | 504 | 25320.1 | 25320.1 | 25292.7 | 27.4 | да | да | да | да | да | да | нет | да | нет | 14 | 4 | 2 | 4 | 4 | 0
455 | Приморский | МО №67 "Комендантский аэродром" | Байконурская | 7 | 1 |  | 34313 | ООО ЖКС №3 |  | Панельные дома | 1-ЛГ-602В-6 | 1974 | панельные | 9 | 0 | 8 | 297 | 16110.5 | 16110.5 | 15982.5 | 128 | да | да | да | да | да | да | нет | да | нет | 8 | 2 | 2 | 2 | 2 | 0
456 | Приморский | МО №67 "Комендантский аэродром" | Байконурская | 15 |  |  | 34314 | ООО ЖКС №3 |  | Панельные дома | 1-ЛГ-602В | 1974 | панельные | 9 | 0 | 15 | 537 | 29923.9 | 29923.9 | 29109.7 | 814.2 | да | да | да | да | да | да | нет | да | нет | 15 | 4 | 4 | 4 | 4 | 0
457 | Приморский | МО №67 "Комендантский аэродром" | Богатырский | 3 | 1 |  | 34315 | ООО ЖКС №3 |  | Панельные дома | 1-ЛГ-602В | 1973 | панельные | 9 | 0 | 8 | 297 | 15928 | 15928 | 15928 | 0 | да | да | да | да | да | да | нет | да | нет | 8 | 2 | 2 | 2 | 2 | 0
458 | Приморский | МО №67 "Комендантский аэродром" | Богатырский | 3 | 2 |  | 34316 | ООО ЖКС №3 |  | Панельные дома | 137 | 1980 | панельные | 14 | 0 | 1 | 69 | 3908.6 | 3908.6 | 3868.4 | 40.2 | да | да | да | да | да | нет | нет | нет | да | 2 | 2 | 4 | 1 | 1 | 0
459 | Приморский | МО №67 "Комендантский аэродром" | Богатырский | 4 |  |  | 34317 | ООО ЖКС №3 |  | Индивидуальный | индивидуальный | 1981 | кирпичные | 12 | 0 | 4 | 200 | 13209 | 13209 | 11063.8 | 2145.2 | да | да | да | да | да | нет | нет | нет | да | 8 | 2 | 4 | 2 | 2 | 0
460 | Приморский | МО №67 "Комендантский аэродром" | Богатырский | 5 | 1 |  | 34318 | ООО ЖКС №3 |  | Панельные дома | 137 | 1982 | панельные | 12 | 0 | 6 | 340 | 22884.2 | 22884.2 | 17950.2 | 4934 | да | да | да | да | да | нет | нет | нет | да | 12 | 2 | 4 | 2 | 2 | 0
461 | Приморский | МО №67 "Комендантский аэродром" | Богатырский | 5 | 2 |  | 34319 | ООО ЖКС №3 |  | Панельные дома | 1-ЛГ-606-4 | 1973 | панельные | 9 | 0 | 4 | 208 | 9724.5 | 9724.5 | 9676.9 | 47.6 | да | да | да | да | да | да | нет | да | нет | 4 | 2 | 1 | 1 | 1 | 0
462 | Приморский | МО №67 "Комендантский аэродром" | Богатырский | 5 | 3 |  | 34320 | ООО ЖКС №3 |  | Панельные дома | 1-ЛГ-602 | 1974 | панельные | 9 | 0 | 9 | 333 | 14150.6 | 14150.6 | 14124.8 | 25.8 | да | да | да | да | да | да | нет | да | нет | 9 | 2 | 3 | 2 | 2 | 0
463 | Приморский | МО №67 "Комендантский аэродром" | Богатырский | 7 | 2 |  | 34321 | ООО ЖКС №3 |  | Панельные дома | 137 | 1983 | панельные | 12 | 0 | 3 | 190 | 12777.7 | 12777.7 | 10221.6 | 2556.1 | да | да | да | да | да | нет | нет | нет | да | 6 | 2 | 3 | 2 | 2 | 0
464 | Приморский | МО №67 "Комендантский аэродром" | Богатырский | 7 | 3 |  | 34322 | ООО ЖКС №3 |  | Панельные дома | 1-ЛГ-606-7а | 1973 | панельные | 9 | 0 | 7 | 372 | 16913.7 | 16913.7 | 16773.7 | 140 | да | да | да | да | да | да | нет | да | нет | 7 | 2 | 2 | 2 | 2 | 0
465 | Приморский | МО №67 "Комендантский аэродром" | Богатырский | 7 | 5 |  | 34423 | ООО ЖКС №3 |  | Панельные дома | 137 | 1984 | панельные | 12 | 0 | 4 | 200 | 14771 | 14771 | 11263.2 | 3507.8 | да | да | да | да | да | нет | нет | нет | да | 8 | 4 | 6 | 2 | 2 | 0
466 | Приморский | МО №67 "Комендантский аэродром" | Богатырский | 7 | 8 |  | 34524 | ООО ЖКС №3 |  | Панельные дома | 137 | 1983 | панельные | 12 | 0 | 3 | 190 | 12774.7 | 12774.7 | 10140 | 2634.7 | да | да | да | да | да | нет | нет | нет | да | 6 | 2 | 3 | 2 | 2 | 0
467 | Приморский | МО №67 "Комендантский аэродром" | Богатырский | 9 |  |  | 34325 | ООО ЖКС №3 |  | Панельные дома | 137 | 1979 | панельные | 12 | 0 | 6 | 340 | 22741.6 | 22741.6 | 18005 | 4736.6 | да | да | да | да | да | нет | нет | нет | да | 12 | 2 | 4 | 3 | 3 | 0
468 | Приморский | МО №67 "Комендантский аэродром" | Богатырский | 10 |  |  | 34326 | ООО ЖКС №3 |  | Индивидуальный | индивидуальный | 1983 | кирпичные | 12 | 0 | 8 | 330 | 23889.1 | 23889.1 | 18924.2 | 4964.9 | да | да | да | да | да | нет | нет | нет | да | 16 | 4 | 6 | 5 | 5 | 0
469 | Приморский | МО №67 "Комендантский аэродром" | Богатырский | 11 |  |  | 34327 | ООО ЖКС №3 |  | Индивидуальный | индивидуальный | 1982 | кирпичные | 13/14/15 | 0 | 1 | 28 | 6431.1 | 6431.1 | 5699.1 | 732 | да | да | да | да | да | нет | нет | нет | да | 3 | 2 | 4 | 1 | 1 | 0
470 | Приморский | МО №70 "Коломяги" | Вербная | 13 | 1 |  | 34328 | ООО ЖКС №3 |  | Панельные дома | другое | 1996 | панельные | 4/7/9/10/9/7/4 | 0 | 9 | 278 | 15957.1 | 15957.1 | 15763.2 | 193.9 | да | да | да | да | да | нет | нет | нет | да | 7 | 2 | 4 | 0 | 3 | 0
471 | Приморский | МО №70 "Коломяги" | Вербная | 14 | 2 |  | 34329 | ООО ЖКС №3 |  | Панельные дома | 137 | 1994 | панельные | 16 | 0 | 4 | 316 | 19728.7 | 19728.7 | 19490.9 | 237.8 | да | да | да | да | да | нет | нет | нет | да | 8 | 2 | 4 | 3 | 4 | 0
472 | Приморский | МО №70 "Коломяги" | Вербная | 18 | 1 |  | 34330 | ООО ЖКС №3 |  | Панельные дома | 137 | 1993 | панельные | 12 | 0 | 9 | 531 | 33316.9 | 33316.9 | 32770.1 | 546.8 | да | да | да | да | да | нет | нет | нет | да | 18 | 4 | 4 | 0 | 9 | 0
473 | Приморский | МО №70 "Коломяги" | Вербная | 19 | 1 |  | 34331 | ООО ЖКС №3 |  | Индивидуальный | индивидуальный | 2008 | кирпичные | 14/16 | 0 | 1 | 211 | 11113.5 | 11113.5 | 10611.3 | 502.2 | да | да | да | да | да | нет | нет | нет | да | 3 | 0 | 4 | 1 | 1 | 0
474 | Приморский | МО №67 "Комендантский аэродром" | Генерала Хрулева | 6 | 1 |  | 34332 | ООО ЖКС №3 |  | Индивидуальный | индивидуальный | 1984 | кирпичные | 5 | 0 | 1 | 141 | 9044.8 | 9044.8 | 6476.8 | 2568 | да | да | да | да | да | нет | нет | нет | да | 0 | 0 | 2 | 2 | 2 | 0
475 | Приморский | МО №70 "Коломяги" | Десятинная Малая | 10 |  |  | 34333 | ООО ЖКС №3 |  | другое | другое | 1961 | другое | 2 | 0 | 1 | 4 | 232.8 | 232.8 | 232.8 | 0 | да | нет | нет | нет | нет | да | нет | да | нет | 0 | 0 | 0 | 0 | 0 | 0
476 | Приморский | МО №70 "Коломяги" | Заповедная | 25 |  |  | 34334 | ООО ЖКС №3 |  | другое | другое | 1949 | другое | 1 | 0 | 0 | 2 | 119.8 | 119.8 | 119.8 | 0 | да | да | нет | да | да | нет | нет | нет | нет | 0 | 1 | 0 | 0 | 0 | 0
477 | Приморский | МО №70 "Коломяги" | Заповедная | 27 |  |  | 34335 | ООО ЖКС №3 |  | другое | другое | 1949 | другое | 1 | 0 | 0 | 2 | 135.4 | 135.4 | 135.4 | 0 | да | да | нет | да | да | да | нет | да | нет | 0 | 1 | 0 | 0 | 0 | 0
478 | Приморский | МО №70 "Коломяги" | Заповедная | 29 |  |  | 34336 | ООО ЖКС №3 |  | другое | другое | 1953 | кирпичные | 1 | 0 | 0 | 2 | 251.7 | 251.7 | 251.7 | 0 | да | да | нет | да | да | да | нет | да | нет | 0 | 1 | 0 | 0 | 0 | 0
479 | Приморский | МО №70 "Коломяги" | Заповедная | 31 |  |  | 34337 | ООО ЖКС №3 |  | другое | другое | 1949 | другое | 1 | 0 | 0 | 2 | 108.4 | 108.4 | 108.4 | 0 | да | да | нет | да | да | да | нет | да | нет | 0 | 2 | 0 | 0 | 0 | 0
480 | Приморский | МО №70 "Коломяги" | Заповедная | 33 |  |  | 34338 | ООО ЖКС №3 |  | другое | другое | 1940 | кирпичные | 2 | 0 | 2 | 8 | 544.8 | 544.8 | 544.8 | 0 | да | да | нет | да | да | да | нет | да | нет | 0 | 1 | 0 | 0 | 0 | 0
481 | Приморский | МО №70 "Коломяги" | Заповедная | 35 |  |  | 34339 | ООО ЖКС №3 |  | другое | другое | 1952 | кирпичные | 2 | 0 | 1 | 8 | 487.2 | 487.2 | 487.2 | 0 | да | да | нет | да | да | да | нет | да | нет | 0 | 1 | 0 | 0 | 0 | 0
482 | Приморский | МО №70 "Коломяги" | Заповедная | 37 |  |  | 34340 | ООО ЖКС №3 |  | другое | другое | 1940 | кирпичные | 1 | 0 | 0 | 2 | 319 | 319 | 319 | 0 | да | да | нет | да | да | да | нет | да | нет | 0 | 1 | 0 | 0 | 0 | 0
483 | Приморский | МО №70 "Коломяги" | Заповедная | 39 |  |  | 34341 | ООО ЖКС №3 |  | другое | другое | 1953 | кирпичные | 2 | 0 | 2 | 2 | 810.5 | 810.5 | 810.5 | 0 | да | да | нет | да | да | да | нет | да | нет | 0 | 1 | 0 | 0 | 0 | 0
484 | Приморский | МО №70 "Коломяги" | Заповедная | 41 |  |  | 34342 | ООО ЖКС №3 |  | другое | другое | 1951 | другое | 2 | 0 | 1 | 4 | 765.6 | 765.6 | 744.5 | 21.1 | да | да | нет | да | да | да | нет | да | нет | 0 | 1 | 0 | 0 | 0 | 0
485 | Приморский | МО №70 "Коломяги" | Заповедная | 43 |  |  | 34343 | ООО ЖКС №3 |  | другое | другое | 1955 | кирпичные | 2 | 0 | 1 | 8 | 379.2 | 379.2 | 379.2 | 0 | да | да | нет | да | да | да | нет | да | нет | 0 | 1 | 0 | 0 | 0 | 0
486 | Приморский | МО №70 "Коломяги" | Заповедная | 45 |  |  | 34344 | ООО ЖКС №3 |  | другое | другое | 1957 | другое | 1 | 0 | 0 | 4 | 191.4 | 191.4 | 191.4 | 0 | да | да | нет | да | да | да | нет | да | нет | 0 | 1 | 0 | 0 | 0 | 0
487 | Приморский | МО №70 "Коломяги" | Земский | 8 | 2 |  | 34345 | ООО ЖКС №3 |  | Панельные дома | 137 | 1994 | панельные | 12/16 | 0 | 4 | 276 | 17271.1 | 17271.1 | 17017.7 | 253.4 | да | да | да | да | да | нет | нет | нет | да | 8 | 2 | 4 | 0 | 3 | 0
488 | Приморский | МО №67 "Комендантский аэродром" | Испытателей | 6 | 1 |  | 34346 | ООО ЖКС №3 |  | Панельные дома | 1-ЛГ-602В | 1976 | другое | 9 | 0 | 12 | 413 | 20897.9 | 20897.9 | 19297.6 | 1600.3 | да | да | да | да | да | да | нет | да | нет | 12 | 4 | 2 | 4 | 4 | 0
489 | Приморский | МО №67 "Комендантский аэродром" | Испытателей | 6 | 3 |  | 34347 | ООО ЖКС №3 |  | Панельные дома | 1-ЛГ-600А | 1978 | панельные | 15 | 0 | 1 | 89 | 3584.8 | 3584.8 | 3491.4 | 93.4 | да | да | да | да | да | нет | нет | нет | да | 2 | 2 | 2 | 1 | 1 | 0
490 | Приморский | МО №67 "Комендантский аэродром" | Испытателей | 8 | 2 |  | 34348 | ООО ЖКС №3 |  | Панельные дома | 1-ЛГ-600А | 1978 | панельные | 15 | 0 | 1 | 89 | 3590 | 3590 | 3479.2 | 110.8 | да | да | да | да | да | нет | нет | нет | да | 2 | 2 | 2 | 1 | 1 | 0
491 | Приморский | МО №67 "Комендантский аэродром" | Испытателей | 15 | 1 |  | 34349 | ООО ЖКС №3 |  | Панельные дома | 1-ЛГ-600 | 1975 | панельные | 9/12/9 | 0 | 16 | 671 | 33751 | 33751 | 33580.5 | 170.5 | да | да | да | да | да | да | нет | да | нет | 24 | 6 | 3 | 3 | 3 | 0
492 | Приморский | МО №67 "Комендантский аэродром" | Испытателей | 20 | 1 |  | 34350 | ООО ЖКС №3 |  | Индивидуальный | индивидуальный | 1978 | кирпичные | 9 | 0 | 1 | 22 | 1394.7 | 1394.7 | 1214.6 | 180.1 | да | да | да | да | да | да | нет | да | нет | 1 | 0 | 0 | 0 | 0 | 0 | на сцепке с Байконурская 15
493 | Приморский | МО №67 "Комендантский аэродром" | Коломяжский | 12 |  |  | 34351 | ООО ЖКС №3 |  | Индивидуальный | индивидуальный | 1970 | кирпичные | 5 | 0 | 2 | 8 | 4897 | 4897 | 3812.3 | 1084.7 | да | да | да | да | да | нет | нет | нет | да | 0 | 0 | 0 | 0 | 0 | 0 | по ХВС на сцепке с Хрулева 6
494 | Приморский | МО №67 "Комендантский аэродром" | Коломяжский | 32 |  |  | 34352 | ООО ЖКС №3 |  | Индивидуальный | индивидуальный | 1988 | кирпичные | 16 | 0 | 1 | 118 | 6449.3 | 6449.3 | 6227.1 | 222.2 | да | да | да | да | да | нет | нет | нет | да | 2 | 2 | 3 | 2 | 2 | 0
495 | Приморский | МО №67 "Комендантский аэродром" | Коломяжский | 34 | 2 |  | 34353 | ООО ЖКС №3 |  | Индивидуальный | индивидуальный | 1986 | кирпичные | 16 | 0 | 1 | 98 | 5146.7 | 5146.7 | 4980.6 | 166.1 | да | да | да | да | да | нет | нет | нет | да | 2 | 2 | 3 | 1 | 1 | 0
496 | Приморский | МО №67 "Комендантский аэродром" | Королева | 9 |  |  | 34354 | ООО ЖКС №3 |  | Панельные дома | 1-ЛГ-600 | 1977 | панельные | 9 | 0 | 9 | 319 | 16628.4 | 16628.4 | 15784.2 | 844.2 | да | да | да | да | да | да | нет | да | нет | 9 | 2 | 2 | 2 | 2 | 0
497 | Приморский | МО №67 "Комендантский аэродром" | Королева | 15/30 |  |  | 34355 | ООО ЖКС №3 |  | Панельные дома | 1-ЛГ-600 | 1977 | панельные | 9 | 0 | 8 | 287 | 15226.2 | 15226.2 | 14752.7 | 473.5 | да | да | да | да | да | да | нет | да | нет | 8 | 2 | 2 | 2 | 2 | 0
498 | Приморский | МО №67 "Комендантский аэродром" | Королева | 19 |  |  | 34356 | ООО ЖКС №3 |  | Панельные дома | 1-ЛГ-600 | 1977 | панельные | 9 | 0 | 18 | 648 | 32907.5 | 32907.5 | 32599.2 | 308.3 | да | да | да | да | да | да | нет | да | нет | 18 | 6 | 4 | 5 | 5 | 0
499 | Приморский | МО №67 "Комендантский аэродром" | Котельникова | 1 |  |  | 34357 | ООО ЖКС №3 |  | Индивидуальный | индивидуальный | 1986 | кирпичные | 16 | 0 | 1 | 98 | 5135.9 | 5135.9 | 4987.4 | 148.5 | да | да | да | да | да | нет | нет | нет | да | 2 | 2 | 3 | 1 | 1 | 0
500 | Приморский | МО №67 "Комендантский аэродром" | Котельникова | 2 |  |  | 34358 | ООО ЖКС №3 |  | Индивидуальный | индивидуальный | 1991 | кирпичные | 16 | 0 | 1 | 98 | 5204.2 | 5204.2 | 5000.2 | 204 | да | да | да | да | да | нет | нет | нет | да | 2 | 2 | 3 | 1 | 1 | 0
501 | Приморский | МО №67 "Комендантский аэродром" | Котельникова | 4 |  |  | 34359 | ООО ЖКС №3 |  | Панельные дома | 1-ЛГ-600 | 1977 | панельные | 9 | 0 | 15 | 538 | 28308.2 | 28308.2 | 27204.3 | 1103.9 | да | да | да | да | да | да | нет | да | нет | 15 | 4 | 4 | 4 | 4 | 0
502 | Приморский | МО №67 "Комендантский аэродром" | Котельникова | 6 | 1 |  | 34360 | ООО ЖКС №3 |  | Панельные дома | 1-ЛГ-600 | 1977 | панельные | 9 | 0 | 11 | 394 | 20011.1 | 20011.1 | 19959.2 | 51.9 | да | да | да | да | да | да | нет | да | нет | 11 | 4 | 3 | 3 | 3 | 0
503 | Приморский | МО №70 "Коломяги" | Никитинская 2-я | 8 |  |  | 34361 | ООО ЖКС №3 |  | другое | другое | 1958 | кирпичные | 2 | 0 | 1 | 8 | 444.3 | 444.3 | 444.3 | 0 | да | да | нет | да | нет | да | нет | да | нет | 0 | 1 | 1 | 0 | 0 | 0
504 | Приморский | МО №70 "Коломяги" | Никитинская 2-я | 10 |  |  | 34362 | ООО ЖКС №3 |  | другое | другое | 1958 | кирпичные | 2 | 0 | 1 | 8 | 440.3 | 440.3 | 440.3 | 0 | да | да | нет | да | нет | да | нет | да | нет | 0 | 1 | 1 | 0 | 0 | 0
505 | Приморский | МО №70 "Коломяги" | Новоалександровская | 60 |  |  | 34363 | ООО ЖКС №3 |  | другое | другое | 1956 | другое | 2 | 0 | 2 | 4 | 1328 | 1328 | 1328 | 0 | да | нет | нет | нет | да | да | нет | да | нет | 0 | 0 | 0 | 0 | 0 | 0 | прибор учета ЭЭ общий на 3 дома (60, 62, 64) - 1шт.
506 | Приморский | МО №70 "Коломяги" | Новоалександровская | 62 |  |  | 34364 | ООО ЖКС №3 |  | другое | другое | 1955 | другое | 2 | 0 | 2 | 4 | 1243.4 | 1243.4 | 1243.4 | 0 | да | нет | нет | нет | да | да | нет | да | нет | 0 | 0 | 0 | 0 | 0 | 0 | прибор учета ЭЭ общий на 3 дома (60, 62, 64) - 1шт.
507 | Приморский | МО №70 "Коломяги" | Новоалександровская | 64 |  |  | 34365 | ООО ЖКС №3 |  | другое | другое | 1955 | другое | 2 | 0 | 2 | 5 | 1228.2 | 1228.2 | 1134.9 | 93.3 | да | нет | нет | нет | да | да | нет | да | нет | 0 | 0 | 0 | 0 | 0 | 0 | прибор учета ЭЭ общий на 3 дома (60, 62, 64) - 1шт.
508 | Приморский | МО №70 "Коломяги" | Новоколомяжский | 12 | 2 |  | 34366 | ООО ЖКС №3 |  | Панельные дома | 137 | 1995 | панельные | 17 | 0 | 2 | 167 | 9164.5 | 9164.5 | 9042.8 | 121.7 | да | да | да | да | да | нет | нет | нет | да | 4 | 2 | 5 | 2 | 2 | 0
509 | Приморский | МО №70 "Коломяги" | Новоколомяжский | 12 | 3 |  | 34367 | ООО ЖКС №3 |  | Панельные дома | 137 | 1996 | панельные | 17 | 0 | 2 | 168 | 8717 | 8717 | 8572.8 | 144.2 | да | да | да | да | да | нет | нет | нет | да | 4 | 2 | 5 | 0 | 2 | 0
510 | Приморский | МО №67 "Комендантский аэродром" | Парашютная | 4 | 1 |  | 34368 | ООО ЖКС №3 |  | Панельные дома | 1-ЛГ-600Абс | 1977 | панельные | 9 | 0 | 11 | 394 | 19893.3 | 19893.3 | 19752.1 | 141.2 | да | да | да | да | да | да | нет | да | нет | 11 | 4 | 2 | 3 | 3 | 0
511 | Приморский | МО №67 "Комендантский аэродром" | Поликарпова | 1 |  |  | 34369 | ООО ЖКС №3 |  | Индивидуальный | индивидуальный | 1978 | кирпичные | 2/13/14/15 | 0 | 1 | 41 | 8111.9 | 8111.9 | 5804.1 | 2307.8 | да | да | да | да | да | нет | нет | нет | да | 3 | 2 | 3 | 1 | 1 | 0
512 | Приморский | МО №67 "Комендантский аэродром" | Поликарпова | 3 | 1 |  | 34370 | ООО ЖКС №3 |  | Панельные дома | 1-ЛГ-600 | 1976 | панельные | 9/12/9 | 0 | 17 | 670 | 33596 | 33596 | 33532 | 64 | да | да | да | да | да | да | нет | да | нет | 22 | 6 | 6 | 5 | 5 | 0
513 | Приморский | МО №67 "Комендантский аэродром" | Поликарпова | 4 | 1 |  | 34371 | ООО ЖКС №3 |  | Индивидуальный | индивидуальный | 1976 | кирпичные | 2/13/14/15 | 0 | 1 | 28 | 6515.5 | 6515.5 | 6280.2 | 235.3 | да | да | да | да | да | да | нет | да | нет | 3 | 2 | 3 | 1 | 1 | 0
514 | Приморский | МО №67 "Комендантский аэродром" | Поликарпова | 8 | 1 |  | 34372 | ООО ЖКС №3 |  | Панельные дома | 1-ЛГ-600 | 1974 | панельные | 9 | 0 | 18 | 642 | 32081.5 | 32081.5 | 31764.7 | 316.8 | да | да | да | да | да | да | нет | да | нет | 18 | 4 | 4 | 5 | 5 | 0
515 | Приморский | МО №70 "Коломяги" | Репищева | 9 |  |  | 34373 | ООО ЖКС №3 |  | Панельные дома | другое | 1997 | панельные | 4/6/4 | 0 | 10 | 182 | 10619.7 | 10619.7 | 10430.1 | 189.6 | да | да | да | да | да | нет | нет | нет | да | 3 | 2 | 2 | 0 | 4 | 0
516 | Приморский | МО №70 "Коломяги" | Репищева | 11/9 |  |  | 34374 | ООО ЖКС №3 |  | Панельные дома | другое | 1996 | железобетонные | 4/6/9/10/9 | 0 | 12 | 352 | 20794.7 | 20794.7 | 20373.4 | 421.3 | да | да | да | да | да | нет | нет | нет | да | 10 | 4 | 4 | 0 | 5 | 0
517 | Приморский | МО №70 "Коломяги" | Репищева | 15 | 3 |  | 34375 | ООО ЖКС №3 |  | Панельные дома | 137 | 1994 | панельные | 16 | 0 | 2 | 158 | 9848.1 | 9848.1 | 9715.3 | 132.8 | да | да | да | да | да | нет | нет | нет | да | 4 | 2 | 4 | 2 | 2 | 0
518 | Приморский | МО №70 "Коломяги" | Репищева | 17 | 1 |  | 34376 | ООО ЖКС №3 |  | Панельные дома | 137 | 1994 | панельные | 12 | 0 | 2 | 118 | 7387.1 | 7387.1 | 7291.1 | 96 | да | да | да | да | да | нет | нет | нет | да | 4 | 2 | 5 | 0 | 2 | 0
519 | Приморский | МО №70 "Коломяги" | Репищева | 19 | 3 |  | 34377 | ООО ЖКС №3 |  | Панельные дома | 137 | 1994 | железобетонные | 16 | 0 | 2 | 158 | 9867.7 | 9867.7 | 9712.9 | 154.8 | да | да | да | да | да | нет | нет | нет | да | 4 | 2 | 4 | 2 | 2 | 0
520 | Приморский | МО №67 "Комендантский аэродром" | Серебристый | 5 | 1 |  | 34378 | ООО ЖКС №3 |  | Панельные дома | 1-ЛГ-600А-8 | 1974 | панельные | 9 | 0 | 8 | 287 | 14716.5 | 14716.5 | 14562.5 | 154 | да | да | да | да | да | да | нет | да | нет | 8 | 2 | 2 | 2 | 2 | 0
521 | Приморский | МО №67 "Комендантский аэродром" | Серебристый | 6 | 1 |  | 34379 | ООО ЖКС №3 |  | Панельные дома | 1-ЛГ-600А-8 | 1974 | панельные | 9 | 0 | 8 | 286 | 14741.2 | 14741.2 | 14650.5 | 90.7 | да | да | да | да | да | да | нет | да | нет | 8 | 2 | 2 | 2 | 2 | 0
522 | Приморский | МО №67 "Комендантский аэродром" | Серебристый | 9 | 1 |  | 34380 | ООО ЖКС №3 |  | Панельные дома | 1-ЛГ-606-7а | 1973 | панельные | 9 | 0 | 7 | 372 | 17286.7 | 17286.7 | 16833.1 | 453.6 | да | да | да | да | да | да | нет | да | нет | 7 | 2 | 2 | 2 | 2 | 0
523 | Приморский | МО №67 "Комендантский аэродром" | Серебристый | 11 | 1 |  | 34381 | ООО ЖКС №3 |  | Панельные дома | 1-ЛГ-600А | 1978 | панельные | 15 | 0 | 1 | 89 | 3547.6 | 3547.6 | 3481.8 | 65.8 | да | да | да | да | да | нет | нет | нет | да | 2 | 2 | 2 | 1 | 1 | 0
524 | Приморский | МО №67 "Комендантский аэродром" | Серебристый | 12 | 1 |  | 34382 | ООО ЖКС №3 |  | Панельные дома | 1-ЛГ-602В-9 | 1974 | другое | 9 | 0 | 9 | 324 | 17967.3 | 17967.3 | 17698.5 | 268.8 | да | да | да | да | да | да | нет | да | нет | 9 | 2 | 2 | 2 | 2 | 0
525 | Приморский | МО №67 "Комендантский аэродром" | Серебристый | 13 | 1 |  | 34383 | ООО ЖКС №3 |  | Индивидуальный | 1-447с54 | 1974 | кирпичные | 9 | 0 | 2 | 32 | 6736 | 6736 | 6010.8 | 725.2 | да | да | да | да | да | нет | нет | нет | да | 2 | 2 | 2 | 1 | 1 | 0
526 | Приморский | МО №67 "Комендантский аэродром" | Серебристый | 15 |  |  | 34384 | ООО ЖКС №3 |  | Панельные дома | 1-ЛГ-602В | 1975 | панельные | 9 | 0 | 16 | 637 | 34216.8 | 34216.8 | 34150.1 | 66.7 | да | да | да | да | да | да | нет | да | нет | 16 | 4 | 3 | 4 | 4 | 0
527 | Приморский | МО №67 "Комендантский аэродром" | Серебристый | 16 | 4 |  | 34385 | ООО ЖКС №3 |  | Панельные дома | 1-ЛГ-600А | 1978 | панельные | 15 | 0 | 1 | 89 | 3531.5 | 3531.5 | 3468.8 | 62.7 | да | да | да | да | да | нет | нет | нет | да | 2 | 2 | 3 | 1 | 1 | 0
528 | Приморский | МО №67 "Комендантский аэродром" | Серебристый | 22 | 1 |  | 34386 | ООО ЖКС №3 |  | Панельные дома | 1-ЛГ-600А | 1974 | панельные | 9 | 0 | 10 | 357 | 18365.8 | 18365.8 | 18259 | 106.8 | да | да | да | да | да | да | нет | да | нет | 10 | 2 | 2 | 0 | 0 | 0
529 | Приморский | МО №67 "Комендантский аэродром" | Серебристый | 22 | 3 |  | 34387 | ООО ЖКС №3 |  | Панельные дома | 1-ЛГ-600А | 1976 | панельные | 9 | 0 | 15 | 537 | 27619.9 | 27619.9 | 27315.4 | 304.5 | да | да | да | да | да | да | нет | да | нет | 15 | 4 | 2 | 4 | 4 | 0
530 | Приморский | МО №67 "Комендантский аэродром" | Серебристый | 24 | 2 |  | 34388 | ООО ЖКС №3 |  | Панельные дома | 1-ЛГ-600 | 1975 | панельные | 9 | 0 | 23 | 826 | 40782.2 | 40782.2 | 40746.7 | 35.5 | да | да | да | да | да | да | нет | да | нет | 23 | 4 | 4 | 6 | 6 | 0
531 | Приморский | МО №67 "Комендантский аэродром" | Серебристый | 26 |  |  | 34389 | ООО ЖКС №3 |  | Панельные дома | 1-ЛГ-600 | 1976 | панельные | 9 | 0 | 8 | 285 | 14851.8 | 14851.8 | 14729.3 | 122.5 | да | да | да | да | да | да | нет | да | нет | 8 | 4 | 3 | 4 | 4 | 0
532 | Приморский | МО №67 "Комендантский аэродром" | Серебристый | 28 | 1 |  | 34390 | ООО ЖКС №3 |  | Панельные дома | 1-ЛГ-600 | 1976 | панельные | 9 | 0 | 10 | 357 | 18378.3 | 18378.3 | 18268.4 | 109.9 | да | да | да | да | да | да | нет | да | нет | 10 | 2 | 2 | 2 | 2 | 0
533 | Приморский | МО №67 "Комендантский аэродром" | Серебристый | 34 | 1 |  | 34391 | ООО ЖКС №3 |  | Панельные дома | 1-ЛГ-600 | 1978 | панельные | 9 | 0 | 29 | 1034 | 53423.7 | 53423.7 | 52981.2 | 442.5 | да | да | да | да | да | да | нет | да | нет | 29 | 10 | 5 | 9 | 9 | 0
534 | Приморский | МО №70 "Коломяги" | Фермское шоссе | 36 | 5 |  | 34392 | ООО ЖКС №3 |  | Хрущевка | 1-528КП-40 | 1970 | кирпичные | 5 | 0 | 5 | 100 | 4211.5 | 4211.5 | 4169.8 | 41.7 | да | да | нет | да | да | да | да | да | нет | 0 | 1 | 1 | 0 | 1 | 0 | УУТЭ общий от больницы Скворцова-Степанова
535 | Приморский | МО №70 "Коломяги" | Фермское шоссе | 36 | 6 |  | 34393 | ООО ЖКС №3 |  | Хрущевка | 1-528КП-40 | 1969 | кирпичные | 5 | 0 | 5 | 100 | 4147.5 | 4147.5 | 4127 | 20.5 | да | да | нет | да | да | да | да | да | нет | 0 | 1 | 1 | 0 | 1 | 0 | УУТЭ общий от больницы Скворцова-Степанова
536 | Приморский | МО №70 "Коломяги" | Фермское шоссе | 36 | 27 |  | 34394 | ООО ЖКС №3 |  | Хрущевка | 1-528КП-40 | 1965 | кирпичные | 5 | 0 | 5 | 100 | 4192.1 | 4192.1 | 4171.6 | 20.5 | да | да | нет | да | да | да | да | да | нет | 0 | 1 | 1 | 0 | 1 | 0 | УУТЭ общий от больницы Скворцова-Степанова
537 | Приморский | МО №70 "Коломяги" | Чистяковская | 1 |  |  | 34395 | ООО ЖКС №3 |  | другое | другое | 1917 | другое | 2 | 0 | 1 | 3 | 182.5 | 182.5 | 182.5 | 0 | да | нет | нет | нет | нет | да | нет | да | нет | 0 | 0 | 0 | 0 | 0 | 0
538 | Приморский | МО №70 "Коломяги" | Щербакова | 5 |  |  | 34396 | ООО ЖКС №3 |  | Панельные дома | другое | 1995 | панельные | 10 | 0 | 2 | 78 | 4629.5 | 4629.5 | 4486 | 143.5 | да | да | да | да | да | нет | нет | нет | да | 2 | 2 | 2 | 0 | 0 | 0
539 | Приморский | МО №70 "Коломяги" | Щербакова | 6 |  |  | 34397 | ООО ЖКС №3 |  | Панельные дома | 137,11,2 | 1996 | панельные | 12/16 | 0 | 4 | 276 | 17312.2 | 17312.2 | 17095 | 217.2 | да | да | да | да | да | нет | нет | нет | да | 8 | 2 | 4 | 4 | 4 | 0
540 | Приморский | МО №70 "Коломяги" | Щербакова | 9 |  |  | 34398 | ООО ЖКС №3 |  | Панельные дома | 137 | 1995 | панельные | 12 | 0 | 4 | 234 | 13085.3 | 13085.3 | 12779.8 | 305.5 | да | да | да | да | да | нет | нет | нет | да | 8 | 4 | 10 | 4 | 4 | 0
541 | Приморский | МО "Озеро Долгое" | пр.Авиаконструкторов | 1 |  | А | 3441 | ООО ЖКС №4 |  | панельный | 137 | 1988 | ж/б панели | 16 | 0 | 6 | 462 | 41286.9 | 41286.9 | 17001.2 | 819.1 | да | да | да | да | да | нет | нет | нет | да | 12 | 4 | 4 | 0 | 6 | 0
542 | Приморский | МО "Озеро Долгое" | пр.Авиаконструкторов | 3 | 1 | А | 3442 | ООО ЖКС №4 |  | панельный | 504 | 1987 | ж/б панели | 10 | 0 | 6 | 250 | 18519.8 | 18519.8 | 8392.3 | 269.8 | да | да | да | да | да | нет | нет | нет | да | 6 | 0 | 3 | 1 | 2 | 0
543 | Приморский | МО "Озеро Долгое" | пр.Авиаконструкторов | 3 | 2 | А | 3443 | ООО ЖКС №4 |  | панельный | 504 | 1987 | ж/б панели | 10 | 0 | 12 | 534 | 25582.9 | 25582.9 | 16381.2 | 268.8 | да | да | да | да | да | нет | нет | нет | да | 12 | 4 | 5 | 12 | 4 | 0
544 | Приморский | МО "Озеро Долгое" | пр.Авиаконструкторов | 4 | 1 | А | 3444 | ООО ЖКС №4 |  | кирпичный | 85 | 1989 | кирпич | 10 | 0 | 13 | 591 | 47219.7 | 47219.7 | 19029.2 | 817.6 | да | да | да | да | да | да | нет | да | нет | 13 | 4 | 4 | 13 | 13 | 0
545 | Приморский | МО "Озеро Долгое" | пр.Авиаконструкторов | 6 |  | А | 3445 | ООО ЖКС №4 |  | кирпичный | 85 | 1992 | кирпич | 12 | 0 | 2 | 160 | 13616.2 | 13616.2 | 4172 | 1428.6 | да | да | да | да | да | нет | нет | нет | да | 4 | 2 | 5 | 1 | 1 | 0
546 | Приморский | МО "Озеро Долгое" | пр.Авиаконструкторов | 10 |  | А | 3446 | ООО ЖКС №4 |  | кирпичный | инд. | 1992 | кирпич | 12 | 0 | 1 | 100 | 9605 | 9605 | 2585 | 1537.6 | да | да | да | да | да | нет | нет | нет | да | 2 | 2 | 5 | 1 | 1 | 0
547 | Приморский | МО "Озеро Долгое" | пр.Авиаконструкторов | 13 |  | А | 3447 | ООО ЖКС №4 |  | панельный | 504 | 1987 | ж/б панели | 9 | 0 | 17 | 615 | 49490.8 | 49490.8 | 22221.1 | 469.5 | да | да | да | да | да | нет | нет | нет | да | 17 | 8 | 7 | 0 | 6 | 0
548 | Приморский | МО "Озеро Долгое" | пр.Авиаконструкторов | 15 | 1 | А | 3448 | ООО ЖКС №4 |  | панельный | 504 | 1987 | ж/б панели | 10 | 0 | 9 | 369 | 27098.7 | 27098.7 | 12440.7 | 130.9 | да | да | да | да | да | нет | нет | нет | да | 9 | 0 | 3 | 9 | 3 | 0
549 | Приморский | МО "Юнтолово" | пр.Авиаконструкторов | 16 | 1 | А | 3449 | ООО ЖКС №4 |  | панельный | 504 | 2009 | ж/б панели | 16 | 0 | 2 | 210 | 18024.5 | 18024.5 | 6307.1 | 1156.4 | да | да | да | да | да | нет | нет | нет | да | 4 | 4 | 5 | 2 |  | 0
550 | Приморский | МО "Юнтолово" | пр.Авиаконструкторов | 20 | 3 | А | 34410 | ООО ЖКС №4 |  | панельный | 504 | 1990 | ж/б панели | 10 | 0 | 6 | 226 | 17934.2 | 17934.2 | 6457.7 | 308 | да | да | да | да | да | нет | нет | нет | да | 6 | 4 | 6 | 6 | 2 | 0
551 | Приморский | МО "Озеро Долгое" | ул.Гаккелевская | 25 | 1 | А | 34411 | ООО ЖКС №4 |  | панельный | 137 | 1993 | ж/б панели | 12 | 0 | 3 | 177 | 15814.9 | 15814.9 | 6318.3 | 146 | да | да | да | да | да | нет | нет | нет | да | 6 | 2 | 5 | 3 | 3 | 0
552 | Приморский | МО "Озеро Долгое" | ул.Гаккелевская | 25 | 2 | А | 34412 | ООО ЖКС №4 |  | панельный | 137 | 1993 | ж/б панели | 12 | 0 | 2 | 118 | 10578.3 | 10578.3 | 4275.6 | 139.9 | да | да | да | да | да | нет | нет | нет | да | 4 | 2 | 5 | 2 | 2 | 0
553 | Приморский | МО "Озеро Долгое" | ул.Долгоозерная | 7 |  | А | 34413 | ООО ЖКС №4 |  | панельный | 606 | 1987 | ж/б панели | 10 | 0 | 7 | 272 | 22442.4 | 22442.4 | 9572.3 | 188.7 | да | да | да | да | да | нет | нет | нет | да | 7 | 0 | 2 | 7 | 2 | 0
554 | Приморский | МО "Озеро Долгое" | ул.Долгоозерная | 9 |  | А | 34414 | ООО ЖКС №4 |  | панельный | 504 | 1987 | ж/б панели | 10 | 0 | 3 | 119 | 9333.3 | 9333.3 | 4396.7 | 82.1 | да | да | да | да | да | нет | нет | нет | да | 3 | 2 | 1 | 1 | 1 | 0
555 | Приморский | МО "Озеро Долгое" | ул.Долгоозерная | 11 |  | А | 34415 | ООО ЖКС №4 |  | панельный | 606 | 1987 | ж/б панели | 10 | 0 | 7 | 272 | 22549.8 | 22549.8 | 9580.1 | 214.8 | да | да | да | да | да | нет | нет | нет | да | 7 | 2 | 3 | 2 | 2 | 0
556 | Приморский | МО "Озеро Долгое" | ул.Долгоозерная | 13 |  | А | 34416 | ООО ЖКС №4 |  | панельный | 137 | 1988 | ж/б панели | 12 | 0 | 2 | 118 | 11091.4 | 11091.4 | 4285.8 | 187.4 | да | да | да | да | да | нет | нет | нет | да | 4 | 2 | 4 | 1 | 1 | 0
557 | Приморский | МО "Озеро Долгое" | ул.Ильюшина | 1 | 2 | А | 34417 | ООО ЖКС №4 |  | панельный | 137 | 1988 | ж/б панели | 12 | 0 | 2 | 118 | 10681.4 | 10681.4 | 4107.2 | 454.7 | да | да | да | да | да | нет | нет | да | нет | 4 | 2 | 4 | 2 | 1 | 0
558 | Приморский | МО "Озеро Долгое" | ул.Ильюшина | 11 |  | А | 34418 | ООО ЖКС №4 |  | кирпичный | 85 | 1989 | кирпич | 10 | 0 | 10 | 398 | 33732.2 | 33732.2 | 13889.4 | 449.3 | да | да | да | да | да | да | нет | да | нет | 10 | 4 | 3 | 0 | 0 | 0
559 | Приморский | МО "Озеро Долгое" | ул.Ильюшина | 15 | 1 | А | 34419 | ООО ЖКС №4 |  | кирпичный | 85 | 1991 | кирпич | 10 | 0 | 10 | 398 | 32913.1 | 32913.1 | 13636.9 | 404.5 | да | да | да | да | да | да | нет | нет | да | 10 | 4 | 4 | 10 | 10 | 0
560 | Приморский | МО "Озеро Долгое" | пр.Испытателей | 28 | 3 | А | 34420 | ООО ЖКС №4 |  | панельный | 137 | 1994 | ж/б панели | 12 | 0 | 3 | 177 | 16771.2 | 16771.2 | 6428.6 | 348.6 | да | да | да | да | да | нет | нет | нет | да | 6 | 2 | 0 | 3 | 3 | 0
561 | Приморский | МО "Озеро Долгое" | ул.Камышовая | 7 |  | А | 34421 | ООО ЖКС №4 |  | панельный | 137 | 1992 | ж/б панели | 12 | 0 | 2 | 214 | 15961.4 | 15961.4 | 6047.9 | 209.6 | да | да | да | да | да | нет | нет | нет | да | 4 | 2 | 4 | 2 | 2 | 0
562 | Приморский | МО "Озеро Долгое" | ул.Камышовая | 9 |  | А | 34422 | ООО ЖКС №4 |  | панельный | 137 | 1992 | ж/б панели | 12 | 0 | 2 | 177 | 15710.6 | 15710.6 | 6383.9 | 138.3 | да | да | да | да | да | нет | нет | нет | да | 6 | 2 | 4 | 3 | 2 | 0
563 | Приморский | МО "Озеро Долгое" | Комендантский пр. | 8 | 3 | А | 34423 | ООО ЖКС №4 |  | панельный | 137 | 1993 | ж/б панели | 12 | 0 | 3 | 177 | 16370.2 | 16370.2 | 6370.7 | 182.6 | да | да | да | да | да | нет | нет | нет | да | 6 | 2 | 5 | 3 | 3 | 0
564 | Приморский | МО "Озеро Долгое" | Комендантский пр. | 16 | 2 | А | 34424 | ООО ЖКС №4 |  | панельный | 504 | 1987 | ж/б панели | 10 | 0 | 6 | 249 | 18201 | 18201 | 8312.3 | 128.6 | да | да | да | да | да | нет | нет | нет | да | 6 | 2 | 3 | 0 | 2 | 0
565 | Приморский | МО "Озеро Долгое" | Комендантский пр. | 17 | 2 | А | 34425 | ООО ЖКС №4 |  | панельный | 137 | 1988 | ж/б панели | 12 | 0 | 8 | 472 | 45298.4 | 45298.4 | 17139.2 | 315.3 | да | да | да | да | да | нет | нет | нет | да | 16 | 4 | 7 | 0 | 5 | 0
566 | Приморский | МО "Озеро Долгое" | Комендантский пр. | 18 |  | А | 34426 | ООО ЖКС №4 |  | панельный | 606 | 1987 | ж/б панели | 9 | 0 | 7 | 235 | 20676.9 | 20676.9 | 8673.5 | 188.6 | да | да | да | да | да | нет | нет | нет | да | 7 | 2 | 2 | 2 | 2 | 0
567 | Приморский | МО "Озеро Долгое" | Комендантский пр. | 24 | 3 | А | 34427 | ООО ЖКС №4 |  | панельный | 137 | 1988 | ж/б панели | 16 | 0 | 3 | 237 | 20989.1 | 20989.1 | 8700.2 | 166.7 | да | да | да | да | да | нет | нет | нет | да | 6 | 2 | 3 | 3 | 3 | 0
568 | Приморский | МО "Озеро Долгое" | Комендантский пр. | 28 | 1 | А | 34428 | ООО ЖКС №4 |  | кирпичный | инд. | 1993 | кирпич | 17 | 0 | 2 | 254 | 22961.9 | 22961.9 | 13503.5 | 941.6 | да | да | да | да | да | нет | нет | нет | да | 4 | 2 | 5 | 1 | 2 | 0
569 | Приморский | МО "Озеро Долгое" | Комендантский пр. | 28 | 2 | А | 34429 | ООО ЖКС №4 |  | панельный | 504 | 1986 | ж/б панели | 9 | 0 | 9 | 322 | 26193.9 | 26193.9 | 11840 | 794.9 | да | да | да | да | да | нет | нет | нет | да | 9 | 2 | 3 | 0 | 4 | 0
570 | Приморский | МО "Юнтолово" | Комендантский пр. | 29 | 1 | А | 34430 | ООО ЖКС №4 |  | панельный | 137 | 1989 | ж/б панели | 17 | 0 | 2 | 370 | 22182.8 | 22182.8 | 8424.4 | 107.4 | да | да | да | да | да | нет | нет | нет | да | 4 | 2 | 3 | 1 | 2 | 0
571 | Приморский | МО "Озеро Долгое" | Комендантский пр. | 30 | 2 | А | 34431 | ООО ЖКС №4 |  | панельный | 606 | 1987 | ж/б панели | 10 | 0 | 7 | 272 | 22430.1 | 22430.1 | 9611.8 | 183.6 | да | да | да | да | да | нет | нет | нет | да | 7 | 2 | 4 | 2 | 2 | 0
572 | Приморский | МО "Юнтолово" | Комендантский пр. | 40 | 1 | А | 34432 | ООО ЖКС №4 |  | панельный | 137 | 1989 | ж/б панели | 16 | 0 | 7 | 553 | 46592.8 | 46592.8 | 19824.6 | 356 | да | да | да | да | да | нет | нет | нет | да | 14 | 4 | 13 | 0 | 7 | 0
573 | Приморский | МО "Озеро Долгое" | пр.Королева | 22 | 1 | А | 34433 | ООО ЖКС №4 |  | панельный | 504 | 1986 | ж/б панели | 9 | 0 | 6 | 215 | 18345 | 18345 | 8232.4 | 336.5 | да | да | да | да | да | нет | нет | нет | да | 6 | 2 | 2 | 3 | 3 | 0
574 | Приморский | МО "Озеро Долгое" | пр.Королева | 27 | 1 | А | 34434 | ООО ЖКС №4 |  | панельный | 137 | 1987 | ж/б панели | 16 | 0 | 9 | 526 | 49886.3 | 49886.3 | 18483 | 3328.6 | да | да | да | да | да | нет | нет | нет | да | 18 | 4 | 4 | 1 | 6 | 0
575 | Приморский | МО "Озеро Долгое" | пр.Королева | 30 | 1 | А | 34435 | ООО ЖКС №4 |  | панельный | 137 | 1988 | ж/б панели | 12 | 0 | 5 | 438 | 35323.2 | 35323.2 | 13776.1 | 328.1 | да | да | да | да | да | нет | нет | нет | да | 10 | 4 | 3 | 4 | 3 | 0
576 | Приморский | МО "Озеро Долгое" | пр.Королева | 30 | 2 | А | 34436 | ООО ЖКС №4 |  | панельный | 600.11 | 1988 | ж/б панели | 9 | 0 | 4 | 143 | 11436.6 | 11436.6 | 4704.7 | 59.4 | да | да | да | да | да | нет | нет | нет | да | 4 | 2 | 2 | 1 | 1 | 0
577 | Приморский | МО "Озеро Долгое" | пр.Королева | 34 |  | А | 34437 | ООО ЖКС №4 |  | панельный | 137 | 1988 | ж/б панели | 12 | 0 | 5 | 290 | 27074.2 | 27074.2 | 10786.3 | 179.9 | да | да | да | да | да | нет | нет | нет | да | 10 | 2 | 3 | 5 | 3 | 0
578 | Приморский | МО "Юнтолово" | пр.Королева | 50 | 1 | А | 34438 | ООО ЖКС №4 |  | панельный | 504-Д | 1989 | ж/б панели | 9 | 0 | 8 | 296 | 22129.7 | 22129.7 | 7513.2 | 271.5 | да | да | да | да | да | нет | нет | нет | да | 8 | 2 | 2 | 0 | 3 | 0
579 | Приморский | МО "Озеро Долгое" | ул.Марашала Новикова | 1 | 1 | А | 34439 | ООО ЖКС №4 |  | панельный | 137 | 1987 | ж/б панели | 12 | 0 | 4 | 428 | 28581.5 | 28581.5 | 12604.8 | 229.1 | да | да | да | да | да | нет | нет | нет | да | 8 | 4 | 3 | 1 | 2 | 0
580 | Приморский | МО "Озеро Долгое" | ул.Марашала Новикова | 2 | 1 | А | 34440 | ООО ЖКС №4 |  | панельный | 137 | 1987 | ж/б панели | 12 | 0 | 3 | 321 | 23864.6 | 23864.6 | 9383.8 | 58.5 | да | да | да | да | да | нет | нет | нет | да | 6 | 2 | 4 | 1 | 2 | 0
581 | Приморский | МО "Озеро Долгое" | ул.Марашала Новикова | 3 |  | А | 34441 | ООО ЖКС №4 |  | панельный | 504 | 1986 | ж/б панели | 9 | 0 | 5 | 179 | 12932.1 | 12932.1 | 6189 | 187 | да | да | да | да | да | нет | нет | нет | да | 5 | 2 | 1 | 1 | 2 | 0
582 | Приморский | МО "Озеро Долгое" | ул.Марашала Новикова | 5 |  | А | 34442 | ООО ЖКС №4 |  | панельный | 504 | 1986 | ж/б панели | 9 | 0 | 4 | 143 | 12137.2 | 12137.2 | 5506.1 | 216.1 | да | да | да | да | да | нет | нет | нет | да | 4 | 2 | 1 | 2 | 2 | 0
583 | Приморский | МО "Озеро Долгое" | ул.Марашала Новикова | 6 |  | А | 34443 | ООО ЖКС №4 |  | панельный | 504 | 1987 | ж/б панели | 9 | 0 | 6 | 224 | 16666.1 | 16666.1 | 7541.1 | 229.8 | да | да | да | да | да | нет | нет | нет | да | 6 | 2 | 2 | 1 | 2 | 0
584 | Приморский | МО "Озеро Долгое" | ул.Марашала Новикова | 9 |  | А | 34444 | ООО ЖКС №4 |  | панельный | 137 | 1986 | ж/б панели | 12 | 0 | 2 | 214 | 15730.2 | 15730.2 | 5978.8 | 173.7 | да | да | да | да | да | нет | нет | нет | да | 4 | 2 | 4 | 1 | 1 | 0
585 | Приморский | МО "Озеро Долгое" | ул.Марашала Новикова | 11 |  | А | 34445 | ООО ЖКС №4 |  | панельный | 504 | 1986 | ж/б панели | 9 | 0 | 2 | 71 | 6112.1 | 6112.1 | 2746.1 | 145.6 | да | да | да | да | да | нет | нет | нет | да | 2 | 2 | 1 | 1 | 1 | 0
586 | Приморский | МО "Озеро Долгое" | ул.Марашала Новикова | 13 |  | А | 34446 | ООО ЖКС №4 |  | панельный | 137 | 1987 | ж/б панели | 16 | 0 | 1 | 31 | 9974.6 | 9974.6 | 4371.4 | 640.8 | да | да | да | да | да | нет | нет | нет | да | 3 | 2 | 5 | 1 | 1 | 0
587 | Приморский | МО "Озеро Долгое" | ул.Марашала Новикова | 17 |  | А | 34447 | ООО ЖКС №4 |  | панельный | 137 | 1987 | ж/б панели | 16 | 0 | 1 | 15 | 9514.1 | 9514.1 | 4351.2 | 212.2 | да | да | да | да | да | нет | нет | нет | да | 2 | 2 | 5 | 1 | 1 | 0
588 | Приморский | МО "Озеро Долгое" | ул.Ольховая | 12 |  | А | 34448 | ООО ЖКС №4 |  | панельный | инд. | 1988 | ж/б панели | 8 | 0 | 1 | 30 | 2887.7 | 2887.7 | 1040.3 | 132.5 | да | да | да | да | да | нет | нет | нет | да | 1 | 2 | 2 | 1 | 1 | 0
589 | Приморский | МО "Озеро Долгое" | ул.Ольховая | 20 |  | А | 34449 | ООО ЖКС №4 |  | панельный | 606 | 1988 | ж/б панели | 9 | 0 | 7 | 256 | 21250.2 | 21250.2 | 8611.7 | 189.5 | да | да | да | да | да | нет | нет | нет | да | 7 | 2 | 2 | 0 | 2 | 0
590 | Приморский | МО "Озеро Долгое" | ул.Ольховая | 22 |  | А | 34450 | ООО ЖКС №4 |  | панельный | 504 | 1988 | ж/б панели | 9 | 0 | 5 | 184 | 14288.2 | 14288.2 | 6218.4 | 258.3 | да | да | да | да | да | нет | нет | нет | да | 5 | 2 | 1 | 5 | 2 | 0
591 | Приморский | МО "Юнтолово" | ул.Парашютная | 20 | 1 | А | 34451 | ООО ЖКС №4 |  | панельный | 137 | 1986 | ж/б панели | 12 | 0 | 2 | 118 | 10236.55 | 10236.55 | 4076.6 | 116.3 | да | да | да | да | да | нет | нет | нет | да | 4 | 2 | 4 | 1 | 1 | 0
592 | Приморский | МО "Юнтолово" | уд.Планерная | 51 | 2 | А | 34452 | ООО ЖКС №4 |  | панельный | 137 | 1990 | ж/б панели | 12 | 0 | 2 | 118 | 10875.4 | 10875.4 | 4423.9 | 108.8 | да | да | да | да | да | нет | нет | нет | да | 4 | 2 | 5 | 0 | 2 | 0
593 | Приморский | МО "Юнтолово" | уд.Планерная | 55 | 1 | А | 34453 | ООО ЖКС №4 |  | панельный | 137 | 1990 | ж/б панели | 12 | 0 | 5 | 295 | 26434.4 | 26434.4 | 10718.4 | 294.7 | да | да | да | да | да | нет | нет | нет | да | 10 | 4 | 9 | 0 | 4 | 0
594 | Приморский | МО "Юнтолово" | уд.Планерная | 67 |  | А | 34454 | ООО ЖКС №4 |  | панельный | 504 | 1993 | ж/б панели | 10 | 0 | 3 | 130 | 9794.2 | 9794.2 | 3583.5 | 119.5 | да | да | да | да | да | нет | нет | нет | да | 3 | 2 | 4 | 0 | 2 | 0
595 | Приморский | МО "Юнтолово" | уд.Планерная | 69 | 1 | А | 34455 | ООО ЖКС №4 |  | панельный | 504 | 1993 | ж/б панели | 10 | 0 | 6 | 249 | 18243.7 | 18243.7 | 6517.6 | 206.7 | да | да | да | да | да | нет | нет | нет | да | 6 | 2 | 4 | 0 | 3 | 0
596 | Приморский | МО "Юнтолово" | уд.Планерная | 79 |  | А | 34456 | ООО ЖКС №4 |  | панельный | 504 | 1995 | ж/б панели | 10 | 0 | 10 | 438 | 31632.9 | 31632.9 | 10942.1 | 458 | да | да | да | да | да | нет | нет | нет | да | 10 | 2 | 4 | 0 | 5 | 0
597 | Приморский | МО "Озеро Долгое" | пр.Сизова | 14 |  | А | 34457 | ООО ЖКС №4 |  | панельный | 137 | 1993 | ж/б панели | 12 | 0 | 3 | 177 | 16314.1 | 16314.1 | 6466.5 | 131.2 | да | да | да | да | да | нет | нет | нет | да | 6 | 2 | 2 | 0 | 3 | 0
598 | Приморский | МО "Озеро Долгое" | пр.Сизова | 20 | 2 | А | 34458 | ООО ЖКС №4 |  | панельный | 504 | 1986 | ж/б панели | 9 | 0 | 4 | 143 | 11611.4 | 11611.4 | 5081.2 | 174.7 | да | да | да | да | да | нет | нет | нет | да | 8 | 2 | 1 | 2 | 2 | 0
599 | Приморский | МО "Озеро Долгое" | ул.Стародеревенская | 29 |  | А | 34459 | ООО ЖКС №4 |  | панельный | 137 | 1992 | ж/б панели | 12 | 0 | 2 | 221 | 16143.9 | 16143.9 | 6094.1 | 233.1 | да | да | да | да | да | нет | нет | нет | да | 4 | 2 | 4 | 2 | 2 | 0
600 | Приморский | МО "Озеро Долгое" | ул.Уточкина | 1 | 1 | А | 34460 | ООО ЖКС №4 |  | панельный | 137 | 1992 | ж/б панели | 12 | 0 | 5 | 296 | 26880.5 | 26880.5 | 10168.5 | 1174.8 | да | да | да | да | да | нет | нет | нет | да | 10 | 2 | 4 | 1 | 3 | 0
601 | Приморский | МО "Озеро Долгое" | ул.Уточкина | 2 | 1 | А | 34461 | ООО ЖКС №4 |  | панельный | 137 | 1987 | ж/б панели | 12 | 0 | 5 | 281 | 27121.7 | 27121.7 | 9939.9 | 1657.6 | да | да | да | да | да | нет | нет | нет | да | 10 | 2 | 4 | 1 | 3 | 0
602 | Приморский | МО "Озеро Долгое" | ул.Уточкина | 5 |  | А | 34462 | ООО ЖКС №4 |  | панельный | 504 | 1988 | ж/б панели | 9 | 0 | 7 | 260 | 19515.2 | 19515.2 | 8615 | 553.2 | да | да | да | да | да | нет | нет | нет | да | 7 | 2 | 2 | 0 | 0 | 0
603 | Приморский | МО "Озеро Долгое" | ул.Уточкина | 6 | 1 | А | 34463 | ООО ЖКС №4 |  | панельный | 504 | 1987 | ж/б панели | 9 | 0 | 10 | 378 | 27918.3 | 27918.3 | 11824.6 | 709.7 | да | да | да | да | да | нет | нет | нет | да | 10 | 4 | 2 | 10 | 4 | 0
604 | Приморский | МО "Озеро Долгое" | ул.Уточкина | 8 |  | А | 34464 | ООО ЖКС №4 |  | панельный | инд. | 1988 | ж/б панели | 11 | 0 | 1 | 41 | 3476.6 | 3476.6 | 1131.8 | 207.7 | да | да | да | да | да | нет | нет | нет | да | 2 | 2 | 0 | 1 | 1 | 0
605 | Приморский | МО "Юнтолово" | ул.Шаврова | 5 | 2 | А | 34465 | ООО ЖКС №4 |  | панельный | 504 | 1990 | ж/б панели | 10 | 0 | 6 | 231 | 19403.1 | 19403.1 | 6933.1 | 56 | да | да | да | да | да | нет | нет | нет | да | 6 | 4 | 8 | 0 | 0 | 0
606 | Приморский | МО "Юнтолово" | ул.Шаврова | 19 | 2 | А | 34466 | ООО ЖКС №4 |  | панельный | инд. | 1994 | ж/б панели | 16 | 0 | 2 | 122 | 11826.1 | 11826.1 | 3428.4 | 1157.9 | да | да | да | да | да | нет | нет | нет | да | 3 | 2 | 5 | 1 | 1 | 0
607 | Приморский | МО "Озеро Долгое" | ул.Заповедная | 63 | 4 | А | 34467 | ООО ЖКС №4 |  | деревянный | инд. | 1963 | деревянные | 1 | 0 | 1 | 6 | 776.9 | 776.9 | 222.6 | 0 | да | нет | нет | нет | нет | нет | нет | нет | да | 0 | 0 | 0 | 0 | 0 | 0
608 | Приморский | МО "Озеро Долгое" | 3-я линия , 2-я половины | 61 | 3 | Б | 34468 | ООО ЖКС №4 |  | деревянный | инд. | 1952 | деревянные | 2 | 0 | 2 | 4 | 595 | 595 | 203.7 | 0 | да | да | нет | нет | да | да | да | да | нет | 0 | 0 | 0 | 0 | 0 | 0
609 | Приморский | МО "Озеро Долгое" | 3-я линия , 2-я половины | 61 | 6 | К | 34469 | ООО ЖКС №4 |  | деревянный | инд. | 1952 | деревянные | 2 | 0 | 2 | 4 | 592.3 | 592.3 | 202.5 | 0 | да | да | нет | нет | да | да | да | да | нет | 0 | 0 | 0 | 0 | 0 | 0
610 | Приморский | МО "Озеро Долгое" | 3-я линия , 2-я половины | 61 | 7 | И | 34470 | ООО ЖКС №4 |  | деревянный | инд. | 1952 | деревянные | 2 | 0 | 2 | 4 | 581.2 | 581.2 | 197.3 | 0 | да | да | нет | нет | да | да | да | да | нет | 0 | 0 | 0 | 0 | 0 | 0
611 | Приморский | МО "Озеро Долгое" | 3-я линия , 2-я половины | 61 | 9 | А | 34471 | ООО ЖКС №4 |  | деревянный | инд. | 1939 | деревянные | 2 | 0 | 3 | 12 | 1588.6 | 1588.6 | 600.4 | 0 | да | да | нет | да | да | да | да | да | нет | 0 | 0 | 0 | 0 | 0 | 0
612 | Приморский | Муниципальный округ №65 | Шуваловский проспект | 74 | 2 | А | 34472 | ООО ЖКС №4 |  | кирпичный | инд. | 2010 | кирпич | 17 | 0 | 6 | 575 | 43325.6 | 43325.6 | 18247 | 803.8 | да | да | да | да | да | нет | нет | нет | да | 12 | 4 | 4 | 2 |  | 0
613 | Приморский | МО "Юнтолово" | ул.Долгоозерная | 4 | 2 | А | 34473 | ООО ЖКС №4 |  | панельный | 504 | 1989 | ж/б панели | 10 | 0 | 3 | 119 | 9365.1 | 9365.1 | 3427 | 88.8 | да | да | да | да | да | нет | нет | нет | да | 3 | 2 | 4 | 0 | 2 | 0
614 | Приморский | МО "Юнтолово" | ул.Долгоозерная | 18 |  | А | 34474 | ООО ЖКС №4 |  | панельный | 504 | 1988 | ж/б панели | 12 | 0 | 4 | 159 | 12256.6 | 12256.6 | 5623.1 | 146.4 | да | да | да | да | да | нет | нет | нет | да | 4 | 2 | 2 | 1 | 2 | 0
615 | Приморский | МО "Юнтолово" | Комендантский пр. | 35 | 1 | А | 34475 | ООО ЖКС №4 |  | панельный | 137 | 1993 | ж/б панели | 13 | 0 | 5 | 300 | 19196.2 | 19196.2 | 17329 | 1899.7 | да | да | да | да | да | нет | нет | нет | да | 10 | 2 | 4 | 1 | 6 | 0
616 | Приморский | МО "Юнтолово" | Комендантский пр. | 39 | 1 | А | 34476 | ООО ЖКС №4 |  | кирпичный | инд. | 1996 | кирпич | 14 | 0 | 3 | 172 | 14263.5 | 14263.5 | 5212.6 | 716 | да | да | да | да | да | нет | нет | нет | да | 6 | 2 | 5 | 1 | 2 | 0
617 | Приморский | МО "Юнтолово" | пр. Королева | 42 | 3 | А | 34477 | ООО ЖКС №4 |  | панельный | 606 | 1988 | ж/б панели | 10 | 0 | 7 | 271 | 22381.7 | 22381.7 | 9468 | 271.5 | да | да | да | да | да | нет | нет | нет | да | 7 | 2 | 3 | 2 | 2 | 0
618 | Приморский | МО "Юнтолово" | пр. Королева | 46 | 3 | А | 34478 | ООО ЖКС №4 |  | панельный | 600.11 | 1988 | ж/б панели | 10 | 0 | 10 | 398 | 31522.6 | 31522.6 | 13108.1 | 211.1 | да | да | да | да | да | нет | нет | нет | да | 10 | 2 | 3 | 10 | 3 | 0
619 | Приморский | МО "Юнтолово" | пр. Королева | 52 |  | А | 34479 | ООО ЖКС №4 |  | кирпичный | инд. | 1989 | кирпич | 10 | 0 | 1 | 38 | 3327.8 | 3327.8 | 1346.1 | 161.7 | да | да | да | да | да | нет | нет | нет | да | 2 | 2 | 1 | 0 | 0 | 0
620 | Приморский | МО "Юнтолово" | пр. Королева | 54 | 1 | А | 34480 | ООО ЖКС №4 |  | панельный | 504 | 1989 | ж/б панели | 9 | 0 | 3 | 107 | 8560.7 | 8560.7 | 3894.9 | 89.3 | да | да | да | да | да | нет | нет | нет | да | 3 | 2 | 1 | 1 | 1 | 0
621 | Приморский | МО "Юнтолово" | ул.Шаврова | 25 | 1 | А | 34481 | ООО ЖКС №4 |  | панельный | 137 | 1989 | ж/б панели | 16 | 0 | 2 | 158 | 13379.8 | 13379.8 | 5572.2 | 137.7 | да | да | да | да | да | нет | нет | нет | да | 4 | 2 | 5 | 0 | 2 | 0
622 | Приморский | Муниципальный округ №65 | Богатрский проспект | 58 | 2 |  | 11507 | Частная управляющая организация |  | Панельный | 137 | 2007 | Панельные | 17 | 0 | 2 | 191 | 11344.1 | 11344.1 | 11097.8 | 246.3 | да | да | да | да | да | нет | нет | нет | да | 4 | 2 | 4 | 1 | 1 | 0
623 | Приморский | Муниципальный округ №65 | Богатрский проспект | 58 | 3 |  | 11513 | Частная управляющая организация |  | Панельный | 137 | 2007 | Панельные | 17 | 0 | 2 | 160 | 10761 | 10761 | 10526.9 | 234.1 | да | да | да | да | да | нет | нет | нет | да | 4 | 2 | 4 | 1 | 1 | 0
624 | Приморский | Муниципальный округ №65 | Богатрский проспект | 58 | 6 |  | 11589 | Частная управляющая организация |  | Панельный | 137 | 2007 | Панельные | 10 | 0 | 4 | 200 | 12702.5 | 12702.5 | 12475 | 227.5 | да | да | да | да | да | нет | нет | нет | да | 4 | 2 | 4 | 2 | 2 | 0
625 | Приморский | Муниципальный округ №65 | Богатрский проспект | 60 | 2 |  | 11593 | Частная управляющая организация |  | Панельный | 137 | 2007 | Панельные | 17 | 0 | 2 | 182 | 10712.4 | 10712.4 | 10442.8 | 269.6 | да | да | да | да | да | нет | нет | нет | да | 4 | 2 | 4 | 1 | 1 | 0
626 | Приморский | Муниципальный округ №65 | Богатрский проспект | 60 | 3 |  | 11592 | Частная управляющая организация |  | Панельный | 137 | 2007 | Панельные | 17 | 0 | 3 | 220 | 15845.9 | 15845.9 | 15540.9 | 305 | да | да | да | да | да | нет | нет | нет | да | 6 | 2 | 4 | 1 | 1 | 0
627 | Приморский | Муниципальный округ №65 | Богатрский проспект | 60 | 4 |  | 11591 | Частная управляющая организация |  | Панельный | 137 | 2007 | Панельные | 17 | 0 | 1 | 85 | 5733.1 | 5733.1 | 5531.3 | 201.8 | да | да | да | да | да | нет | нет | нет | да | 2 | 2 | 2 | 1 | 1 | 0
628 | Приморский | Муниципальный округ №65 | Богатрский проспект | 58 | 4 |  | 11587 | Частная управляющая организация |  | Панельный | Индивидуальный | 2007 | Панельные | 10 | 0 | 2 | 99 | 6605.3 | 6605.3 | 5800.6 | 804.7 | да | да | да | да | да | нет | нет | нет | да | 2 | 2 | 4 | 1 | 1 | 0
629 | Приморский | Муниципальный округ №65 | Богатрский проспект | 58 | 5 |  | 11588 | Частная управляющая организация |  | Панельный | Индивидуальный | 2007 | Панельные | 10 | 0 | 2 | 101 | 6499.5 | 6499.5 | 6304.6 | 194.9 | да | да | да | да | да | нет | нет | нет | да | 2 | 2 | 4 | 1 | 1 | 0
630 | Приморский | Муниципальный округ №65 | Мебельная улица | 45 | 1 |  | 12085 | Частная управляющая организация |  | Панельный | Индивидуальный | 2008 | Панельные | 12/17 | 0 | 5 | 451 | 22210.5 | 22210.5 | 21565.5 | 645 | да | да | да | да | да | нет | нет | нет | да | 10 | 6 | 12 | 3 | 3 | 0
631 | Приморский | Муниципальный округ №65 | Мебельная улица | 45 | 2 |  | 12086 | Частная управляющая организация |  | Панельный | Индивидуальный | 2008 | Панельные | 12/17 | 0 | 5 | 444 | 22853.65 | 22853.65 | 22118.45 | 735.2 | да | да | да | да | да | нет | нет | нет | да | 10 | 8 | 16 | 4 | 4 | 0
632 | Приморский | Муниципальный округ №65 | Оптиков улица | 47 | 3 |  | 11957 | Частная управляющая организация |  | Блочный | 600.11 | 2008 | Блочные | 10 | 0 | 6 | 219 | 13730.2 | 13730.2 | 13523.6 | 206.6 | да | да | да | да | да | нет | нет | нет | да | 6 | 4 | 4 | 1 | 1 | 0
633 | Приморский | Муниципальный округ №65 | Оптиков улица | 49 | 1 |  | 11859 | Частная управляющая организация |  | Панельный | 137 | 2008 | Панельные | 10 | 0 | 4 | 250 | 13265.4 | 13265.4 | 12927.3 | 338.1 | да | да | да | да | да | нет | нет | нет | да | 8 | 2 | 4 | 1 | 1 | 0
634 | Приморский | Муниципальный округ №65 | Оптиков улица | 52 | 2 |  | 11777 | Частная управляющая организация |  | Индивидуальный | Индивидуальный | 2008 | Панельные, кирпичные | 10/17 | 0 | 9 | 497 | 39309.2 | 39309.2 | 38141.5 | 1167.7 | да | да | да | да | да | нет | нет | нет | да | 13 | 10 | 20 | 5 | 5 | 0
635 | Приморский | Муниципальный округ №65 | Оптиков улица | 52 | 3 |  | 11968 | Частная управляющая организация |  | Блочный | 600.11 | 2008 | Блочные | 10 | 0 | 3 | 117 | 6644.7 | 6644.7 | 6514 | 130.7 | да | да | да | да | да | нет | нет | нет | да | 3 | 2 | 4 | 1 | 1 | 0
ИТОГО
Графы "1"-"10" заполнять по всем многоквартирным домам округа!!!
Графа "1" - номер по прорядку
Графа "2" - указывается полное наименование района
Графа "3" - указывается полное наименование муниципального образования в районе
Графа "4" - указывается полное наименование улицы, согласно справочника БТИ.
Графа "5, 6, 7" - указывается номер дома, номер корпуса, номер строения согласно справочника БТИ
Графа "8" - указывается уникальный номер здания (УНОМ), согласно справочника БТИ
Графа "9" - указывается форма управления домом: ГУП ДЕЗ/ Частная управляющая организация/ ТСЖ, ЖК, ЖСК/ непосредственное управление.
Графа "10" - указывается тип жилищного фонда: ведомственный дом, общежитие, дом гостиничного типа.
Если указан один из перечисленных признаков - остальные столбцы таблицы для такого МКД не заполняются. Если МКД не относится ни к отдному из перечисленных типов - столбец не заполняется.
Графа "11" - указывается тип дома (Блочный, Брежневка, Индивидуальный, Кирпично-Монолитный, Монолит, Панельные дома, Сталинка, Хрущевка, и т.д.)
Графа "12" - указывается серия дома
Графа "13" - указывается год сдачи дома в эксплуатацию
Графа "14" - указывается тип стен
Графа "15" - указывается количество этажей (цокольный этаж, 1-й этаж и т.п.) (при разной этажности указать через "/", начиная с 1-го подъезда)
Графа "16" - указывается количество подземных этажей
Графа "17" - указывается количество подъездов
Графа "18" - указывается количество квартир
Графа "19" - указывается общая площадь дома, согласно паспорта БТИ
Графа "20" - указывается общая отапливаемая площадь дома, согласно паспорта БТИ (полезная)
Графа "21" - указывается общая площадь жилых помещений, согласно паспорта БТИ
Графа "22" - указывается площадь нежилых помещений, за исключением мест общего пользования
Графа "23" - указывается наличие централизованного подключения к электросетям (да/нет)
Графа "24" - указывается наличие централизованного подключения к сетям холодного водоснабжения (да/нет)
Графа "25" - указывается наличие централизованного подключения к сетям горячего водоснабжения (да/нет)
Графа "26" - указывается наличие централизованного водоотведения (да/нет)
Графа "27" - указывается наличие централизованного теплоснабжения (да/нет)
Графа "28" - указывается наличие централизованного газоснабжения (да/нет)
Графа "29" - указывается оснащение помещений газовыми колонками (да/нет)
Графа "30" - указывается оснащение помещений газовыми плитами (да/нет)
Графа "31" - указывается оснащение помещений электрическими плитами (да/нет)
Графа "32" - указывается общее количество лифтов в доме
Графа "33" - указывается количество приборов учета электрической энергии установленных на вводах в дом
Графа "34" - указывается количество приборов учета холодного водоснабжения установленных на вводах в дом
Графа "35" - указывается количество приборов учета горячего водоснабжения установленных на вводах в дом
Графа "36" - указывается количество приборов учета тепловой энергии установленных на вводах в дом
Графа "37" - указывается количество приборов учета газа установленных на вводах в дом
Графа "38" - примечания

## ТЭ (прил.2.1)
Приложение № 2.1.
Фактическое потребление тепловой энергии для нужд отопления в многоквартирных домах (МКД)
№ п/п | Код дома БТИ | Поставщик ресурсов | Тип подключения дома (ЦТП, ИТП) | Вид схемы теплоснабжения (закрытая, открытая) | Потребитель ресурса (с кем у РСО заключен договор) | Вид ресурса (тепловая энергия для нужд отопления) | Ед. изм. (Гкал) | Кол-во приборов учета тепловой энергии | тип системы | диаметр ввода | давление на вводе | температурный график тепловой сети | наличие ГВС (да/нет) | необходимость резерва ГВС | наличие систем учета | необходимость диспетчеризации | схема присоеденения к тепловой сети | резервирование насосов ГВС | примечание | Суммарное фактическое потребление МКД по всем вводам | [26 empty] | Договорная нагрузка | Рный температурный график** | Схема присоединения системы отопления (зависимая/независимая) | Количество элеваторных узлов (при их наличии) | Наличие транзита на отопление (разгружен/не разгружен)
[20 empty] | 2011 год | 2012 год | 2013 год
[22 empty] | январь |  | февраль |  | март |  | апрель |  | май |  | июнь |  | июль |  | август |  | сентябрь |  | октябрь |  | ноябрь |  | декабрь |  | Итого
[10 empty] | диаметр ввода | давление на вводе | температурный график тепловой сети | наличие ГВС (да/нет) | необходимость резерва ГВС | наличие систем учета | необходимость диспетчеризации | схема присоеденения к тепловой сети | резервирование насосов ГВС | примечание
[20 empty] | Суммарный объем | Суммарный объем | объем ТЭР | МР* | объем ТЭР | МР* | объем ТЭР | МР* | объем ТЭР | МР* | объем ТЭР | МР* | объем ТЭР | МР* | объем ТЭР | МР* | объем ТЭР | МР* | объем ТЭР | МР* | объем ТЭР | МР* | объем ТЭР | МР* | объем ТЭР | МР* | Суммарный объем
1 | 2 | 3 | 4 | 5 | 6 | 7 | 8 | 9 | 10 | 11 | 12 | 13 | 14 | 15 | 16 | 17 | 18 | 19 | 20 | 21 | 22 | 23 | 24 | 25 | 26 | 27 | 28 | 29 | 30 | 31 | 32 | 33 | 34 | 35 | 36 | 37 | 38 | 39 | 40 | 41 | 42 | 43 | 44 | 45 | 46 | 47 | 48 | 49 | 50 | 51 | 52
1 | 3411 | Государственное унитарное предприятие "Топливно-энергетический комплекс Санкт-Петербурга" | ЦТП | открытая | ООО "ЖКС № 1 Приморского района" | Отопление | Гкал | 3 | центральное | 89 | 7.5 | 130-70 | да | нет | да | да | элеваторная | 0 | 0 | 2151,,21 | 1715.72 | 411.54 | р | 411.54 | р | 411.54 |  | 407.38 | Р | 121.08 | р | 0 | р | 0 | р | 0 | р | 0 | р | 176.74 | р | 291.99 | д | 364.57 | д | 2596.38 | 1.1954 | 105-70 | зависимая | 3 | отсутствует
2 | 3412 | Государственное унитарное предприятие "Топливно-энергетический комплекс Санкт-Петербурга" | ЦТП | открытая | ООО "ЖКС № 1 Приморского района" | Отопление | Гкал | 3 | центральное | 89 | 7.5 | 130-70 | да | нет | да | да | элеваторная | 0 | 0 | 2886.2 | 1879.45 | 487.34 | д | 349.59 | д | 349.2 | д | 247.03 | Д | 96.5 | д | 0 | д | 0 | д | 0 | д | 0 | д | 164 | д | 236.18 | д | 287.96 | д | 2217.8 | 0.93378 | 105-70 | зависимая | 3 | отсутствует
3 | 3413 | Государственное унитарное предприятие "Топливно-энергетический комплекс Санкт-Петербурга" | ЦТП | открытая | ООО "ЖКС № 1 Приморского района" | Отопление | Гкал | 1 | центральное | 89 | 7.5 | 130-70 | да | нет | да | да | элеваторная | 0 | 0 | 672.17 | 665.41 | 165.76 | д | 125.81 | д | 121.67 | д | 87.312 | Д | 35.15 | д | 0 | д | 0 | д | 0 | д | 0 | д | 60.243 | д | 72.86 | д | 105.21 | д | 774.015 | 0.2953 | 105-70 | зависимая | 1 | отсутствует
4 | 3414 | Государственное унитарное предприятие "Топливно-энергетический комплекс Санкт-Петербурга" | ЦТП | открытая | ООО "ЖКС № 1 Приморского района" | Отопление | Гкал | 2 | центральное | 89 | 7.5 | 130-70 | да | нет | да | да | элеваторная | 0 | 0 | 3003.55 | 2809 | 706.68 | д | 560.25 | д | 529.73 | д | 366.424 | Д | 149.54 | д | 0 | д | 0 | д | 0 | д | 0 | д | 266.931 | д | 324.39 | д | 469.27 | д | 3373.215 | 1.3686 | 105-70 | зависимая | 2 | отсутствует
5 | 3415 | Государственное унитарное предприятие "Топливно-энергетический комплекс Санкт-Петербурга" | ЦТП | открытая | ООО "ЖКС № 1 Приморского района" | Отопление | Гкал | 3 | центральное | 89 | 7.5 | 130-70 | да | нет | да | да | элеваторная | 0 | 0 | 2415.72 | 2388.36 | 601.46 | д | 478.09 | д | 449.61 | д | 334.937 | Д | 175.33 | д | 0 | д | 0 | д | 0 | д | 0 | д | 270.931 | д | 311.026 | д | 381.716 | д | 3003.1 | 1.2026 | 105-70 | зависимая | 3 | отсутствует
6 | 3416 | Государственное унитарное предприятие "Топливно-энергетический комплекс Санкт-Петербурга" | ЦТП | открытая | ООО "ЖКС № 1 Приморского района" | Отопление | Гкал | 3 | центральное | 89 | 7.5 | 130-70 | да | нет | да | да | элеваторная | 0 | 0 | 2228.76 | 1882.87 | 498.26 | р | 384.01 | р | 480.52 | р | 258.82 | Р | 50.78 | р | 0 | р | 0 | р | 0 | р | 0 | р | 273.78 | р | 208.23 | д | 355.31 | д | 2509.71 | 1.2026 | 105-70 | зависимая | 3 | отсутствует
7 | 3417 | Государственное унитарное предприятие "Топливно-энергетический комплекс Санкт-Петербурга" | ЦТП | открытая | ООО "ЖКС № 1 Приморского района" | Отопление | Гкал | 3 | центральное | 89 | 7.5 | 130-70 | да | нет | да | да | элеваторная | 0 | 0 | 2227.12 | 2035.63 | 485.32 | д | 348.51 | д | 348 | д | 322.952 | Д | 144.95 | д | 0 | д | 0 | д | 0 | д | 0 | д | 249.501 | д | 312.624 | д | 379.465 | д | 2591.322 | 1.2026 | 105-70 | зависимая | 3 | отсутствует
8 | 3418 | Государственное унитарное предприятие "Топливно-энергетический комплекс Санкт-Петербурга" | ЦТП | открытая | ООО "ЖКС № 1 Приморского района" | Отопление | Гкал | 3 | центральное | 89 | 7.5 | 130-70 | да | нет | да | да | элеваторная | 0 | 0 | 2227.02 | 2628.04 | 381.9 | р | 381.9 | р | 381.9 | р | 381.9 | Р | 116.33 | р | 0 | р | 0 | р | 0 | р | 0 | р | 320.93 | р | 320.06 | р | 317.9 | р | 2602.82 | 1.2026 | 95/70 | зависимая | 3 | отсутствует
9 | 3419 | Государственное унитарное предприятие "Топливно-энергетический комплекс Санкт-Петербурга" | ЦТП | открытая | ООО "ЖКС № 1 Приморского района" | Отопление | Гкал | 1 | центральное | 89 | 7.5 | 130-70 | да | нет | да | да | элеваторная | 0 | 0 | 766.82 | 723.69 | 191.43 | д | 146.56 | д | 144.06 | д | 98.883 | Д | 38.36 | д | 0 | д | 0 | д | 0 | д | 0 | д | 78.855 | д | 91.568 | д | 118.717 | д | 908.433 | 0.40832 | 105-70 | зависимая | 1 | отсутствует
10 | 34110 | Государственное унитарное предприятие "Топливно-энергетический комплекс Санкт-Петербурга" | ЦТП | открытая | ООО "ЖКС № 1 Приморского района" | Отопление | Гкал | 1 | центральное | 89 | 7.5 | 130-70 | да | нет | да | да | элеваторная | 0 | 0 | 955.25 | 973.6 | 252.36 | д | 212.02 | д | 278 | д | 155 | Д | 77.69 | д | 0 | д | 0 | д | 0 | д | 0 | д | 112.621 | д | 135.215 | д | 165.422 | д | 1388.328 | 0.58379 | 105-70 | зависимая | 1 | отсутствует
11 | 34111 | Государственное унитарное предприятие "Топливно-энергетический комплекс Санкт-Петербурга" | ИТП | открытая | ООО "ЖКС № 1 Приморского района" | Отопление | Гкал | 5 | центральное | 89 | 7.5 | 130-70 | да | нет | да | да | элеваторная | 0 | 0 | 9156.15 | 6390.09 | 1578.44 | д | 1236.56 | д | 1234 | д | 818.86 | Д | 487.49 | д | 0 | д | 0 | д | 0 | д | 0 | д | 826.494 | д | 962.028 | д | 1024.06 | д | 8167.932 | 3.2083 | 95/70 | независимая | 5 | отсутствует
12 | 34112 | Государственное унитарное предприятие "Топливно-энергетический комплекс Санкт-Петербурга" | ИТП | открытая | ООО "ЖКС № 1 Приморского района" | Отопление | Гкал | 4 | центральное | 89 | 7.5 | 130-70 | да | нет | да | да | элеваторная | 0 | 0 | 4966.67 | 5378.01 | 1557.38 | д | 993.74 | д | 929.52 | д | 686.55 | Д | 291.41 | д | 0 | д | 0 | д | 0 | д | 0 | д | 663.546 | д | 691.192 | д | 833.015 | д | 6646.353 | 2.7612 | 95/70 | независимая | 4 | отсутствует
13 | 34113 | Государственное унитарное предприятие "Топливно-энергетический комплекс Санкт-Петербурга" | ИТП | открытая | ООО "ЖКС № 1 Приморского района" | Отопление | Гкал | 4 | центральное | 89 | 7.5 | 130-70 | да | нет | да | да | элеваторная | 0 | 0 | 6322.37 | 6751.19 | 1472.43 | д | 1264.34 | д | 1126.21 | д | 766.07 | Д | 381.3 | д | 0 | д | 0 | д | 0 | д | 0 | д | 657.216 | д | 686.406 | д | 820.607 | д | 7174.579 | 2.7169 | 95/70 | независимая | 4 | отсутствует
14 | 34114 | Государственное унитарное предприятие "Топливно-энергетический комплекс Санкт-Петербурга" | ЦТП | открытая | ООО "ЖКС № 1 Приморского района" | Отопление | Гкал | 6 | центральное | 89 | 7.5 | 130-70 | да | нет | да | да | элеваторная | 0 | 0 | 3686.35 | 3580.16 | 760.16 | д | 578.29 | д | 578 | д | 462.129 | Д | 187.62 | д | 0 | д | 0 | д | 0 | д | 0 | д | 349.371 | д | 436.171 | д | 530.717 | д | 3882.458 | 1.7823 | 105-70 | зависимая | 6 | отсутствует
15 | 34115 | Государственное унитарное предприятие "Топливно-энергетический комплекс Санкт-Петербурга" | ЦТП | открытая | ООО "ЖКС № 1 Приморского района" | Отопление | Гкал | 3 | центральное | 89 | 7.5 | 130-70 | да | нет | да | да | элеваторная | 0 | 0 | 1578.94 | 1809.04 | 377.79 | д | 279.58 | д | 279.19 | д | 190.287 | Д | 81.67 | д | 0 | д | 0 | д | 0 | д | 0 | д | 158.262 | д | 188.719 | д | 217.98 | д | 1773.478 | 0.75168 | 105-70 | зависимая | 3 | отсутствует
16 | 34116 | Государственное унитарное предприятие "Топливно-энергетический комплекс Санкт-Петербурга" | ЦТП | открытая | ООО "ЖКС № 1 Приморского района" | Отопление | Гкал | 3 | центральное | 89 | 7.5 | 130-70 | да | нет | да | да | элеваторная | 0 | 0 | 1915.21 | 1853.18 | 274.04 | р | 350.55 | д | 348.19 | д | 237.716 | Д | 102.36 | д | 0 | д | 0 | д | 0 | д | 0 | д | 203.5 | д | 234.11 | д | 286.364 | д | 2036.83 | 0.9712 | 105-70 | зависимая | 3 | отсутствует
17 | 34117 | Государственное унитарное предприятие "Топливно-энергетический комплекс Санкт-Петербурга" | ЦТП | открытая | ООО "ЖКС № 1 Приморского района" | Отопление | Гкал | 2 | центральное | 89 | 7.5 | 130-70 | да | нет | да | да | элеваторная | 0 | 0 | 1586.41 | 1525.09 | 448.97 | д | 295.98 | д | 294.86 | д | 228.17 | Д | 96.31 | д | 0 | д | 0 | д | 0 | д | 0 | д | 184.009 | д | 220.959 | д | 262.307 | д | 2031.565 | 0.92858 | 105-70 | зависимая | 2 | отсутствует
18 | 34118 | Государственное унитарное предприятие "Топливно-энергетический комплекс Санкт-Петербурга" | ЦТП | открытая | ООО "ЖКС № 1 Приморского района" | Отопление | Гкал | 1 | центральное | 89 | 7.5 | 130-70 | да | нет | да | да | элеваторная | 0 | 0 | 552.8 | 560.31 | 69.29 | р | 69.29 | р | 69.29 | р | 68.8 | Р | 21.78 | р | 0 | р | 0 | р | 0 | р | 0 | р | 66.37 | д | 70.91 | д | 90.8 | д | 526.53 | 0.29853 | 105-70 | зависимая | 1 | отсутствует
19 | 34119 | Государственное унитарное предприятие "Топливно-энергетический комплекс Санкт-Петербурга" | ЦТП | открытая | ООО "ЖКС № 1 Приморского района" | Отопление | Гкал | 2 | центральное | 89 | 7.5 | 130-70 | да | нет | да | да | элеваторная | 0 | 0 | 1180.35 | 993.22 | 263.69 | р | 199.13 | р | 254.3 | р | 135.82 | Р | 27.52 | р | 0 | р | 0 | р | 0 | р | 0 | р | 172.2 | р | 172.66 | р | 172.66 | р | 1397.98 | 0.77068 | 105-70 | зависимая | 2 | отсутствует
20 | 34120 | Государственное унитарное предприятие "Топливно-энергетический комплекс Санкт-Петербурга" | ЦТП | открытая | ООО "ЖКС № 1 Приморского района" | Отопление | Гкал | 3 | центральное | 89 | 7.5 | 130-70 | да | нет | да | да | элеваторная | 0 | 0 | 1921.93 | 1925.63 | 439.16 | д | 320.79 | д | 319.43 | д | 223.247 | Д | 110.84 | д | 0 | д | 0 | д | 0 | д | 0 | д | 173.481 | д | 213.372 | д | 263.593 | д | 2063.913 | 0.92681 | 105-70 | зависимая | 3 | отсутствует
21 | 34121 | Государственное унитарное предприятие "Топливно-энергетический комплекс Санкт-Петербурга" | ЦТП | открытая | ООО "ЖКС № 1 Приморского района" | Отопление | Гкал | 1 | центральное | 89 | 7.5 | 130-70 | да | нет | да | да | элеваторная | 0 | 0 | 1019.43 | 1014.39 | 263.48 | д | 193.14 | д | 186.84 | д | 125.667 | Д | 51.92 | д | 0 | д | 0 | д | 0 | д | 0 | д | 105.105 | д | 125.158 | д | 160.112 | д | 1211.422 | 0.5817 | 105-70 | зависимая | 1 | отсутствует
22 | 34122 | Государственное унитарное предприятие "Топливно-энергетический комплекс Санкт-Петербурга" | ЦТП | открытая | ООО "ЖКС № 1 Приморского района" | Отопление | Гкал | 2 | центральное | 89 | 7.5 | 130-70 | да | нет | да | да | элеваторная | 0 | 0 | 1594.57 | 1588.45 | 406 | д | 315.2 | д | 305.48 | д | 210.696 | Д | 122.16 | д | 0 | д | 0 | д | 0 | д | 0 | д | 165.317 | д | 209.501 | д | 258.027 | д | 1992.381 | 0.82334 | 105-70 | зависимая | 2 | отсутствует
23 | 34123 | Государственное унитарное предприятие "Топливно-энергетический комплекс Санкт-Петербурга" | ЦТП | открытая | ООО "ЖКС № 1 Приморского района" | Отопление | Гкал | 1 | центральное | 89 | 7.5 | 130-70 | да | нет | да | да | элеваторная | 0 | 0 | 1113.37 | 1046.29 | 264.65 | д | 210.76 | д | 203.22 | д | 144.17 | д | 64.28 | д | 0 | д | 0 | д | 0 | д | 0 | д | 116.89 | д | 140.59 | д | 177.1 | д | 1321.66 | 0.5784 | 105-70 | зависимая | 1 | отсутствует
24 | 34124 | Государственное унитарное предприятие "Топливно-энергетический комплекс Санкт-Петербурга" | ЦТП | открытая | ООО "ЖКС № 1 Приморского района" | Отопление | Гкал | 2 | центральное | 89 | 7.5 | 130-70 | да | нет | да | да | элеваторная | 0 | 0 | 1236 | 1242.37 | 321.69 | д | 257.8 | д | 249.74 | д | 172.885 | Д | 82.1 | д | 0 | д | 0 | д | 0 | д | 0 | д | 147.52 | д | 178.15 | д | 204.63 | д | 1614.515 | 0.74443 | 105-70 | зависимая | 2 | отсутствует
25 | 34125 | Государственное унитарное предприятие "Топливно-энергетический комплекс Санкт-Петербурга" | ЦТП | открытая | ООО "ЖКС № 1 Приморского района" | Отопление | Гкал | 4 | центральное | 89 | 7.5 | 130-70 | да | нет | да | да | элеваторная | 0 | 0 | 2070.59 | 1934.98 | 404.66 | д | 313.17 | д | 313 | д | 278.493 | Д | 120.44 | д | 0 | д | 0 | д | 0 | д | 0 | д | 217.942 | д | 263.061 | д | 312.888 | д | 2223.654 | 0.96334 | 105-70 | зависимая | 4 | отсутствует
26 | 34126 | Государственное унитарное предприятие "Топливно-энергетический комплекс Санкт-Петербурга" | ЦТП | открытая | ООО "ЖКС № 1 Приморского района" | Отопление | Гкал | 1 | центральное | 89 | 7.5 | 130-70 | да | нет | да | да | элеваторная | 0 | 0 | 561.9 | 549.25 | 129.99 | д | 101.22 | д | 101.05 | д | 68.388 | Д | 28.4 | д | 0 | д | 0 | д | 0 | д | 0 | д | 52.068 | д | 58.283 | д | 78.273 | д | 617.672 | 0.23779 | 105-70 | зависимая | 1 | отсутствует
27 | 34127 | Государственное унитарное предприятие "Топливно-энергетический комплекс Санкт-Петербурга" | ЦТП | открытая | ООО "ЖКС № 1 Приморского района" | Отопление | Гкал | 2 | центральное | 89 | 7.5 | 130-70 | да | нет | да | да | элеваторная | 0 | 0 | 1247.11 | 1433.62 | 194.42 | р | 194.42 | р | 194.42 | р | 194.42 | Р | 57.14 | р | 0 | р | 0 | р | 0 | р | 0 | р | 182.52 | р | 182.52 | р | 176.62 | р | 1376.48 | 0.67541 | 105-70 | зависимая | 2 | отсутствует
28 | 34128 | Государственное унитарное предприятие "Топливно-энергетический комплекс Санкт-Петербурга" | ЦТП | открытая | ООО "ЖКС № 1 Приморского района" | Отопление | Гкал | 2 | центральное | 89 | 7.5 | 130-70 | да | нет | да | да | элеваторная | 0 | 0 | 1252.25 | 1436.72 | 193.5 | р | 193.5 | р | 193.5 | р | 193.5 | Р | 56.88 | р | 0 | р | 0 | р | 0 | р | 0 | р | 184.02 | р | 184.02 | р | 178.08 | р | 1377 | 0.67819 | 105-70 | зависимая | 2 | отсутствует
29 | 34129 | Государственное унитарное предприятие "Топливно-энергетический комплекс Санкт-Петербурга" | ЦТП | открытая | ООО "ЖКС № 1 Приморского района" | Отопление | Гкал | 1 | центральное | 89 | 7.5 | 130-70 | да | нет | да | да | элеваторная | 0 | 0 | 467.65 | 478.99 | 128.37 | д | 83.68 | д | 83 | д | 60.4 | д | 25.97 | д | 0 | д | 0 | д | 0 | д | 0 | д | 50.7 | д | 55.054 | д | 65.6 | д | 552.774 | 0.233 | 105-70 | зависимая | 1 | отсутствует
30 | 34130 | Государственное унитарное предприятие "Топливно-энергетический комплекс Санкт-Петербурга" | ЦТП | открытая | ООО "ЖКС № 1 Приморского района" | Отопление | Гкал | 1 | центральное | 89 | 7.5 | 130-70 | да | нет | да | да | элеваторная | 0 | 0 | 467.44 | 408.7 | 76.35 | р | 76.35 | р | 76.35 | р | 76.35 | р | 22.43 | р | 0 | р | 0 | р | 0 | р | 0 | р | 52.837 | д | 57.29 | д | 70.349 | д | 508.306 | 0.235 | 105-70 | зависимая | 1 | отсутствует
31 | 34131 | Государственное унитарное предприятие "Топливно-энергетический комплекс Санкт-Петербурга" | ИТП | открытая | ООО "ЖКС № 1 Приморского района" | Отопление | Гкал | 1 | центральное | 89 | 7.5 | 130-70 | да | нет | да | да | элеваторная | 0 | 0 | 2558.46 | 2886.06 | 837.81 | д | 652.6 | д | 683.7 | д | 430.54 | Д | 259.93 | д | 0 | д | 0 | д | 0 | д | 0 | д | 356.504 | д | 400.231 | д | 474.854 | д | 4096.169 | 1.557 | 95/70 | независимая | 1 | отсутствует
32 | 34132 | Государственное унитарное предприятие "Топливно-энергетический комплекс Санкт-Петербурга" | ИТП | открытая | ООО "ЖКС № 1 Приморского района" | Отопление | Гкал | 1 | центральное | 89 | 7.5 | 130-70 | да | нет | да | да | элеваторная | 0 | 0 | 2489.14 | 2833.09 | 896.71 | д | 649.09 | д | 592.47 | д | 436.61 | Д | 222.63 | д | 0 | д | 0 | д | 0 | д | 0 | д | 341.858 | д | 402.129 | д | 496.176 | д | 4037.673 | 1.557 | 95/70 | независимая | 1 | отсутствует
33 | 34133 | Государственное унитарное предприятие "Топливно-энергетический комплекс Санкт-Петербурга" | ЦТП | открытая | ООО "ЖКС № 1 Приморского района" | Отопление | Гкал | 2 | центральное | 89 | 7.5 | 130-70 | да | нет | да | да | элеваторная | 0 | 0 | 1301.1 | 1622.07 | 448.81 | д | 304.09 | д | 301.07 | д | 223.473 | Д | 112.34 | д | 0 | д | 0 | д | 0 | д | 0 | д | 154.53 | д | 203.31 | д | 249.74 | д | 1997.363 | 0.7032 | 105-70 | зависимая | 2 | отсутствует
34 | 34134 | Государственное унитарное предприятие "Топливно-энергетический комплекс Санкт-Петербурга" | ЦТП | открытая | ООО "ЖКС № 1 Приморского района" | Отопление | Гкал | 1 | центральное | 89 | 7.5 | 130-70 | да | нет | да | да | элеваторная | 0 | 0 | 764.49 | 762.32 | 191.09 | д | 142.21 | д | 142.16 | д | 185.838 | д | 46.93 | д | 0 | д | 0 | д | 0 | д | 0 | д | 76.95 | д | 84.77 | д | 110.02 | д | 979.968 | 0.3991 | 105-70 | зависимая | 1 | отсутствует
35 | 34135 | Государственное унитарное предприятие "Топливно-энергетический комплекс Санкт-Петербурга" | ЦТП | открытая | ООО "ЖКС № 1 Приморского района" | Отопление | Гкал | 2 | центральное | 89 | 7.5 | 130-70 | да | нет | да | да | элеваторная | 0 | 0 | 1347.43 | 1329.55 | 340.28 | д | 232.26 | д | 231.88 | д | 178.412 | Д | 79.69 | д | 0 | д | 0 | д | 0 | д | 0 | д | 133.996 | д | 151.274 | д | 193.406 | д | 1541.198 | 0.73828 | 105-70 | зависимая | 2 | отсутствует
36 | 34136 | Государственное унитарное предприятие "Топливно-энергетический комплекс Санкт-Петербурга" | ЦТП | открытая | ООО "ЖКС № 1 Приморского района" | Отопление | Гкал | 2 | центральное | 89 | 7.5 | 130-70 | да | нет | да | да | элеваторная | 0 | 0 | 1710.05 | 1690.35 | 462.68 | д | 330.6 | д | 324.13 | д | 180.268 | Д | 111.7 | д | 0 | д | 0 | д | 0 | д | 0 | д | 180.569 | д | 219.282 | д | 268.533 | д | 2077.762 | 0.82762 | 105-70 | зависимая | 2 | отсутствует
37 | 34137 | Государственное унитарное предприятие "Топливно-энергетический комплекс Санкт-Петербурга" | ЦТП | открытая | ООО "ЖКС № 1 Приморского района" | Отопление | Гкал | 1 | центральное | 89 | 7.5 | 130-70 | да | нет | да | да | элеваторная | 0 | 0 | 756.34 | 760.97 | 186.73 | д | 148.31 | д | 138.27 | д | 97.491 | Д | 40.7 | д | 0 | д | 0 | д | 0 | д | 0 | д | 77.87 | д | 92.51 | д | 118.12 | д | 900.001 | 0.405 | 105-70 | зависимая | 1 | отсутствует
38 | 34138 | Государственное унитарное предприятие "Топливно-энергетический комплекс Санкт-Петербурга" | ЦТП | открытая | ООО "ЖКС № 1 Приморского района" | Отопление | Гкал | 1 | центральное | 89 | 7.5 | 130-70 | да | нет | да | да | элеваторная | 0 | 0 | 406.94 | 407.99 | 239.36 | д | 181.43 | д | 177.64 | д | 129.419 | д | 57.19 | д | 0 | д | 0 | д | 0 | д | 0 | д | 84.79 | д | 118.24 | д | 143.22 | д | 1131.289 | 0.42752 | 105-70 | зависимая | 1 | отсутствует
39 | 34139 | Государственное унитарное предприятие "Топливно-энергетический комплекс Санкт-Петербурга" | ЦТП | открытая | ООО "ЖКС № 1 Приморского района" | Отопление | Гкал | 1 | центральное | 89 | 7.5 | 130-70 | да | нет | да | да | элеваторная | 0 | 0 | 521.49 | 554.33 | 153.11 | д | 123.43 | д | 119.15 | д | 86.673 | Д | 38.48 | д | 0 | д | 0 | д | 0 | д | 0 | д | 57.222 | д | 77.77 | д | 101.08 | д | 756.915 | 0.28859 | 105-70 | зависимая | 1 | отсутствует
40 | 34140 | Государственное унитарное предприятие "Топливно-энергетический комплекс Санкт-Петербурга" | ЦТП | открытая | ООО "ЖКС № 1 Приморского района" | Отопление | Гкал | 1 | центральное | 89 | 7.5 | 130-70 | да | нет | да | да | элеваторная | 0 | 0 | 659.88 | 583.35 | 156.49 | д | 124.38 | д | 115.44 | д | 86.815 | Д | 38.42 | д | 0 | д | 0 | д | 0 | д | 0 | д | 62.287 | д | 79.22 | д | 101.36 | д | 764.412 | 0.2953 | 105-70 | зависимая | 1 | отсутствует
41 | 34141 | Государственное унитарное предприятие "Топливно-энергетический комплекс Санкт-Петербурга" | ЦТП | открытая | ООО "ЖКС № 1 Приморского района" | Отопление | Гкал | 1 | центральное | 89 | 7.5 | 130-70 | да | нет | да | да | элеваторная | 0 | 0 | 886.44 | 842.53 | 225.28 | д | 167.31 | д | 164.11 | д | 117.763 | Д | 48.84 | д | 0 | д | 0 | д | 0 | д | 0 | д | 80.185 | д | 106.91 | д | 134.6 | д | 1044.998 | 0.42756 | 105-70 | зависимая | 1 | отсутствует
42 | 34142 | Государственное унитарное предприятие "Топливно-энергетический комплекс Санкт-Петербурга" | ЦТП | открытая | ООО "ЖКС № 1 Приморского района" | Отопление | Гкал | 2 | центральное | 89 | 7.5 | 130-70 | да | нет | да | да | элеваторная | 0 | 0 | 1311.16 | 1360.1 | 335.7 | д | 254.78 | д | 253.67 | д | 182.302 | Д | 42.72 | д | 0 | д | 0 | д | 0 | д | 0 | д | 127.872 | д | 170.05 | д | 212.7 | д | 1579.794 | 0.7151 | 105-70 | зависимая | 2 | отсутствует
43 | 34143 | Государственное унитарное предприятие "Топливно-энергетический комплекс Санкт-Петербурга" | ЦТП | открытая | ООО "ЖКС № 1 Приморского района" | Отопление | Гкал | 3 | центральное | 89 | 7.5 | 130-70 | да | нет | да | да | элеваторная | 0 | 0 | 1350.27 | 1418.83 | 333.25 | д | 254.69 | д | 252.29 | д | 185.267 | д | 86.07 | д | 0 | д | 0 | д | 0 | д | 0 | д | 150.302 | д | 178.41 | д | 216.29 | д | 1656.569 | 0.73106 | 105-70 | зависимая | 3 | отсутствует
44 | 34144 | Государственное унитарное предприятие "Топливно-энергетический комплекс Санкт-Петербурга" | ЦТП | открытая | ООО "ЖКС № 1 Приморского района" | Отопление | Гкал | 3 | центральное | 89 | 7.5 | 130-70 | да | нет | да | да | элеваторная | 0 | 0 | 1412.21 | 1136.65 | 316.34 | р | 238.89 | р | 305.07 | р | 164.28 | р | 33.58 | р | 0 | р | 0 | р | 0 | р | 0 | р | 174.33 | р | 171.65 | р | 230.63 | р | 1634.77 | 0.764 | 105-70 | зависимая | 3 | отсутствует
45 | 34145 | Государственное унитарное предприятие "Топливно-энергетический комплекс Санкт-Петербурга" | ЦТП | открытая | ООО "ЖКС № 1 Приморского района" | Отопление | Гкал | 6 | центральное | 89 | 7.5 | 130-70 | да | нет | да | да | элеваторная | 0 | 0 | 2448.71 | 2020.41 | 587.27 | д | 383 | д | 383 | д | 373.58 | д | 154.45 | д | 0 | д | 0 | д | 0 | д | 0 | д | 245.64 | д | 395.34 | д | 378.48 | д | 2900.76 | 1.3337 | 105-70 | зависимая | 6 | отсутствует
46 | 34146 | Государственное унитарное предприятие "Топливно-энергетический комплекс Санкт-Петербурга" | ЦТП | открытая | ООО "ЖКС № 1 Приморского района" | Отопление | Гкал | 4 | центральное | 89 | 7.5 | 130-70 | да | нет | да | да | элеваторная | 0 | 0 | 1811.29 | 2468.2 | 350.68 | р | 350.68 | р | 350.68 | р | 350.68 | р | 102.72 | р | 0 | р | 0 | р | 0 | р | 0 | р | 321.16 | р | 325.44 | р | 325.44 | р | 2477.48 | 0.98293 | 105-70 | зависимая | 4 | отсутствует
47 | 34147 | Государственное унитарное предприятие "Топливно-энергетический комплекс Санкт-Петербурга" | ЦТП | открытая | ООО "ЖКС № 1 Приморского района" | Отопление | Гкал | 4 | центральное | 89 | 7.5 | 130-70 | да | нет | да | да | элеваторная | 0 | 0 | 3234.9 | 3915.81 | 562.12 | р | 562.12 | р | 562.12 | р | 562.12 | р | 164.64 | р | 0 | р | 0 | р | 0 | р | 0 | р | 488.8 | р | 497.16 | р | 497.16 | р | 3896.24 | 1.7554 | 105-70 | зависимая | 4 | отсутствует
48 | 34148 | Государственное унитарное предприятие "Топливно-энергетический комплекс Санкт-Петербурга" | ЦТП | открытая | ООО "ЖКС № 1 Приморского района" | Отопление | Гкал | 1 | центральное | 89 | 7.5 | 130-70 | да | нет | да | да | элеваторная | 0 | 0 | 989.53 | 999.53 | 268.79 | д | 189.72 | д | 188.64 | д | 135.596 | д | 59.92 | д | 0 | д | 0 | д | 0 | д | 0 | д | 96.405 | д | 124.56 | д | 161.35 | д | 1224.981 | 0.49878 | 105-70 | зависимая | 1 | отсутствует
49 | 34149 | Государственное унитарное предприятие "Топливно-энергетический комплекс Санкт-Петербурга" | ЦТП | открытая | ООО "ЖКС № 1 Приморского района" | Отопление | Гкал | 2 | центральное | 89 | 7.5 | 130-70 | да | нет | да | да | элеваторная | 0 | 0 | 1316.84 | 1486.14 | 333.32 | д | 286.13 | д | 283.82 | д | 205.536 | д | 51.31 | д | 0 | д | 0 | д | 0 | д | 0 | д | 133.376 | д | 177.59 | д | 232.46 | д | 1703.542 | 0.7311 | 95/70 | зависимая | 2 | отсутствует
50 | 34150 | Государственное унитарное предприятие "Топливно-энергетический комплекс Санкт-Петербурга" | ЦТП | открытая | ООО "ЖКС № 1 Приморского района" | Отопление | Гкал | 1 | центральное | 89 | 7.5 | 130-70 | да | нет | да | да | элеваторная | 0 | 0 | 856.63 | 985.25 | 205.5 | д | 282.26 | д | 178.26 | д | 124.734 | д | 57.18 | д | 0 | д | 0 | д | 0 | д | 0 | д | 89.947 | д | 115.37 | д | 152.27 | д | 1205.521 | 0.49878 | 105-70 | зависимая | 1 | отсутствует
51 | 34151 | Государственное унитарное предприятие "Топливно-энергетический комплекс Санкт-Петербурга" | ЦТП | открытая | ООО "ЖКС № 1 Приморского района" | Отопление | Гкал | 1 | центральное | 89 | 7.5 | 130-70 | да | нет | да | да | элеваторная | 0 | 0 | 667.25 | 649.94 | 165.71 | д | 105.26 | д | 104.91 | д | 102.414 | д | 37.19 | д | 0 | д | 0 | д | 0 | д | 0 | д | 62.467 | д | 81.04 | д | 104.51 | д | 763.501 | 0.3356 | 105-70 | зависимая | 1 | отсутствует
52 | 34152 | Государственное унитарное предприятие "Топливно-энергетический комплекс Санкт-Петербурга" | ЦТП | открытая | ООО "ЖКС № 1 Приморского района" | Отопление | Гкал | 3 | центральное | 89 | 7.5 | 130-70 | да | нет | да | да | элеваторная | 0 | 0 | 1798.37 | 2096.25 | 559.14 | д | 474.16 | д | 420.98 | д | 288.202 | д | 126.65 | д | 0 | д | 0 | д | 0 | д | 0 | д | 203.578 | д | 267.56 | д | 351.66 | д | 2691.93 | 1.0049 | 105-70 | зависимая | 3 | отсутствует
53 | 34153 | Государственное унитарное предприятие "Топливно-энергетический комплекс Санкт-Петербурга" | ЦТП | открытая | ООО "ЖКС № 1 Приморского района" | Отопление | Гкал | 1 | центральное | 89 | 7.5 | 130-70 | да | нет | да | да | элеваторная | 0 | 0 | 826.6 | 819.08 | 212.31 | д | 163.66 | д | 163.33 | д | 120.428 | д | 53.98 | д | 0 | д | 0 | д | 0 | д | 0 | д | 84.471 | д | 102.95 | д | 133.49 | д | 1034.619 | 0.35529 | 105-70 | зависимая | 1 | отсутствует
54 | 34154 | Государственное унитарное предприятие "Топливно-энергетический комплекс Санкт-Петербурга" | ЦТП | открытая | ООО "ЖКС № 1 Приморского района" | Отопление | Гкал | 1 | центральное | 89 | 7.5 | 130-70 | да | нет | да | да | элеваторная | 0 | 0 | 877.49 | 732.61 | 204.6 | д | 147.12 | д | 142.54 | д | 99.91 | д | 35.47 | д | 0 | д | 0 | д | 0 | д | 0 | д | 73.337 | д | 95.19 | д | 126.48 | д | 924.647 | 0.38128 | 105-70 | зависимая | 1 | отсутствует
55 | 34155 | Государственное унитарное предприятие "Топливно-энергетический комплекс Санкт-Петербурга" | ЦТП | открытая | ООО "ЖКС № 1 Приморского района" | Отопление | Гкал | 2 | центральное | 89 | 7.5 | 130-70 | да | нет | да | да | элеваторная | 0 | 0 | 1306.09 | 1404.92 | 354.01 | д | 283.83 | д | 283.38 | д | 196.647 | д | 82.54 | д | 0 | д | 0 | д | 0 | д | 0 | д | 140.836 | д | 178.48 | д | 227.46 | д | 1747.183 | 0.73106 | 105-70 | зависимая | 2 | отсутствует
56 | 34156 | Государственное унитарное предприятие "Топливно-энергетический комплекс Санкт-Петербурга" | ЦТП | открытая | ООО "ЖКС № 1 Приморского района" | Отопление | Гкал | 1 | центральное | 89 | 7.5 | 130-70 | да | нет | да | да | элеваторная | 0 | 0 | 786.57 | 784.19 | 170.77 | д | 123.86 | д | 123.8 | д | 113.643 | д | 58.23 | д | 0 | д | 0 | д | 0 | д | 0 | д | 79.413 | д | 96.49 | д | 121.29 | д | 887.496 | 0.3492 | 105-70 | зависимая | 1 | отсутствует
57 | 34157 | Государственное унитарное предприятие "Топливно-энергетический комплекс Санкт-Петербурга" | ЦТП | открытая | ООО "ЖКС № 1 Приморского района" | Отопление | Гкал | 2 | центральное | 89 | 7.5 | 130-70 | да | нет | да | да | элеваторная | 0 | 0 | 919.9 | 976.97 | 257.07 | д | 198.52 | д | 198.18 | д | 144.905 | д | 67.58 | д | 0 | д | 0 | д | 0 | д | 0 | д | 106.414 | д | 123.64 | д | 160.15 | д | 1256.459 | 0.49878 | 105-70 | зависимая | 2 | отсутствует
58 | 34158 | Государственное унитарное предприятие "Топливно-энергетический комплекс Санкт-Петербурга" | ЦТП | открытая | ООО "ЖКС № 1 Приморского района" | Отопление | Гкал | 3 | центральное | 89 | 7.5 | 130-70 | да | нет | да | да | элеваторная | 0 | 0 | 1528.05 | 1474.35 | 352.97 | д | 275.81 | д | 272.68 | д | 196.165 | д | 91.53 | д | 0 | д | 0 | д | 0 | д | 0 | д | 155.665 | д | 181.71 | д | 228.37 | д | 1754.9 | 0.73106 | 105-70 | зависимая | 3 | отсутствует
59 | 34159 | Государственное унитарное предприятие "Топливно-энергетический комплекс Санкт-Петербурга" | ЦТП | открытая | ООО "ЖКС № 1 Приморского района" | Отопление | Гкал | 1 | центральное | 89 | 7.5 | 130-70 | да | нет | да | да | элеваторная | 0 | 0 | 837.13 | 789.95 | 182.91 | д | 148.3 | д | 144.6 | д | 105.199 | Д | 47.06 | д | 0 | д | 0 | д | 0 | д | 0 | д | 72.471 | д | 90.3 | д | 120.5 | д | 911.34 | 0.35728 | 105-70 | зависимая | 1 | отсутствует
60 | 34160 | Государственное унитарное предприятие "Топливно-энергетический комплекс Санкт-Петербурга" | ЦТП | открытая | ООО "ЖКС № 1 Приморского района" | Отопление | Гкал | 2 | центральное | 89 | 7.5 | 130-70 | да | нет | да | да | элеваторная | 0 | 0 | 1305.79 | 1492.66 | 388.81 | д | 312.99 | д | 312.88 | д | 218.884 | Д | 82.93 | д | 0 | д | 0 | д | 0 | д | 0 | д | 131.898 | д | 183.4 | д | 240.06 | д | 1871.852 | 0.73106 | 105-70 | зависимая | 2 | отсутствует
61 | 34161 | Государственное унитарное предприятие "Топливно-энергетический комплекс Санкт-Петербурга" | ЦТП | открытая | ООО "ЖКС № 1 Приморского района" | Отопление | Гкал | 5 | центральное | 89 | 7.5 | 130-70 | да | нет | да | да | элеваторная | 0 | 0 | 2336.25 | 3403.51 | 473 | р | 473 | р | 473 | р | 473 | р | 143.71 | р | 0 | р | 0 | р | 0 | р | 0 | р | 452.68 | р | 452.68 | р | 452.68 | р | 3393.75 | 1.2592 | 105-70 | зависимая | 5 | отсутствует
62 | 34162 | Государственное унитарное предприятие "Топливно-энергетический комплекс Санкт-Петербурга" | ЦТП | открытая | ООО "ЖКС № 1 Приморского района" | Отопление | Гкал | 2 | центральное | 89 | 7.5 | 130-70 | да | нет | да | да | элеваторная | 0 | 0 | 1688.66 | 1469.16 | 401.17 | д | 312.68 | д | 294.57 | д | 206.275 | Д | 94.17 | д | 0 | д | 0 | д | 0 | д | 0 | д | 187.333 | д | 212.457 | д | 254.786 | д | 1963.441 | 0.83453 | 105-70 | зависимая | 2 | отсутствует
63 | 34163 | Государственное унитарное предприятие "Топливно-энергетический комплекс Санкт-Петербурга" | ЦТП | открытая | ООО "ЖКС № 1 Приморского района" | Отопление | Гкал | 5 | центральное | 89 | 7.5 | 130-70 | да | нет | да | да | элеваторная | 0 | 0 | 1449.82 | 2090.51 | 343.54 | д | 297.86 | д | 253.08 | д | 173.457 | Д | 80.56 | д | 0 | д | 0 | д | 0 | д | 0 | д | 160.847 | д | 177.88 | д | 223.346 | д | 1710.57 | 0.7201 | 105-70 | зависимая | 5 | отсутствует
64 | 34164 | Государственное унитарное предприятие "Топливно-энергетический комплекс Санкт-Петербурга" | ЦТП | открытая | ООО "ЖКС № 1 Приморского района" | Отопление | Гкал | 2 | центральное | 89 | 7.5 | 130-70 | да | нет | да | да | элеваторная | 0 | 0 | 2121.51 | 2081.55 | 542.84 | д | 406.59 | д | 406.51 | д | 548.962 | Д | 144.18 | д | 0 | д | 0 | д | 0 | д | 0 | д | 231.47 | д | 263.37 | д | 319.74 | д | 2863.662 | 1.1105 | 105-70 | зависимая | 2 | отсутствует
65 | 34165 | Государственное унитарное предприятие "Топливно-энергетический комплекс Санкт-Петербурга" | ЦТП | открытая | ООО "ЖКС № 1 Приморского района" | Отопление | Гкал | 2 | центральное | 89 | 7.5 | 130-70 | да | нет | да | да | элеваторная | 0 | 0 | 1787.69 | 1724.53 | 445.22 | д | 329.82 | д | 329.6 | д | 241.137 | Д | 107.83 | д | 0 | д | 0 | д | 0 | д | 0 | д | 184.354 | д | 207.2 | д | 263.961 | д | 2109.122 | 0.93586 | 105-70 | зависимая | 2 | отсутствует
66 | 34166 | Государственное унитарное предприятие "Топливно-энергетический комплекс Санкт-Петербурга" | ЦТП | открытая | ООО "ЖКС № 1 Приморского района" | Отопление | Гкал | 2 | центральное | 89 | 7.5 | 130-70 | да | нет | да | да | элеваторная | 0 | 0 | 1652.09 | 1645.31 | 441.43 | д | 349.72 | д | 344.6 | д | 251.422 | Д | 121.8 | д | 0 | д | 0 | д | 0 | д | 0 | д | 190.55 | д | 210.135 | д | 277.545 | д | 2187.202 | 0.80463 | 105-70 | зависимая | 2 | отсутствует
67 | 34167 | Государственное унитарное предприятие "Топливно-энергетический комплекс Санкт-Петербурга" | ЦТП | открытая | ООО "ЖКС № 1 Приморского района" | Отопление | Гкал | 2 | центральное | 89 | 7.5 | 130-70 | да | нет | да | да | элеваторная | 0 | 0 | 1769.04 | 1956.84 | 266.44 | р | 266.44 | р | 266.44 | р | 265.34 | р | 81.02 | р | 0 | р | 0 | р | 0 | р | 0 | р | 244.3 | р | 244.3 | р | 244.96 | р | 1879.24 | 0.95579 | 105-70 | зависимая | 2 | отсутствует
68 | 34168 | Государственное унитарное предприятие "Топливно-энергетический комплекс Санкт-Петербурга" | ЦТП | открытая | ООО "ЖКС № 1 Приморского района" | Отопление | Гкал | 2 | центральное | 89 | 7.5 | 130-70 | да | нет | да | да | элеваторная | 0 | 0 | 1454.43 | 1378.62 | 352.26 | д | 276.65 | д | 267.84 |  | 196.561 | Д | 83.36 | д | 0 | д | 0 | д | 0 | д | 0 | д | 134.876 | д | 180.83 | д | 228.96 | д | 1721.337 | 0.73107 | 105-70 | зависимая | 2 | отсутствует
69 | 34169 | Государственное унитарное предприятие "Топливно-энергетический комплекс Санкт-Петербурга" | ИТП | открытая | ООО "ЖКС № 1 Приморского района" | Отопление | Гкал | 1 | центральное | 89 | 7.5 | 130-70 | да | нет | да | да | элеваторная | 0 | 0 | 3361.05 | 3713.56 | 857.46 | д | 612.3 | д | 611.22 | д | 446.69 | Д | 847.49 | д | 0 | д | 0 | д | 0 | д | 0 | д | 342.326 | д | 414.029 | д | 503.865 | д | 4635.38 | 1.557 | 95/70 | независимая | 1 | отсутствует
70 | 34170 | Государственное унитарное предприятие "Топливно-энергетический комплекс Санкт-Петербурга" | ЦТП | открытая | ООО "ЖКС № 1 Приморского района" | Отопление | Гкал | 3 | центральное | 89 | 7.5 | 130-70 | да | нет | да | да | элеваторная | 0 | 0 | 1865.28 | 1517.32 | 506.15 | д | 382.5 | д | 381.17 | д | 263.286 | д | 102.13 | д | 0 | д | 0 | д | 0 | д | 0 | д | 251 | д | 217.21 | д | 258.34 | д | 2361.786 | 1.0049 | 105-70 | зависимая | 3 | отсутствует
71 | 34171 | Государственное унитарное предприятие "Топливно-энергетический комплекс Санкт-Петербурга" | ИТП | открытая | ООО "ЖКС № 1 Приморского района" | Отопление | Гкал | 1 | центральное | 89 | 7.5 | 130-70 | да | нет | да | да | элеваторная | 0 | 0 | 1992.56 | 2058.25 | 573.14 | д | 465.46 | д | 417.64 | д | 305.7 | Д | 171.25 | д | 0 | д | 0 | д | 0 | д | 0 | д | 281.675 | д | 290.36 | д | 310.47 | д | 2815.695 | 1.08 | 95/70 | независимая | 1 | отсутствует
72 | 34172 | Государственное унитарное предприятие "Топливно-энергетический комплекс Санкт-Петербурга" | ИТП | открытая | ООО "ЖКС № 1 Приморского района" | Отопление | Гкал | 1 | центральное | 89 | 7.5 | 130-70 | да | нет | да | да | элеваторная | 0 | 0 | 2454.5 | 2833.96 | 929.31 | д | 577.07 | д | 568.65 | д | 355.12 | Д | 227.25 | д | 0 | д | 0 | д | 0 | д | 0 | д | 356.72 | д | 406.882 | д | 521.03 | д | 3942.032 | 1.557 | 95/70 | независимая | 1 | отсутствует
73 | 34173 | Государственное унитарное предприятие "Топливно-энергетический комплекс Санкт-Петербурга" | ЦТП | открытая | ООО "ЖКС № 1 Приморского района" | Отопление | Гкал | 1 | центральное | 89 | 7.5 | 130-70 | да | нет | да | да | элеваторная | 0 | 0 | 510.68 | 542.64 | 142.58 | д | 110.79 | д | 108.27 | д | 77.397 | Д | 45.27 | д | 0 | д | 0 | д | 0 | д | 0 | д | 77.59 | д | 92.77 | д | 95.81 | д | 750.477 | 0.32832 | 105-70 | зависимая | 1 | отсутствует
74 | 34174 | Государственное унитарное предприятие "Топливно-энергетический комплекс Санкт-Петербурга" | ЦТП | открытая | ООО "ЖКС № 1 Приморского района" | Отопление | Гкал | 1 | центральное | 89 | 7.5 | 130-70 | да | нет | да | да | элеваторная | 0 | 0 | 637.68 | 861.1 | 143.96 | д | 92.05 | д | 92 | д | 77.991 | Д | 32.34 | д | 0 | д | 0 | д | 0 | д | 0 | д | 70.57 | д | 85.23 | д | 104.28 | д | 698.421 | 0.34698 | 105-70 | зависимая | 1 | отсутствует
75 | 34175 | Государственное унитарное предприятие "Топливно-энергетический комплекс Санкт-Петербурга" | ЦТП | открытая | ООО "ЖКС № 1 Приморского района" | Отопление | Гкал | 1 | центральное | 89 | 7.5 | 130-70 | да | нет | да | да | элеваторная | 0 | 0 | 1103.01 | 1003.68 | 232.86 | д | 179.85 | д | 177.13 | д | 121.521 | Д | 51.41 | д | 0 | д | 0 | д | 0 | д | 0 | д | 84.71 | д | 110.39 | д | 142.03 | д | 1099.901 | 0.49878 | 105-70 | зависимая | 1 | отсутствует
76 | 34176 | Государственное унитарное предприятие "Топливно-энергетический комплекс Санкт-Петербурга" | ЦТП | открытая | ООО "ЖКС № 1 Приморского района" | Отопление | Гкал | 5 | центральное | 89 | 7.5 | 130-70 | да | нет | да | да | элеваторная | 0 | 0 | 3580.17 | 4075.54 | 621.4 | р | 621.4 | р | 621.4 | р | 621.4 | р | 182.58 | р | 0 | р | 0 | р | 0 | р | 0 | р | 528.6 | р | 549.3 | р | 538.95 | р | 4285.03 | 2.0025 | 105-70 | зависимая | 5 | отсутствует
77 | 34177 | Государственное унитарное предприятие "Топливно-энергетический комплекс Санкт-Петербурга" | ЦТП | открытая | ООО "ЖКС № 1 Приморского района" | Отопление | Гкал | 1 | центральное | 89 | 7.5 | 130-70 | да | нет | да | да | элеваторная | 0 | 0 | 1168.98 | 1017.66 | 225.61 | д | 190.26 | д | 178.18 | д | 127.721 | Д | 46.7 | д | 0 | д | 0 | д | 0 | д | 0 | д | 90.29 | д | 116.84 | д | 153.06 | д | 1128.661 | 0.49878 | 105-70 | зависимая | 1 | отсутствует
78 | 34178 | Государственное унитарное предприятие "Топливно-энергетический комплекс Санкт-Петербурга" | ЦТП | открытая | ООО "ЖКС № 1 Приморского района" | Отопление | Гкал | 3 | центральное | 89 | 7.5 | 130-70 | да | нет | да | да | элеваторная | 0 | 0 | 1353.8 | 1608.29 | 226.25 | р | 226.25 | р | 226.25 | р | 226.25 | Р | 66.49 | р | 0 | р | 0 | р | 0 | р | 0 | р | 199.31 | р | 199.29 | р | 199.29 | р | 1569.38 | 0.73106 | 105-70 | зависимая | 3 | отсутствует
79 | 34179 | Государственное унитарное предприятие "Топливно-энергетический комплекс Санкт-Петербурга" | ЦТП | открытая | ООО "ЖКС № 1 Приморского района" | Отопление | Гкал | 1 | центральное | 89 | 7.5 | 130-70 | да | нет | да | да | элеваторная | 0 | 0 | 897.76 | 894.27 | 170.24 | д | 158.86 | д | 149.04 | д | 99.96 | Дср | 41 | д | 0 | д | 0 | д | 0 | д | 0 | д | 110.266 | д | 97.71 | д | 117.28 | д | 944.356 | 0.40601 | 105-70 | зависимая | 1 | отсутствует
80 | 34180 | Государственное унитарное предприятие "Топливно-энергетический комплекс Санкт-Петербурга" | ЦТП | открытая | ООО "ЖКС № 1 Приморского района" | Отопление | Гкал | 3 | центральное | 89 | 7.5 | 130-70 | да | нет | да | да | элеваторная | 0 | 0 | 2133.9 | 3214.74 | 350.89 | р | 457.25 | д | 457 | д | 348.26 | Д | 146.28 | д | 0 | д | 0 | д | 0 | д | 0 | д | 246.995 | д | 350.73 | д | 403.2 | д | 2760.605 | 1.1826 | 105-70 | зависимая | 3 | отсутствует
81 | 34181 | Государственное унитарное предприятие "Топливно-энергетический комплекс Санкт-Петербурга" | ЦТП | открытая | ООО "ЖКС № 1 Приморского района" | Отопление | Гкал | 2 | центральное | 89 | 7.5 | 130-70 | да | нет | да | да | элеваторная | 0 | 0 | 2388.01 | 2279.04 | 608.65 | д | 450.29 | д | 450 | д | 324.962 | Д | 112.33 | д | 0 | д | 0 | д | 0 | д | 0 | д | 214.292 | д | 294.49 | д | 367.76 | д | 2822.774 | 1.1954 | 95/70 | зависимая | 2 | отсутствует
82 | 34182 | Государственное унитарное предприятие "Топливно-энергетический комплекс Санкт-Петербурга" | ЦТП | открытая | ООО "ЖКС № 1 Приморского района" | Отопление | Гкал | 2 | центральное | 89 | 7.5 | 130-70 | да | нет | да | да | элеваторная | 0 | 0 | 1301.62 | 1886.19 | 347.41 | д | 284.1 | д | 280.16 | д | 226.793 | Д | 96.82 | д | 0 | д | 0 | д | 0 | д | 0 | д | 135.459 | д | 183.24 | д | 242.24 | д | 1796.222 | 0.73106 | 105-70 | зависимая | 2 | отсутствует
83 | 34183 | Государственное унитарное предприятие "Топливно-энергетический комплекс Санкт-Петербурга" | ЦТП | открытая | ООО "ЖКС № 1 Приморского района" | Отопление | Гкал | 1 | центральное | 89 | 7.5 | 130-70 | да | нет | да | да | элеваторная | 0 | 0 | 634.49 | 673.24 | 197.56 | д | 142.09 | д | 137.44 | д | 92.851 | Д | 46.64 | д | 0 | д | 0 | д | 0 | д | 0 | д | 67.45 | д | 80.86 | д | 112.18 | д | 877.071 | 0.33663 | 105-70 | зависимая | 1 | отсутствует
84 | 34184 | Государственное унитарное предприятие "Топливно-энергетический комплекс Санкт-Петербурга" | ЦТП | открытая | ООО "ЖКС № 1 Приморского района" | Отопление | Гкал | 2 | центральное | 89 | 7.5 | 130-70 | да | нет | да | да | элеваторная | 0 | 0 | 1674.39 | 1688.22 | 296.66 | р | 296.66 | р | 296.66 | р | 296.66 | р | 48.78 | р | 0 | р | 0 | р | 0 | р | 0 | р | 188.926 | д | 238.77 | д | 310.66 | д | 1973.776 | 0.93378 | 105-70 | зависимая | 2 | отсутствует
85 | 34185 | Государственное унитарное предприятие "Топливно-энергетический комплекс Санкт-Петербурга" | ЦТП | открытая | ООО "ЖКС № 1 Приморского района" | Отопление | Гкал | 1 | центральное | 89 | 7.5 | 130-70 | да | нет | да | да | элеваторная | 0 | 0 | 546.09 | 545.29 | 166.85 | д | 131.01 | д | 130.35 | д | 87.725 | Д | 34.53 | д | 0 | д | 0 | д | 0 | д | 0 | д | 65.278 | д | 79.93 | д | 104.81 | д | 800.483 | 0.31181 | 105-70 | зависимая | 1 | отсутствует
86 | 34186 | Государственное унитарное предприятие "Топливно-энергетический комплекс Санкт-Петербурга" | ЦТП | открытая | ООО "ЖКС № 1 Приморского района" | Отопление | Гкал | 2 | центральное | 89 | 7.5 | 130-70 | да | нет | да | да | элеваторная | 0 | 0 | 2442.45 | 2491.65 | 452.5 | р | 452.5 | р | 452.5 | р | 452.5 | р | 132.98 | р | 0 | р | 0 | р | 0 | р | 0 | р | 380.34 | р | 390.28 | р | 384.6 | р | 3098.2 | 1.3686 | 105-70 | зависимая | 2 | отсутствует
87 | 34187 | Государственное унитарное предприятие "Топливно-энергетический комплекс Санкт-Петербурга" | ИТП | открытая | ООО "ЖКС № 1 Приморского района" | Отопление | Гкал | 1 | центральное | 89 | 7.5 | 130-70 | да | нет | да | да | элеваторная | 0 | 0 | 2812.94 | 2932.37 | 603.51 | д | 543.13 | д | 520.97 | д | 369.07 | Д | 209 | д | 0 | д | 0 | д | 0 | д | 0 | д | 309.32 | д | 349.814 | д | 446 | д | 3350.814 | 1.04 | 95/70 | независимая | 1 | отсутствует
88 | 34188 | Государственное унитарное предприятие "Топливно-энергетический комплекс Санкт-Петербурга" | ЦТП | открытая | ООО "ЖКС № 1 Приморского района" | Отопление | Гкал | 1 | центральное | 89 | 7.5 | 130-70 | да | нет | да | да | элеваторная | 0 | 0 | 772.85 | 820.19 | 109.14 | р | 109.14 | р | 109.14 | р | 109.14 | р | 33.38 | р | 0 | р | 0 | р | 0 | р | 0 | р | 117.13 | р | 117.13 | р | 113.98 | р | 818.18 | 0.3101 | 105-70 | зависимая | 1 | отсутствует
89 | 34189 | Государственное унитарное предприятие "Топливно-энергетический комплекс Санкт-Петербурга" | ЦТП | открытая | ООО "ЖКС № 1 Приморского района" | Отопление | Гкал | 2 | центральное | 89 | 7.5 | 130-70 | да | нет | да | да | элеваторная | 0 | 0 | 1329.68 | 1088.62 | 225.39 | д | 153.8 | д | 153 | д | 143.3 | Д | 73.76 | д | 0 | д | 0 | д | 0 | д | 0 | д | 140.509 | д | 187.634 | д | 207.063 | д | 1284.456 | 0.72678 | 105-70 | зависимая | 2 | отсутствует
90 | 34190 | Государственное унитарное предприятие "Топливно-энергетический комплекс Санкт-Петербурга" | ЦТП | открытая | ООО "ЖКС № 1 Приморского района" | Отопление | Гкал | 3 | центральное | 89 | 7.5 | 130-70 | да | нет | да | да | элеваторная | 0 | 0 | 1335 | 1104.15 | 292.65 | д | 182.98 | д | 182 | д | 172.979 | Д | 81.21 | д | 0 | д | 0 | д | 0 | д | 0 | д | 147.961 | д | 197.627 | д | 221.045 | д | 1478.452 | 0.76343 | 105-70 | зависимая | 3 | отсутствует
91 | 3421 | Государственное унитарное предприятие "Топливно-энергетический комплекс Санкт-Петербурга" | ЦТП | открытая | ООО "ЖКС № 2 Приморского района" | Отопление | Гкал | 0 | централизованная | 50 | 7АТИ | 145/95 | да | нет | нет | нет | элеваторная | нет |  | 331.66 | 401.42 | 52.37 | Р | 52.08 | Р | 52.33 | Р | 51.93 | Р | 51.07 | Р | 16.94 | Р | 16.24 | Р | 16.25 | Р | 16.31 | Р | 40.21 | Р | 40.22 | Р | 40.69 | Р | 446.64 | 0.27797 | 95-70 | зависимая | 0 | не разгружен
92 | 3422 | Государственное унитарное предприятие "Топливно-энергетический комплекс Санкт-Петербурга" | ЦТП | открытая | ООО "ЖКС № 2 Приморского района" | Отопление | Гкал | 0 | централизованная | 80 | 7АТИ | 145/95 | да | нет | нет | нет | элеваторная | нет |  | 464.52 | 647.71 | 83.84 | Р | 83.83 | Р | 83.84 | Р | 83.83 | Р | 83.72 | Р | 23.78 | Р | 22.84 | Р | 23.04 | Р | 23.04 | Р | 71.82 | Р | 71.6 | Р | 71.62 | Р | 726.8 | 0.22486 | 95-70 | зависимая | 1 | не разгружен
93 | 3423 | Государственное унитарное предприятие "Топливно-энергетический комплекс Санкт-Петербурга" | ЦТП | открытая | ООО "ЖКС № 2 Приморского района" | Отопление | Гкал | 1 | централизованная | 100 | 7АТИ | 145/95 | да | нет | да | нет | элеваторная | нет |  | 1514.6 | 1642.04 | 176.69 | Р | 175.83 | Р | 176.21 | Р | 174.08 | Р | 171.61 | Р | 54.01 | Р | 52.47 | Р | 53.31 | Р | 53.31 | Р | 186.74 | Р | 185.77 | Р | 191.39 | Р | 1651.42 | 0.1572 | 95-70 | зависимая | 1 | разгружен
94 | 3424 | Государственное унитарное предприятие "Топливно-энергетический комплекс Санкт-Петербурга" | ЦТП | открытая | ООО "ЖКС № 2 Приморского района" | Отопление | Гкал | 1 | централизованная | 50 | 7АТИ | 145/95 | да | нет | да | нет | элеваторная | нет |  | 1002.94 | 1117.96 | 122.52 | Р | 122.52 | Р | 122.52 | Р | 122.52 | Р | 122.52 | Р | 35.84 | Р | 35.64 | Р | 37.9 | Р | 38.15 | Р | 117.32 | Р | 114.81 | Р | 114.77 | Р | 1107.03 | 0.14606 | 95-70 | зависимая | 1 | разгружен
95 | 3425 | Государственное унитарное предприятие "Топливно-энергетический комплекс Санкт-Петербурга" | ЦТП | открытая | ООО "ЖКС № 2 Приморского района" | Отопление | Гкал | 0 | централизованная | 50 | 7АТИ | 145/95 | да | нет | нет | нет | элеваторная | нет |  | 930.77 | 492.67 | 47.32 | Р | 46.22 | Р | 47.42 | Р | 45.85 | Р | 42.69 | Р | 13.68 | Р | 13.59 | Р | 38.55 | Р | 47.41 | Р | 86.67 | Р | 47.6 | Р | 47.94 | Р | 524.94 | 0.41675 | 95-70 | зависимая | 1 | не разгружен
96 | 3426 | Государственное унитарное предприятие "Топливно-энергетический комплекс Санкт-Петербурга" | ЦТП | открытая | ООО "ЖКС № 2 Приморского района" | Отопление | Гкал | 0 | централизованная | 50 | 7АТИ | 145/95 | нет | нет | нет | нет | элеваторная | нет |  | 152.81 | 178.8 | 20.38 | Р | 20.13 | Р | 20.38 | Р | 20.38 | Р | 20.38 | Р | 0 | Р | 0 | Р | 0 | Р | 0 | Р | 21.73 | Р | 21.73 | Р | 21.56 | Р | 166.67 | 0.40815 | 95-70 | зависимая | 1 | не разгружен
97 | 3427 | Государственное унитарное предприятие "Топливно-энергетический комплекс Санкт-Петербурга" | ЦТП | открытая | ООО "ЖКС № 2 Приморского района" | Отопление | Гкал | 0 | централизованная | 50 | 7АТИ | 145/95 | да | нет | нет | нет | элеваторная | нет |  | 725.6 | 265.44 | 23.06 | Р | 22.44 | Р | 23.14 | Р | 22.08 | Р | 19.95 | Р | 7.09 | Р | 7.01 | Р | 7.47 | Р | 7.81 | Р | 22.27 | Р | 21.82 | Р | 22.25 | Р | 206.39 | 0.1202 | 95-70 | зависимая | 0 | не разгружен
98 | 3428 | Государственное унитарное предприятие "Топливно-энергетический комплекс Санкт-Петербурга" | ЦТП | открытая | ООО "ЖКС № 2 Приморского района" | Отопление | Гкал | 0 | централизованная | 50 | 7АТИ | 145/95 | да | нет | нет | нет | элеваторная | нет |  | 333.18 | 222.04 | 36.87 | Р | 35.98 | Р | 36.77 | Р | 35.82 | Р | 33.27 | Р | 6.42 | Р | 6.4 | Р | 6.39 | Р | 6.85 | Р | 24.96 | Р | 24.96 | Р | 24.59 | Р | 279.28 | 0.28796 | 95-70 | зависимая | 0 | не разгружен
99 | 3429 | Государственное унитарное предприятие "Топливно-энергетический комплекс Санкт-Петербурга" | ЦТП | открытая | ООО "ЖКС № 2 Приморского района" | Отопление | Гкал | 0 | централизованная | 80 | 7АТИ | 145/95 | да | нет | нет | нет | элеваторная | нет |  | 800.25 | 252.2 | 10.35 | Р | 10.03 | Р | 10.32 | Р | 9.85 | Р | 9.4 | Р | 2.54 | Р | 2.54 | Р | 5.74 | Р | 5.74 | Р | 12.87 | Р | 9.66 | Р | 22.05 | Р | 111.09 | 0.38288 | 95-70 | зависимая | 1 | не разгружен
100 | 34210 | Государственное унитарное предприятие "Топливно-энергетический комплекс Санкт-Петербурга" | ЦТП | открытая | ООО "ЖКС № 2 Приморского района" | Отопление | Гкал | 0 | централизованная | 50 | 7АТИ | 145/95 | нет | нет | нет | нет | элеваторная | нет |  | 110.96 | 124.47 | 17.31 | Р | 17.1 | Р | 25.06 | Р | 17.31 | Р | 17.31 | Р | 0 | Р | 0 | Р | 0 | Р | 0 | Р | 13.9 | Р | 13.9 | Р | 13.79 | Р | 135.68 | 0.28874 | 95-70 | зависимая | 1 | не разгружен
101 | 34211 | Государственное унитарное предприятие "Топливно-энергетический комплекс Санкт-Петербурга" | ЦТП | открытая | ООО "ЖКС № 2 Приморского района" | Отопление | Гкал | 0 | централизованная | 50 | 7АТИ | 145/95 | да | нет | нет | нет | элеваторная | нет |  | 515.18 | 246.11 | 25.02 | Р | 24.52 | Р | 25.06 | Р | 24.45 | Р | 23.18 | Р | 5.24 | Р | 5.2 | Р | 4.96 | Р | 5.17 | Р | 23.76 | Р | 24 | Р | 24.33 | Р | 214.89 | 0.41243 | 95-70 | зависимая | 0 | не разгружен
102 | 34212 | Государственное унитарное предприятие "Топливно-энергетический комплекс Санкт-Петербурга" | ЦТП | открытая | ООО "ЖКС № 2 Приморского района" | Отопление | Гкал | 0 | централизованная | 50 | 7АТИ | 145/95 | нет | нет | нет | нет | элеваторная | нет |  | 430.71 | 199.35 | 24.41 | Р | 23.68 | Р | 24.2 | Р | 23.78 | Р | 21.29 | Р | 4.8 | Р | 4.92 | Р | 4.85 | Р | 5.11 | Р | 19.31 | Р | 19.23 | Р | 19.31 | Р | 194.89 | 0.35499 | 95-70 | зависимая | 0 | не разгружен
103 | 34213 | Государственное унитарное предприятие "Топливно-энергетический комплекс Санкт-Петербурга" | ЦТП | открытая | ООО "ЖКС № 2 Приморского района" | Отопление | Гкал | 0 | централизованная | 50 | 7АТИ | 145/95 | да | нет | нет | нет | элеваторная | нет |  | 468.98 | 209.29 | 18.33 | Р | 18.17 | Р | 18.33 | Р | 18.33 | Р | 18.33 | Р | 5.08 | Р | 5.08 | Р | 5.05 | Р | 5.08 | Р | 18.95 | Р | 18.24 | Р | 18.13 | Р | 167.1 | 0.3769 | 95-70 | зависимая | 1 | не разгружен
104 | 34214 | Государственное унитарное предприятие "Топливно-энергетический комплекс Санкт-Петербурга" | ЦТП | открытая | ООО "ЖКС № 2 Приморского района" | Отопление | Гкал | 0 | централизованная | 50 | 7АТИ | 145/95 | нет | нет | нет | нет | элеваторная | нет |  | 131.85 | 106.52 | 15.11 | Р | 14.39 | Р | 15.19 | Р | 13.99 | Р | 11.47 | Р | 0 | Р | 0 | Р | 0 | Р | 0 | Р | 11.29 | Р | 11.28 | Р | 11.89 | Р | 104.61 | 0.63231 | 95-70 | зависимая | 0 | не разгружен
105 | 34215 | Государственное унитарное предприятие "Топливно-энергетический комплекс Санкт-Петербурга" | ЦТП | открытая | ООО "ЖКС № 2 Приморского района" | Отопление | Гкал | 0 | централизованная | 50 | 7АТИ | 145/95 | да | нет | нет | нет | элеваторная | нет |  | 371.53 | 196.4 | 35.84 | Р | 35.53 | Р | 35.84 | Р | 35.84 | Р | 35.84 | Р | 9.47 | Р | 9.47 | Р | 4.64 | Р | 4.67 | Р | 30.86 | Р | 22.45 | Р | 22.35 | Р | 282.8 | 0.3632 | 95-70 | зависимая | 0 | не разгружен
106 | 34216 | Государственное унитарное предприятие "Топливно-энергетический комплекс Санкт-Петербурга" | ЦТП | открытая | ООО "ЖКС № 2 Приморского района" | Отопление | Гкал | 0 | централизованная | 50 | 7АТИ | 145/95 | да | нет | нет | нет | элеваторная | нет |  | 371.53 | 196.395 | [24 empty] | 0 |  | 95-70 | зависимая | 0 | не разгружен
107 | 34217 | Государственное унитарное предприятие "Топливно-энергетический комплекс Санкт-Петербурга" | ЦТП | открытая | ООО "ЖКС № 2 Приморского района" | Отопление | Гкал | 0 | централизованная | 50 | 7АТИ | 145/95 | да | нет | нет | нет | элеваторная | нет |  | 784.69 | 365.99 | 36.51 | Р | 36.24 | Р | 36.51 | Р | 36.51 | Р | 36.51 | Р | 10.25 | Р | 10.25 | Р | 10.41 | Р | 10.48 | Р | 30.04 | Р | 22.76 | Р | 22.65 | Р | 299.12 | 0.3578 | 95-70 | зависимая | 1 | не разгружен
108 | 34218 | Государственное унитарное предприятие "Топливно-энергетический комплекс Санкт-Петербурга" | ЦТП | открытая | ООО "ЖКС № 2 Приморского района" | Отопление | Гкал | 0 | централизованная | 50 | 7АТИ | 145/95 | нет | нет | нет | нет | элеваторная | нет |  | 105.82 | 128.21 | 19.55 | Р | 19.31 | Р | 19.55 | Р | 19.55 | Р | 19.55 | Р | 0 | Р | 0 | Р | 0 | Р | 0 | Р | 13.88 | Р | 13.88 | Р | 13.76 | Р | 139.03 | 0.28522 | 95-70 | зависимая | 1 | не разгружен
109 | 34219 | Государственное унитарное предприятие "Топливно-энергетический комплекс Санкт-Петербурга" | ЦТП | открытая | ООО "ЖКС № 2 Приморского района" | Отопление | Гкал | 0 | централизованная | 50 | 7АТИ | 145/95 | да | нет | нет | нет | элеваторная | нет |  | 1048.67 | 449.98 | 38.94 | Р | 38.29 | Р | 39 | Р | 38.26 | Р | 36.73 | Р | 10.94 | Р | 10.76 | Р | 38.34 | Р | 47.98 | Р | 80.88 | Р | 45.11 | Р | 45.61 | Р | 470.84 | 0.37434 | 95-70 | зависимая | 1 | не разгружен
110 | 34220 | Государственное унитарное предприятие "Топливно-энергетический комплекс Санкт-Петербурга" | ЦТП | открытая | ООО "ЖКС № 2 Приморского района" | Отопление | Гкал | 0 | централизованная | 50 | 7АТИ | 145/95 | да | нет | нет | нет | элеваторная | нет |  | 561.05 | 284.31 | 25.05 | Р | 24.42 | Р | 25.11 | Р | 24.21 | Р | 22.33 | Р | 5.84 | Р | 5.74 | Р | 6.23 | Р | 6.7 | Р | 25.59 | Р | 37.47 | Р | 38 | Р | 246.69 | 0.22114 | 95-70 | зависимая | 0 | не разгружен
111 | 34221 | Государственное унитарное предприятие "Топливно-энергетический комплекс Санкт-Петербурга" | ЦТП | открытая | ООО "ЖКС № 2 Приморского района" | Отопление | Гкал | 0 | централизованная | 50 | 7АТИ | 145/95 | да | нет | нет | нет | элеваторная | нет |  | 517.94 | 308.42 | 33.68 | Р | 33.4 | Р | 33.68 | Р | 33.68 | Р | 33.68 | Р | 8.17 | Р | 7.95 | Р | 7.67 | Р | 7.72 | Р | 26.95 | Р | 27.4 | Р | 27.24 | Р | 281.22 | 0.24423 | 95-70 | зависимая | 1 | не разгружен
112 | 34222 | Государственное унитарное предприятие "Топливно-энергетический комплекс Санкт-Петербурга" | ЦТП | открытая | ООО "ЖКС № 2 Приморского района" | Отопление | Гкал | 1 | централизованная | 50 | 7АТИ | 145/95 | да | нет | да | нет | элеваторная | нет |  | 918.44 | 253 | 17.77 | Р | 17.11 | Р | 17.87 | Р | 16.71 | Р | 14.36 | Р | 4.94 | Р | 4.76 | Р | 11.41 | Р | 11.85 | Р | 22.76 | Р | 16.12 | Р | 17.33 | Р | 172.99 | 0.28629 | 95-70 | зависимая | 0 | не разгружен
113 | 34223 | Государственное унитарное предприятие "Топливно-энергетический комплекс Санкт-Петербурга" | ЦТП | открытая | ООО "ЖКС № 2 Приморского района" | Отопление | Гкал | 0 | централизованная | 50 | 7АТИ | 145/95 | да | нет | нет | нет | элеваторная | нет |  | 697.22 | 258.35 | 23.09 | Р | 22.86 | Р | 23.09 | Р | 23.09 | Р | 23.09 | Р | 2.67 | Р | 2.67 | Р | 4.96 | Р | 4.96 | Р | 23.6 | Р | 21.31 | Р | 21.01 | Р | 196.4 | 0.204 | 95-70 | зависимая | 1 | не разгружен
114 | 34224 | Государственное унитарное предприятие "Топливно-энергетический комплекс Санкт-Петербурга" | ЦТП | открытая | ООО "ЖКС № 2 Приморского района" | Отопление | Гкал | 0 | централизованная | 80 | 7АТИ | 145/95 | да | нет | нет | нет | элеваторная | нет |  | 301.15 | 275.78 | 26.88 | Р | 26.66 | Р | 26.88 | Р | 26.88 | Р | 26.88 | Р | 8.46 | Р | 8.23 | Р | 8.4 | Р | 8.46 | Р | 28.1 | Р | 28.1 | Р | 28.17 | Р | 252.1 | 0.11177 | 95-70 | зависимая | 1 | не разгружен
115 | 34225 | Государственное унитарное предприятие "Топливно-энергетический комплекс Санкт-Петербурга" | ЦТП | открытая | ООО "ЖКС № 2 Приморского района" | Отопление | Гкал | 0 | централизованная | 50 | 7АТИ | 145/95 | нет | нет | нет | нет | элеваторная | нет |  | 161.83 | 231.16 | 30.58 | Р | 29.71 | Р | 30.59 | Р | 29.3 | Р | 28.09 | Р | 0 | Р | 0 | Р | 0 | Р | 0 | Р | 30.75 | Р | 30.73 | Р | 30.46 | Р | 240.21 | 0.28947 | 95-70 | зависимая | 0 | не разгружен
116 | 34226 | Государственное унитарное предприятие "Топливно-энергетический комплекс Санкт-Петербурга" | ЦТП | открытая | ООО "ЖКС № 2 Приморского района" | Отопление | Гкал | 0 | централизованная | 50 | 7АТИ | 145/95 | нет | нет | нет | нет | элеваторная | нет |  | 526.69 | 282.45 | 26.84 | Р | 25.86 | Р | 27.01 | Р | 25.45 | Р | 21.11 | Р | 6.91 | Р | 6.66 | Р | 6.75 | Р | 8.05 | Р | 25.94 | Р | 25.95 | Р | 26.38 | Р | 232.91 | 0.33684 | 95-70 | зависимая | 0 | не разгружен
117 | 34227 | Государственное унитарное предприятие "Топливно-энергетический комплекс Санкт-Петербурга" | ЦТП | открытая | ООО "ЖКС № 2 Приморского района" | Отопление | Гкал | 11 | централизованная | 50/80 | 7АТИ | 145/95 | да | нет | да | нет | элеваторная | нет |  | 11202.86 | 9931.47 | 1570.09 | Д | 1438.82 | Д | 1493.27 | Д | 1220.56 | Д | 733.14 | Д | 246.05 | Д | 189.36 | Д | 198.06 | Д | 206.23 | Д | 1054.74 | Д | 1030.75 | Д | 1313.08 | Д | 10694.15 | 0.19153 | 95-70 | зависимая | 11 | разгружен
118 | 34228 | Государственное унитарное предприятие "Топливно-энергетический комплекс Санкт-Петербурга" | ЦТП | открытая | ООО "ЖКС № 2 Приморского района" | Отопление | Гкал | 1 | централизованная | 80 | 7АТИ | 145/95 | нет | нет | да | нет | элеваторная | нет |  | 576.4 | 513.47 | 134.49 | Д | 117.82 | Д | 116.57 | Д | 88.52 | Д | 31.83 | Д | 0.25 | Д | 0 | Д | 0 | Д | 0 | Д | 47.18 | Д | 75.72 | Д | 101.92 | Д | 714.3 | 0.29277 | 95-70 | зависимая | 1 | разгружен
119 | 34229 | Государственное унитарное предприятие "Топливно-энергетический комплекс Санкт-Петербурга" | ЦТП | открытая | ООО "ЖКС № 2 Приморского района" | Отопление | Гкал | 0 | централизованная | 50 | 7АТИ | 145/95 | да | нет | нет | нет | элеваторная | нет |  | 786.44 | 249.09 | 21.59 | Р | 21.42 | Р | 21.59 | Р | 21.59 | Р | 21.59 | Р | 5.8 | Р | 5.8 | Р | 5.12 | Р | 5.12 | Р | 19.15 | Р | 19.83 | Р | 19.83 | Р | 188.43 | 0.35981 | 95-70 | зависимая | 1 | не разгружен
120 | 34230 | Государственное унитарное предприятие "Топливно-энергетический комплекс Санкт-Петербурга" | ЦТП | открытая | ООО "ЖКС № 2 Приморского района" | Отопление | Гкал | 1 | централизованная | 50 | 7АТИ | 145/95 | нет | нет | да | нет | элеваторная | нет |  | 402.92 | 457.49 | 87.23 | Д | 79.39 | Д | 71.94 | Д | 59.37 | Д | 21.62 | Д | 0.25 | Д | 0 | Д | 0 | Д | 0 | Д | 40.28 | Д | 46.09 | Д | 64 | Д | 470.17 | 0.26796 | 95-70 | зависимая | 1 | разгружен
121 | 34231 | Государственное унитарное предприятие "Топливно-энергетический комплекс Санкт-Петербурга" | ЦТП | открытая | ООО "ЖКС № 2 Приморского района" | Отопление | Гкал | 1 | централизованная | 50 | 7АТИ | 145/95 | нет | нет | да | нет | элеваторная | нет |  | 474.88 | 509.67 | 101.54 | Д | 90.69 | Д | 87.03 | Д | 66.32 | Д | 24.37 | Д | 0.25 | Д | 0 | Д | 0 | Д | 0 | Д | 48.3 | Д | 56.7 | Д | 56.42 | Д | 531.62 | 0.22843 | 95-70 | зависимая | 1 | разгружен
122 | 34232 | Государственное унитарное предприятие "Топливно-энергетический комплекс Санкт-Петербурга" | ЦТП | открытая | ООО "ЖКС № 2 Приморского района" | Отопление | Гкал | 1 | централизованная | 50 | 7АТИ | 145/95 | нет | нет | да | нет | элеваторная | нет |  | 496.2 | 485.95 | 91.76 | Д | 83.84 | Д | 82.45 | Д | 62.21 | Д | 22.43 | Д | 0.25 | Д | 0 | Д | 0 | Д | 0 | Д | 41.45 | Д | 48.76 | Д | 67 | Д | 500.15 | 0.3367 | 95-70 | зависимая | 1 | разгружен
123 | 34233 | Государственное унитарное предприятие "Топливно-энергетический комплекс Санкт-Петербурга" | ЦТП | открытая | ООО "ЖКС № 2 Приморского района" | Отопление | Гкал | 0 | централизованная | 50 | 7АТИ | 145/95 | да | нет | нет | нет | элеваторная | нет |  | 491.3 | 192.17 | 16.86 | Р | 16.49 | Р | 16.9 | Р | 16.43 | Р | 15.51 | Р | 3.24 | Р | 3.21 | Р | 3.66 | Р | 3.8 | Р | 17.59 | Р | 17.14 | Р | 17.41 | Р | 148.24 | 0.22704 | 95-70 | зависимая | 0 | не разгружен
124 | 34234 | Государственное унитарное предприятие "Топливно-энергетический комплекс Санкт-Петербурга" | ЦТП | открытая | ООО "ЖКС № 2 Приморского района" | Отопление | Гкал | 0 | централизованная | 50 | 7АТИ | 145/95 | да | нет | нет | нет | элеваторная | нет |  | 638.3 | 342.81 | 31.46 | Р | 30.73 | Р | 31.55 | Р | 30.44 | Р | 28.19 | Р | 9.86 | Р | 9.78 | Р | 9.55 | Р | 9.9 | Р | 31.23 | Р | 31.46 | Р | 32.38 | Р | 286.53 | 0.28531 | 95-70 | зависимая | 0 | не разгружен
125 | 34235 | Государственное унитарное предприятие "Топливно-энергетический комплекс Санкт-Петербурга" | ЦТП | открытая | ООО "ЖКС № 2 Приморского района" | Отопление | Гкал | 1 | централизованная | 80 | 7АТИ | 145/95 | нет | нет | да | нет | элеваторная | нет |  | 773.63 | 743.61 | 140.82 | Д | 161.39 | Д | 139.95 | Д | 90.48 | Д | 33.89 | Д | 0.25 | Д | 0 | Д | 0 | Д | 0 | Д | 28.14 | Д | 70.76 | Д | 95.3 | Д | 760.98 | 0.36609 | 95-70 | зависимая | 1 | разгружен
126 | 34236 | Государственное унитарное предприятие "Топливно-энергетический комплекс Санкт-Петербурга" | ЦТП | открытая | ООО "ЖКС № 2 Приморского района" | Отопление | Гкал | 1 | централизованная | 50 | 7АТИ | 145/95 | нет | нет | да | нет | элеваторная | нет |  | 279.61 | 241.99 | 50.39 | Д | 49.48 | Д | 57.69 | Д | 43.7 | Д | 14.66 | Д | 0.24 | Д | 0 | Д | 0 | Д | 0 | Д | 29.48 | Д | 33.37 | Д | 45.62 | Д | 324.63 | 0.22486 | 95-70 | зависимая | 1 | разгружен
127 | 34237 | Государственное унитарное предприятие "Топливно-энергетический комплекс Санкт-Петербурга" | ЦТП | открытая | ООО "ЖКС № 2 Приморского района" | Отопление | Гкал | 1 | централизованная | 50 | 7АТИ | 145/95 | нет | нет | да | нет | элеваторная | нет |  | 346.93 | 352.78 | 64.03 | Д | 60 | Д | 62.84 | Д | 48.44 | Д | 16.19 | Д | 0.24 | Д | 0 | Д | 0 | Д | 0 | Д | 32.85 | Д | 35.67 | Д | 45.07 | Д | 365.33 | 0.2988 | 95-70 | зависимая | 1 | разгружен
128 | 34238 | Государственное унитарное предприятие "Топливно-энергетический комплекс Санкт-Петербурга" | ЦТП | открытая | ООО "ЖКС № 2 Приморского района" | Отопление | Гкал | 1 | централизованная | 50 | 7АТИ | 145/95 | нет | нет | да | нет | элеваторная | нет |  | 479.25 | 494.03 | 93.57 | Д | 85.04 | Д | 51.05 | Д | 44.95 | Д | 24.05 | Д | 0.24 | Д | 0 | Д | 0 | Д | 0 | Д | 46.88 | Д | 51.76 | Д | 69.02 | Д | 466.56 | 0.9812 | 95-70 | зависимая | 1 | разгружен
129 | 34239 | Государственное унитарное предприятие "Топливно-энергетический комплекс Санкт-Петербурга" | ЦТП | открытая | ООО "ЖКС № 2 Приморского района" | Отопление | Гкал | 0 | централизованная | 50 | 7АТИ | 145/95 | да | нет | нет | нет | элеваторная | нет |  | 611.5 | 386.23 | 37.67 | Р | 36.89 | Р | 37.75 | Р | 36.68 | Р | 34.55 | Р | 10.73 | Р | 10.65 | Р | 9.73 | Р | 10.08 | Р | 33.33 | Р | 34.27 | Р | 35.38 | Р | 327.71 | 0.37157 | 95-70 | зависимая | 0 | не разгружен
130 | 34240 | Государственное унитарное предприятие "Топливно-энергетический комплекс Санкт-Петербурга" | ЦТП | открытая | ООО "ЖКС № 2 Приморского района" | Отопление | Гкал | 1 | централизованная | 50 | 7АТИ | 145/95 | нет | нет | да | нет | элеваторная | нет |  | 509.65 | 716.5 | 133.29 | Д | 118.25 | Д | 117.17 | Д | 88.34 | Д | 32.11 | Д | 0.24 | Д | 0 | Д | 0 | Д | 0 | Д | 49.85 | Д | 73.14 | Д | 98.34 | Д | 710.73 | 0.16276 | 95-70 | зависимая | 1 | разгружен
131 | 34241 | Государственное унитарное предприятие "Топливно-энергетический комплекс Санкт-Петербурга" | ЦТП | открытая | ООО "ЖКС № 2 Приморского района" | Отопление | Гкал | 1 | централизованная | 50 | 7АТИ | 145/95 | нет | нет | да | нет | элеваторная | нет |  | 370.38 | 386.61 | 53.77 | Д | 53.16 | Д | 54.96 | Д | 54.34 | Д | 54.96 | Д | 0.25 | Д | 0 | Д | 0 | Д | 0 | Д | 48.36 | Д | 57.74 | Д | 55.07 | Д | 432.61 | 0.28446 | 95-70 | зависимая | 1 | разгружен
132 | 34242 | Государственное унитарное предприятие "Топливно-энергетический комплекс Санкт-Петербурга" | ЦТП | открытая | ООО "ЖКС № 2 Приморского района" | Отопление | Гкал | 1 | централизованная | 50 | 7АТИ | 145/95 | нет | нет | да | нет | элеваторная | нет |  | 406.87 | 528.71 | 104.58 | Д | 104.58 | Д | 101.22 | Д | 73.34 | Д | 25.57 | Д | 0.25 | Д | 0 | Д | 0 | Д | 0 | Д | 51.56 | Д | 54.31 | Д | 58.08 | Д | 573.49 | 0.20359 | 95-70 | зависимая | 1 | разгружен
133 | 34243 | Государственное унитарное предприятие "Топливно-энергетический комплекс Санкт-Петербурга" | ЦТП | открытая | ООО "ЖКС № 2 Приморского района" | Отопление | Гкал | 1 | централизованная | 50 | 7АТИ | 145/95 | нет | нет | да | нет | элеваторная | нет |  | 614.82 | 675.72 | 132.78 | Д | 119.3 | Д | 123.79 | Д | 86.55 | Д | 31.06 | Д | 0.24 | Д | 0 | Д | 0 | Д | 0 | Д | 62.17 | Д | 68.39 | Д | 94.49 | Д | 718.77 | 0.20913 | 95-70 | зависимая | 1 | разгружен
134 | 34244 | Государственное унитарное предприятие "Топливно-энергетический комплекс Санкт-Петербурга" | ЦТП | открытая | ООО "ЖКС № 2 Приморского района" | Отопление | Гкал | 0 | централизованная | 80 | 7АТИ | 145/95 | да | нет | нет | нет | элеваторная | нет |  | 632.48 | 174.09 | 14.52 | Р | 14.37 | Р | 14.52 | Р | 14.52 | Р | 14.52 | Р | 2.06 | Р | 2.06 | Р | 2.97 | Р | 2.97 | Р | 16.26 | Р | 15.35 | Р | 15.1 | Р | 129.22 | 0.39714 | 95-70 | зависимая | 1 | не разгружен
135 | 34245 | Государственное унитарное предприятие "Топливно-энергетический комплекс Санкт-Петербурга" | ЦТП | открытая | ООО "ЖКС № 2 Приморского района" | Отопление | Гкал | 0 | централизованная | 50 | 7АТИ | 145/95 | нет | нет | нет | нет | элеваторная | нет |  | 167.34 | 185.69 | 23.48 | Р | 23.2 | Р | 23.48 | Р | 23.48 | Р | 23.48 | Р | 0 | Р | 0 | Р | 0 | Р | 0 | Р | 21.68 | Р | 21.68 | Р | 21.51 | Р | 181.99 | 0.26014 | 95-70 | зависимая | 1 | разгружен
136 | 34246 | Государственное унитарное предприятие "Топливно-энергетический комплекс Санкт-Петербурга" | ЦТП | открытая | ООО "ЖКС № 2 Приморского района" | Отопление | Гкал | 0 | централизованная | 50 | 7АТИ | 145/95 | да | нет | нет | нет | элеваторная | нет |  | 651.75 | 379.63 | 41.53 | Р | 40.45 | Р | 41.64 | Р | 40.07 | Р | 36.99 | Р | 7.95 | Р | 7.84 | Р | 8.75 | Р | 9.22 | Р | 35.66 | Р | 34.76 | Р | 35.96 | Р | 340.82 | 0.29675 | 95-70 | зависимая | 0 | не разгружен
137 | 34247 | Государственное унитарное предприятие "Топливно-энергетический комплекс Санкт-Петербурга" | ЦТП | открытая | ООО "ЖКС № 2 Приморского района" | Отопление | Гкал | 1 | централизованная | 80 | 7АТИ | 145/95 | да | нет | да | нет | элеваторная | нет |  | 1965.25 | 1654.38 | 189.7 | Р | 191.84 | Р | 194.37 | Р | 190.01 | Р | 180.41 | Р | 49.31 | Р | 48.21 | Р | 50.13 | Р | 50.84 | Р | 181.04 | Р | 179.88 | Р | 180.53 | Р | 1686.27 | 0.26837 | 95-70 | зависимая | 1 | разгружен
138 | 34248 | Государственное унитарное предприятие "Топливно-энергетический комплекс Санкт-Петербурга" | ЦТП | открытая | ООО "ЖКС № 2 Приморского района" | Отопление | Гкал | 1 | централизованная | 80 | 7АТИ | 145/95 | да | нет | да | нет | элеваторная | нет |  | 730.39 | 984.79 | 113.19 | Р | 113.19 | Р | 113.19 | Р | 113.19 | Р | 0 | Р | 32.82 | Р | 32.82 | Р | 34.86 | Р | 35.1 | Р | 100.54 | Р | 98.26 | Р | 97.71 | Р | 884.87 | 0.14871 | 95-70 | зависимая | 1 | разгружен
139 | 34249 | Государственное унитарное предприятие "Топливно-энергетический комплекс Санкт-Петербурга" | ЦТП | открытая | ООО "ЖКС № 2 Приморского района" | Отопление | Гкал | 0 | централизованная | 50 | 7АТИ | 145/95 | да | нет | нет | нет | элеваторная | нет |  | 489.67 | 577.77 | 63.83 | Р | 63.83 | Р | 63.83 | Р | 63.83 | Р | 64 | Р | 18.58 | Р | 18.58 | Р | 20.49 | Р | 20.64 | Р | 59.96 | Р | 57.9 | Р | 57.85 | Р | 573.32 | 0.39161 | 95-70 | зависимая | 1 | разгружен
140 | 34250 | Государственное унитарное предприятие "Топливно-энергетический комплекс Санкт-Петербурга" | ЦТП | открытая | ООО "ЖКС № 2 Приморского района" | Отопление | Гкал | 0 | централизованная | 50 | 7АТИ | 145/95 | да | нет | нет | нет | элеваторная | нет |  | 324.23 | 405.81 | 44.56 | Р | 43.99 | Р | 44.5 | Р | 44.22 | Р | 43.95 | Р | 15.88 | Р | 15.55 | Р | 11.19 | Р | 11.37 | Р | 39.17 | Р | 43.51 | Р | 45.25 | Р | 403.14 | 0.32854 | 95-70 | зависимая | 1 | разгружен
141 | 34251 | Государственное унитарное предприятие "Топливно-энергетический комплекс Санкт-Петербурга" | ЦТП | открытая | ООО "ЖКС № 2 Приморского района" | Отопление | Гкал | 1 | централизованная | 80 | 7АТИ | 145/95 | да | нет | да | нет | элеваторная | нет |  | 911.8 | 1150.83 | 132.34 | Р | 132.3 | Р | 132.34 | Р | 132.32 | Р | 131.97 | Р | 41.34 | Р | 40.11 | Р | 39.27 | Р | 39.99 | Р | 133.34 | Р | 134.25 | Р | 134.3 | Р | 1223.87 | 0.35524 | 95-70 | зависимая | 1 | разгружен
142 | 34252 | Государственное унитарное предприятие "Топливно-энергетический комплекс Санкт-Петербурга" | ЦТП | открытая | ООО "ЖКС № 2 Приморского района" | Отопление | Гкал | 1 | централизованная | 80 | 7АТИ | 145/95 | да | нет | да | нет | элеваторная | нет |  | 1908.62 | 1895.59 | 303.64 | Д | 280.12 | Д | 256.53 | Д | 192.99 | Д | 119.5 | Д | 66.97 | Д | 32.49 | Д | 43.62 | Д | 53.55 | Д | 149.06 | Д | 176.88 | Д | 224.17 | Д | 1899.52 | 0.29975 | 95-70 | зависимая | 1 | разгружен
143 | 34253 | Государственное унитарное предприятие "Топливно-энергетический комплекс Санкт-Петербурга" | ЦТП | открытая | ООО "ЖКС № 2 Приморского района" | Отопление | Гкал | 0 | централизованная | 80 | 7АТИ | 145/95 | нет | нет | нет | нет | элеваторная | нет |  | 368.32 | 372.17 | 67.78 | Д | 60.48 | Д | 59.96 | Д | 43.75 | Д | 14.62 | Д | 0.23 | Д | 0 | Д | 0 | Д | 0 | Д | 29.48 | Д | 15.37 | Д | 20.09 | Д | 311.76 | 0.09588 | 95-70 | зависимая | 0 | не разгружен
144 | 34254 | Государственное унитарное предприятие "Топливно-энергетический комплекс Санкт-Петербурга" | ЦТП | открытая | ООО "ЖКС № 2 Приморского района" | Отопление | Гкал | 1 | централизованная | 50 | 7АТИ | 145/95 | да | нет | да | нет | элеваторная | нет |  | 1065.41 | 1308.54 | 171.08 | Р | 170.07 | Р | 169.4 | Р | 167.98 | Р | 165.26 | Р | 44.86 | Р | 43.55 | Р | 43.9 | Р | 44.4 | Р | 144.73 | Р | 144.66 | Р | 146.17 | Р | 1456.06 | 0.38943 | 95-70 | зависимая | 1 | разгружен
145 | 34255 | Государственное унитарное предприятие "Топливно-энергетический комплекс Санкт-Петербурга" | ЦТП | открытая | ООО "ЖКС № 2 Приморского района" | Отопление | Гкал | 1 | централизованная | 50 | 7АТИ | 145/95 | да | нет | да | нет | элеваторная | нет |  | 844.88 | 807.59 | 126.25 | Д | 116.31 | Д | 107.78 | Д | 85.52 | Д | 53.47 | Д | 32.23 | Д | 16.23 | Д | 39.56 | Д | 26.75 | Д | 53.92 | Д | 74.96 | Д | 97.2 | Д | 830.18 | 0.37182 | 95-70 | зависимая | 1 | разгружен
146 | 34256 | Государственное унитарное предприятие "Топливно-энергетический комплекс Санкт-Петербурга" | ЦТП | открытая | ООО "ЖКС № 2 Приморского района" | Отопление | Гкал | 0 | централизованная | 80 | 7АТИ | 145/95 | нет | нет | нет | нет | элеваторная | нет |  | 736.19 | 743.55 | 135.47 | Д | 120.9 | Д | 119.84 | Д | 87.43 | Д | 29.2 | Д | 0.44 | Д | 0 | Д | 0 | Д | 0 | Д | 58.89 | Д | 30.7 | Д | 40.15 | Д | 623.02 | 0.15458 | 95-70 | зависимая | 0 | не разгружен
147 | 34257 | Государственное унитарное предприятие "Топливно-энергетический комплекс Санкт-Петербурга" | ЦТП | открытая | ООО "ЖКС № 2 Приморского района" | Отопление | Гкал | 1 | централизованная | 50 | 7АТИ | 145/95 | да | нет | да | нет | элеваторная | нет |  | 949.68 | 1202.51 | 148.63 | Р | 145.49 | Р | 0 | Р | 148.45 | Р | 145.07 | Р | 43.71 | Р | 43.5 | Р | 33.67 | Р | 34.11 | Р | 130.87 | Р | 140.49 | Р | 139.67 | Р | 1153.66 | 0.20359 | 95-70 | зависимая | 1 | разгружен
148 | 34258 | Государственное унитарное предприятие "Топливно-энергетический комплекс Санкт-Петербурга" | ЦТП | открытая | ООО "ЖКС № 2 Приморского района" | Отопление | Гкал | 1 | централизованная | 80 | 7АТИ | 145/95 | да | нет | да | нет | элеваторная | нет |  | 1226.72 | 1276.54 | 212.08 | Д | 186.25 | Д | 176.7 | Д | 142.61 | Д | 88.34 | Д | 51.54 | Д | 24.91 | Д | 29.69 | Д | 41.88 | Д | 104.12 | Д | 121.87 | Д | 146.83 | Д | 1326.82 | 0.34589 | 95-70 | зависимая | 1 | разгружен
149 | 34259 | Государственное унитарное предприятие "Топливно-энергетический комплекс Санкт-Петербурга" | ЦТП | открытая | ООО "ЖКС № 2 Приморского района" | Отопление | Гкал | 1 | централизованная | 50 | 7АТИ | 145/95 | да | нет | да | нет | элеваторная | нет |  | 1001.32 | 961.26 | 129.01 | Д | 116.5 | Д | 111.46 | Д | 107.9 | Д | 56.21 | Д | 32.25 | Д | 25.48 | Д | 24.07 | Д | 31.88 | Д | 84.03 | Д | 60.67 | Д | 106.51 | Д | 885.97 | 0.43299 | 95-70 | зависимая | 1 | разгружен
150 | 34260 | Государственное унитарное предприятие "Топливно-энергетический комплекс Санкт-Петербурга" | ЦТП | открытая | ООО "ЖКС № 2 Приморского района" | Отопление | Гкал | 1 | централизованная | 50 | 7АТИ | 145/95 | да | нет | да | нет | элеваторная | нет |  | 811.84 | 854.76 | 126.16 | Д | 84.09 | Д | 114.38 | Д | 84.48 | Д | 56.02 | Д | 47.73 | Д | 19.94 | Д | 23.35 | Д | 26.33 | Д | 61.76 | Д | 73.3 | Д | 95.8 | Д | 813.34 | 1.0404 | 95-70 | зависимая | 1 | разгружен
151 | 34261 | Государственное унитарное предприятие "Топливно-энергетический комплекс Санкт-Петербурга" | ЦТП | открытая | ООО "ЖКС № 2 Приморского района" | Отопление | Гкал | 1 | централизованная | 100 | 7АТИ | 145/95 | да | нет | да | нет | элеваторная | нет |  | 1912.26 | 2002.28 | 334.57 | Д | 306.18 | Д | 282.69 | Д | 221.26 | Д | 137.37 | Д | 83.14 | Д | 41.56 | Д | 51.37 | Д | 63.2 | Д | 163.42 | Д | 191.29 | Д | 237.16 | Д | 2113.21 | 0.22313 | 95-70 | зависимая | 1 | разгружен
152 | 34262 | Государственное унитарное предприятие "Топливно-энергетический комплекс Санкт-Петербурга" | ЦТП | открытая | ООО "ЖКС № 2 Приморского района" | Отопление | Гкал | 0 | централизованная | 50 | 7АТИ | 145/95 | да | нет | нет | нет | элеваторная | нет |  | 908.46 | 1245.19 | 144.5 | Р | 144.49 | Р | 144.5 | Р | 144.5 | Р | 144.41 | Р | 42.98 | Р | 42.51 | Р | 42.51 | Р | 42.51 | Р | 136.7 | Р | 136.7 | Р | 136.71 | Р | 1303.02 | 0.21284 | 95-70 | зависимая | 1 | разгружен
153 | 34263 | Государственное унитарное предприятие "Топливно-энергетический комплекс Санкт-Петербурга" | ЦТП | открытая | ООО "ЖКС № 2 Приморского района" | Отопление | Гкал | 2 | централизованная | 100/50 | 7АТИ | 145/95 | да | нет | да | нет | элеваторная | нет |  | 1595.75 | 1519.33 | 249.51 | Д | 230.64 | Д | 213.87 | Д | 176.3 | Д | 87.24 | Д | 52.62 | Д | 55.61 | Д | 55.24 | Д | 55.66 | Д | 47.86 | Д | 145.29 | Д | 267.66 | Д | 1637.5 | 0.26015 | 95-70 | зависимая | 2 | разгружен
154 | 34264 | Государственное унитарное предприятие "Топливно-энергетический комплекс Санкт-Петербурга" | ЦТП | открытая | ООО "ЖКС № 2 Приморского района" | Отопление | Гкал | 1 | централизованная | 80 | 7АТИ | 145/95 | да | нет | да | нет | элеваторная | нет |  | 970.89 | 879.16 | 88.92 | Р | 86.4 | Р | 88.36 | Р | 88.92 | Р | 88.92 | Р | 29.54 | Р | 28.95 | Р | 27.63 | Р | 27.89 | Р | 90.58 | Р | 91.95 | Р | 91.95 | Р | 830.01 | 0.43883 | 95-70 | зависимая | 1 | разгружен
155 | 34265 | Государственное унитарное предприятие "Топливно-энергетический комплекс Санкт-Петербурга" | ЦТП | открытая | ООО "ЖКС № 2 Приморского района" | Отопление | Гкал | 1 | централизованная | 80 | 7АТИ | 145/95 | да | нет | да | нет | элеваторная | нет |  | 1145.76 | 1376.55 | 156.21 | Р | 151.81 | Р | 155.24 | Р | 156.21 | Р | 156.21 | Р | 49.32 | Р | 48.61 | Р | 47.54 | Р | 48 | Р | 148.13 | Р | 149.27 | Р | 149.27 | Р | 1415.82 | 0.94929 | 95-70 | зависимая | 1 | разгружен
156 | 34266 | Государственное унитарное предприятие "Топливно-энергетический комплекс Санкт-Петербурга" | ЦТП | открытая | ООО "ЖКС № 2 Приморского района" | Отопление | Гкал | 1 | централизованная | 50 | 7АТИ | 145/95 | да | нет | да | нет | элеваторная | нет |  | 808.13 | 1153.92 | 127.71 | Р | 127.71 | Р | 127.71 | Р | 127.71 | Р | 127.71 | Р | 42.01 | Р | 41.7 | Р | 30.51 | Р | 30.73 | Р | 109.98 | Р | 120.95 | Р | 119.88 | Р | 1134.31 | 0.29675 | 95-70 | зависимая | 1 | разгружен
157 | 34267 | Государственное унитарное предприятие "Топливно-энергетический комплекс Санкт-Петербурга" | ЦТП | открытая | ООО "ЖКС № 2 Приморского района" | Отопление | Гкал | 1 | централизованная | 50 | 7АТИ | 145/95 | да | нет | да | нет | элеваторная | нет |  | 536.85 | 456.57 | 59.97 | Р | 58.08 | Р | 59.56 | Р | 59.97 | Р | 59.97 | Р | 14.71 | Р | 14.28 | Р | 14.3 | Р | 14.44 | Р | 51.43 | Р | 51.89 | Р | 51.89 | Р | 510.49 | 0.12735 | 95-70 | зависимая | 1 | разгружен
158 | 34268 | Государственное унитарное предприятие "Топливно-энергетический комплекс Санкт-Петербурга" | ЦТП | открытая | ООО "ЖКС № 2 Приморского района" | Отопление | Гкал | 1 | централизованная | 80 | 7АТИ | 145/95 | да | нет | да | нет | элеваторная | нет |  | 684.5 | 822.68 | 93.93 | Р | 91.35 | Р | 93.37 | Р | 93.93 | Р | 93.93 | Р | 31.86 | Р | 31.18 | Р | 31.74 | Р | 31.74 | Р | 89.56 | Р | 89.33 | Р | 89.33 | Р | 861.25 | 0.80232 | 95-70 | зависимая | 1 | разгружен
159 | 34269 | Государственное унитарное предприятие "Топливно-энергетический комплекс Санкт-Петербурга" | ЦТП | открытая | ООО "ЖКС № 2 Приморского района" | Отопление | Гкал | 1 | централизованная | 80 | 7АТИ | 145/95 | да | нет | да | нет | элеваторная | нет |  | 864 | 1075.05 | 124.77 | Р | 121.32 | Р | 124.01 | Р | 124.77 | Р | 124.77 | Р | 41.44 | Р | 40.78 | Р | 39.03 | Р | 39.39 | Р | 117.48 | Р | 119.31 | Р | 119.31 | Р | 1136.38 | 0.12301 | 95-70 | зависимая | 1 | разгружен
160 | 34270 | Государственное унитарное предприятие "Топливно-энергетический комплекс Санкт-Петербурга" | ЦТП | открытая | ООО "ЖКС № 2 Приморского района" | Отопление | Гкал | 1 | централизованная | 80 | 7АТИ | 145/95 | да | нет | да | нет | элеваторная | нет |  | 670.52 | 541.99 | 82.41 | Р | 80.1 | Р | 81.9 | Р | 82.41 | Р | 91.29 | Р | 28.72 | Р | 28.07 | Р | 29.05 | Р | 29.05 | Р | 86.34 | Р | 85.66 | Р | 85.66 | Р | 790.66 | 0.1337 | 95-70 | зависимая | 1 | разгружен
161 | 34271 | Государственное унитарное предприятие "Топливно-энергетический комплекс Санкт-Петербурга" | ЦТП | открытая | ООО "ЖКС № 2 Приморского района" | Отопление | Гкал | 1 | централизованная | 80 | 7АТИ | 145/95 | да | нет | да | нет | элеваторная | нет |  | 902.75 | 1167.32 | 129.73 | Р | 126.19 | Р | 128.97 | Р | 129.73 | Р | 129.73 | Р | 45 | Р | 44.25 | Р | 45.86 | Р | 45.86 | Р | 124.14 | Р | 123 | Р | 123 | Р | 1195.46 | 0.27538 | 95-70 | зависимая | 1 | разгружен
162 | 34272 | Государственное унитарное предприятие "Топливно-энергетический комплекс Санкт-Петербурга" | ЦТП | открытая | ООО "ЖКС № 2 Приморского района" | Отопление | Гкал | 1 | централизованная | 80 | 7АТИ | 145/95 | да | нет | да | нет | элеваторная | нет |  | 698.54 | 849.99 | 92.25 | Р | 89.71 | Р | 91.7 | Р | 92.25 | Р | 92.25 | Р | 30.91 | Р | 30.31 | Р | 30.86 | Р | 30.86 | Р | 87.18 | Р | 86.96 | Р | 86.96 | Р | 842.2 | 0.26837 | 95-70 | зависимая | 1 | разгружен
163 | 34273 | Государственное унитарное предприятие "Топливно-энергетический комплекс Санкт-Петербурга" | ЦТП | открытая | ООО "ЖКС № 2 Приморского района" | Отопление | Гкал | 1 | централизованная | 80 | 7АТИ | 145/95 | да | нет | да | нет | элеваторная | нет |  | 959.6 | 1130.81 | 126.54 | Р | 123.07 | Р | 125.79 | Р | 126.54 | Р | 126.54 | Р | 43.65 | Р | 42.82 | Р | 40.09 | Р | 40.09 | Р | 117.7 | Р | 120.9 | Р | 120.9 | Р | 1154.63 | 0.50074 | 95-70 | зависимая | 1 | разгружен
164 | 34274 | Государственное унитарное предприятие "Топливно-энергетический комплекс Санкт-Петербурга" | ЦТП | открытая | ООО "ЖКС № 2 Приморского района" | Отопление | Гкал | 1 | централизованная | 50 | 7АТИ | 145/95 | да | нет | да | нет | элеваторная | нет |  | 828.49 | 948.81 | 114.95 | Р | 111.51 | Р | 114.15 | Р | 114.92 | Р | 114.65 | Р | 30.74 | Р | 30.17 | Р | 30.21 | Р | 30.51 | Р | 109.43 | Р | 109.43 | Р | 109.46 | Р | 1020.13 | 0.29332 | 95-70 | зависимая | 1 | разгружен
165 | 34275 | Государственное унитарное предприятие "Топливно-энергетический комплекс Санкт-Петербурга" | ЦТП | открытая | ООО "ЖКС № 2 Приморского района" | Отопление | Гкал | 1 | централизованная | 80 | 7АТИ | 145/95 | да | нет | да | нет | элеваторная | нет |  | 1103.33 | 1182.35 | 149.72 | Р | 145.54 | Р | 148.8 | Р | 149.72 | Р | 149.72 | Р | 48.17 | Р | 47.48 | Р | 45.96 | Р | 46.4 | Р | 140.93 | Р | 142.53 | Р | 142.53 | Р | 1357.5 | 0.27206 | 95-70 | зависимая | 1 | разгружен
166 | 34276 | Государственное унитарное предприятие "Топливно-энергетический комплекс Санкт-Петербурга" | ЦТП | открытая | ООО "ЖКС № 2 Приморского района" | Отопление | Гкал | 1 | централизованная | 50 | 7АТИ | 145/95 | да | нет | да | нет | элеваторная | нет |  | 889.71 | 1080.87 | 124.3 | Р | 120.83 | Р | 123.53 | Р | 124.3 | Р | 124.3 | Р | 39.72 | Р | 39.04 | Р | 37.63 | Р | 37.63 | Р | 115.72 | Р | 117.55 | Р | 117.55 | Р | 1122.1 | 0.21874 | 95-70 | зависимая | 1 | разгружен
167 | 34277 | Государственное унитарное предприятие "Топливно-энергетический комплекс Санкт-Петербурга" | ЦТП | открытая | ООО "ЖКС № 2 Приморского района" | Отопление | Гкал | 1 | централизованная | 80 | 7АТИ | 145/95 | да | нет | да | нет | элеваторная | нет |  | 647.79 | 744.91 | 88.07 | Р | 85.51 | Р | 87.49 | Р | 88.06 | Р | 88.01 | Р | 24.91 | Р | 24.29 | Р | 23.65 | Р | 23.87 | Р | 81.2 | Р | 81.88 | Р | 81.88 | Р | 778.82 | 0.20356 | 95-70 | зависимая | 1 | разгружен
168 | 34278 | Государственное унитарное предприятие "Топливно-энергетический комплекс Санкт-Петербурга" | ЦТП | открытая | ООО "ЖКС № 2 Приморского района" | Отопление | Гкал | 1 | централизованная | 80 | 7АТИ | 145/95 | да | нет | да | нет | элеваторная | нет |  | 631.02 | 734.87 | 87.23 | Р | 84.46 | Р | 86.67 | Р | 87.13 | Р | 85.11 | Р | 25.3 | Р | 24.75 | Р | 24.1 | Р | 24.48 | Р | 81.76 | Р | 82.45 | Р | 82.73 | Р | 776.17 | 0.24166 | 95-70 | зависимая | 1 | разгружен
169 | 34279 | Государственное унитарное предприятие "Топливно-энергетический комплекс Санкт-Петербурга" | ЦТП | открытая | ООО "ЖКС № 2 Приморского района" | Отопление | Гкал | 1 | централизованная | 50 | 7АТИ | 145/95 | да | нет | да | нет | элеваторная | нет |  | 859.56 | 1156.35 | 126.03 | Р | 123.87 | Р | 122.78 | Р | 126.03 | Р | 126.03 | Р | 43.8 | Р | 43.56 | Р | 27.82 | Р | 28.01 | Р | 107.11 | Р | 122.66 | Р | 121.59 | Р | 1119.29 | 0.2759 | 95-70 | зависимая | 1 | разгружен
170 | 34280 | Государственное унитарное предприятие "Топливно-энергетический комплекс Санкт-Петербурга" | ЦТП | открытая | ООО "ЖКС № 2 Приморского района" | Отопление | Гкал | 1 | централизованная | 50 | 7АТИ | 145/95 | да | нет | да | нет | элеваторная | нет |  | 1069.57 | 1250.53 | 157.44 | Р | 153.46 | Р | 152.3 | Р | 154.39 | Р | 152.3 | Р | 40.02 | Р | 39.79 | Р | 35.42 | Р | 35.68 | Р | 143.75 | Р | 144.37 | Р | 142.98 | Р | 1351.9 | 0.3588 | 95-70 | зависимая | 1 | разгружен
171 | 34281 | Государственное унитарное предприятие "Топливно-энергетический комплекс Санкт-Петербурга" | ЦТП | открытая | ООО "ЖКС № 2 Приморского района" | Отопление | Гкал | 1 | централизованная | 50 | 7АТИ | 145/95 | да | нет | да | нет | элеваторная | нет |  | 827.35 | 1139.9 | 128.51 | Р | 126.27 | Р | 125.14 | Р | 128.51 | Р | 128.51 | Р | 42.4 | Р | 42.16 | Р | 30.51 | Р | 30.73 | Р | 110.34 | Р | 121.77 | Р | 120.7 | Р | 1135.55 | 0.22609 | 95-70 | зависимая | 1 | разгружен
172 | 34282 | Государственное унитарное предприятие "Топливно-энергетический комплекс Санкт-Петербурга" | ЦТП | открытая | ООО "ЖКС № 2 Приморского района" | Отопление | Гкал | 1 | централизованная | 80 | 7АТИ | 145/95 | нет | нет | да | нет | элеваторная | нет |  | 506.27 | 550.55 | 114.77 | Д | 104.79 | Д | 96.77 | Д | 79.23 | Д | 21.23 | Д | 0.22 | Д | 0 | Д | 0 | Д | 0 | Д | 26.59 | Д | 55.14 | Д | 72.39 | Д | 571.13 | 0.24919 | 95-70 | зависимая | 1 | не разгружен
173 | 34283 | Государственное унитарное предприятие "Топливно-энергетический комплекс Санкт-Петербурга" | ЦТП | открытая | ООО "ЖКС № 2 Приморского района" | Отопление | Гкал | 1 | централизованная | 80 | 7АТИ | 145/95 | нет | нет | да | нет | элеваторная | нет |  | 727.89 | 781.19 | 139.6 | Д | 124.1 | Д | 119.9 | Д | 106.09 | Д | 28.47 | Д | 0.35 | Д | 0 | Д | 0 | Д | 0 | Д | 54.91 | Д | 76.54 | Д | 102.27 | Д | 752.23 | 0.41597 | 95-70 | зависимая | 1 | разгружен
174 | 34284 | Государственное унитарное предприятие "Топливно-энергетический комплекс Санкт-Петербурга" | ЦТП | открытая | ООО "ЖКС № 2 Приморского района" | Отопление | Гкал | 1 | централизованная | 50 | 7АТИ | 145/95 | да | нет | да | нет | элеваторная | нет |  | 835.62 | 1126.97 | 130.94 | Р | 130.94 | Р | 130.94 | Р | 130.94 | Р | 130.94 | Р | 44.57 | Р | 44.33 | Р | 29.73 | Р | 29.93 | Р | 107.49 | Р | 121.03 | Р | 120.85 | Р | 1152.63 | 0.29031 | 95-70 | зависимая | 1 | разгружен
175 | 34285 | Государственное унитарное предприятие "Топливно-энергетический комплекс Санкт-Петербурга" | ЦТП | открытая | ООО "ЖКС № 2 Приморского района" | Отопление | Гкал | 1 | централизованная | 80 | 7АТИ | 145/95 | да | нет | да | нет | элеваторная | нет |  | 722.19 | 784.58 | 136.61 | Д | 129.99 | Д | 117.1 | Д | 97.1 | Д | 46.35 | Д | 18.43 | Д | 9.76 | Д | 12.59 | Д | 14.72 | Д | 86.3 | Д | 66.47 | Д | 104.97 | Д | 840.39 | 0.42426 | 95-70 | зависимая | 1 | разгружен
176 | 34286 | Государственное унитарное предприятие "Топливно-энергетический комплекс Санкт-Петербурга" | ЦТП | открытая | ООО "ЖКС № 2 Приморского района" | Отопление | Гкал | 1 | централизованная | 50 | 7АТИ | 145/95 | да | нет | да | нет | элеваторная | нет |  | 927.2 | 1254.17 | 177.95 | Р | 177.91 | Р | 177.95 | Р | 177.94 | Р | 177.65 | Р | 42.82 | Р | 42.58 | Р | 31.61 | Р | 31.85 | Р | 130.59 | Р | 140.23 | Р | 140.04 | Р | 1449.12 | 0.19845 | 95-70 | зависимая | 1 | разгружен
177 | 34287 | Государственное унитарное предприятие "Топливно-энергетический комплекс Санкт-Петербурга" | ЦТП | открытая | ООО "ЖКС № 2 Приморского района" | Отопление | Гкал | 1 | централизованная | 50 | 7АТИ | 145/95 | да | нет | да | нет | элеваторная | нет |  | 815.14 | 1102.99 | 128.66 | Р | 128.66 | Р | 128.66 | Р | 128.66 | Р | 128.66 | Р | 42.85 | Р | 42.61 | Р | 34.37 | Р | 34.61 | Р | 113.91 | Р | 121.91 | Р | 120.85 | Р | 1154.41 | 0.14087 | 95-70 | зависимая | 1 | разгружен
178 | 34288 | Государственное унитарное предприятие "Топливно-энергетический комплекс Санкт-Петербурга" | ЦТП | открытая | ООО "ЖКС № 2 Приморского района" | Отопление | Гкал | 1 | централизованная | 50 | 7АТИ | 145/95 | да | нет | да | нет | элеваторная | нет |  | 807.15 | 2661.38 | 908.79 | Р | 886.49 | Р | 875.21 | Р | 908.79 | Р | 128.33 | Р | 42.4 | Р | 42.16 | Р | 31.19 | Р | 31.41 | Р | 110.84 | Р | 121.59 | Р | 120.52 | Р | 4207.72 | 0.18661 | 95-70 | зависимая | 1 | разгружен
179 | 34289 | Государственное унитарное предприятие "Топливно-энергетический комплекс Санкт-Петербурга" | ЦТП | открытая | ООО "ЖКС № 2 Приморского района" | Отопление | Гкал | 0 | централизованная | 80 | 7АТИ | 145/95 | нет | нет | нет | нет | элеваторная | нет |  | 701.14 | 761.35 | 159.27 | Д | 145.05 | Д | 133.8 | Д | 106.22 | Д | 27.92 | Д | 0.32 | Д | 0 | Д | 0 | Д | 0 | Д | 36.24 | Д | 75.23 | Д | 100.05 | Д | 784.1 | 0.33888 | 95-70 | зависимая | 0 | не разгружен
180 | 34290 | Государственное унитарное предприятие "Топливно-энергетический комплекс Санкт-Петербурга" | ЦТП | открытая | ООО "ЖКС № 2 Приморского района" | Отопление | Гкал | 3 | централизованная | 50 | 7АТИ | 145/95 | да | нет | да | нет | элеваторная | нет |  | 2652.3 | 2944.67 | 442.5 | Д | 390.19 | Д | 364.8 | Д | 313.46 | Д | 146.61 | Д | 62.16 | Д | 104.17 | Д | 58.51 | Д | 57 | Д | 228.35 | Д | 272.59 | Д | 341.81 | Д | 2782.15 | 0.26099 | 95-70 | зависимая | 3 | разгружен
181 | 34291 | Государственное унитарное предприятие "Топливно-энергетический комплекс Санкт-Петербурга" | ЦТП | открытая | ООО "ЖКС № 2 Приморского района" | Отопление | Гкал | 1 | централизованная | 50 | 7АТИ | 145/95 | да | нет | да | нет | элеваторная | нет |  | 961.58 | 1101.83 | 125.36 | Р | 123.16 | Р | 122.05 | Р | 125.36 | Р | 125.36 | Р | 40.3 | Р | 39.95 | Р | 30.38 | Р | 30.58 | Р | 108.78 | Р | 118.15 | Р | 117.1 | Р | 1106.53 | 0.25912 | 95-70 | зависимая | 1 | разгружен
182 | 34292 | Государственное унитарное предприятие "Топливно-энергетический комплекс Санкт-Петербурга" | ЦТП | открытая | ООО "ЖКС № 2 Приморского района" | Отопление | Гкал | 2 | централизованная | 50 | 7АТИ | 145/95 | да | нет | да | нет | элеваторная | нет |  | 1545.73 | 1780.09 | 212.35 | Р | 208.43 | Р | 206.45 | Р | 212.33 | Р | 212.19 | Р | 60.97 | Р | 59.55 | Р | 43.95 | Р | 44.24 | Р | 182.75 | Р | 198.06 | Р | 196.19 | Р | 1837.46 | 0.28931 | 95-70 | зависимая | 2 | разгружен
183 | 34293 | Государственное унитарное предприятие "Топливно-энергетический комплекс Санкт-Петербурга" | ЦТП | открытая | ООО "ЖКС № 2 Приморского района" | Отопление | Гкал | 2 | централизованная | 50 | 7АТИ | 145/95 | да | нет | да | нет | элеваторная | нет |  | 1494.47 | 1546.69 | 244.76 | Д | 217.28 | Д | 208.35 | Д | 171.33 | Д | 77.21 | Д | 43.72 | Д | 63.51 | Д | 3.27 | Д | 20.84 | Д | 119.19 | Д | 151.1 | Д | 225.87 | Д | 1546.43 | 0.40715 | 95-70 | зависимая | 2 | разгружен
184 | 34294 | Государственное унитарное предприятие "Топливно-энергетический комплекс Санкт-Петербурга" | ЦТП | открытая | ООО "ЖКС № 2 Приморского района" | Отопление | Гкал | 0 | централизованная | 80 | 7АТИ | 145/95 | нет | нет | нет | нет | элеваторная | нет |  | 353.47 | 384.42 | 80.13 | Д | 73.17 | Д | 67.56 | Д | 55.31 | Д | 14.83 | Д | 0.15 | Д | 0 | Д | 0 | Д | 0 | Д | 18.57 | Д | 38.5 | Д | 50.54 | Д | 398.76 | 0.12617 | 95-70 | зависимая | 0 | не разгружен
185 | 34295 | Государственное унитарное предприятие "Топливно-энергетический комплекс Санкт-Петербурга" | ЦТП | открытая | ООО "ЖКС № 2 Приморского района" | Отопление | Гкал | 1 | централизованная | 80 | 7АТИ | 145/95 | да | нет | да | нет | элеваторная | нет |  | 896.85 | 919.87 | 167.77 | Д | 140.74 | Д | 133.71 | Д | 107.12 | Д | 47.39 | Д | 17.41 | Д | 7.68 | Д | 11.37 | Д | 27.91 | Д | 74.56 | Д | 82.45 | Д | 107.51 | Д | 925.62 | 0.21373 | 95-70 | зависимая | 1 | разгружен
186 | 34296 | Государственное унитарное предприятие "Топливно-энергетический комплекс Санкт-Петербурга" | ЦТП | открытая | ООО "ЖКС № 2 Приморского района" | Отопление | Гкал | 1 | централизованная | 50 | 7АТИ | 145/95 | нет | нет | да | нет | элеваторная | нет |  | 622.5 | 667.7 | 125.79 | Д | 113.37 | Д | 100.51 | Д | 81.49 | Д | 29.87 | Д | 0.25 | Д | 0 | Д | 0 | Д | 0 | Д | 61.6 | Д | 68.61 | Д | 91.93 | Д | 673.42 | 0.17051 | 95-70 | зависимая | 1 | разгружен
187 | 34297 | Государственное унитарное предприятие "Топливно-энергетический комплекс Санкт-Петербурга" | ЦТП | закрытая | ООО "ЖКС № 2 Приморского района" | Отопление | Гкал | 1 | централизованная | 80 | 7АТИ | 145/95 | нет | нет | да | нет | теплообменник | нет |  | 487.9 | 692.25 | 87.36 | Р | 102.9 | Р | 143.02 | Д | 101.94 | Д | 31.03 | Д | 0 | Д | 0 | Д | 0 | Д | 0 | Д | 51.52 | Д | 65.04 | Д | 87.65 | Д | 670.46 | 0.11927 | 95-70 | независимая | 1 | разгружен
188 | 34298 | Государственное унитарное предприятие "Топливно-энергетический комплекс Санкт-Петербурга" | ЦТП | открытая | ООО "ЖКС № 2 Приморского района" | Отопление | Гкал | 0 | местная | 80 | 7АТИ | 145/95 | нет | нет | нет | нет | непосредственное | нет | [27 empty] | 0 |  | 95-70 | зависимая | 1 | разгружен
189 | 34299 | Государственное унитарное предприятие "Топливно-энергетический комплекс Санкт-Петербурга" | ЦТП | открытая | ООО "ЖКС № 2 Приморского района" | Отопление | Гкал | 1 | централизованная | 80 | 7АТИ | 145/95 | нет | нет | да | нет | элеваторная | нет |  | 1040.96 | 1361.16 | 212.15 | Р | 217.74 | Р | 217.74 | Р | 217.74 | Р | 217.74 | Р | 0 | Р | 0 | Р | 0 | Р | 0 | Р | 186.41 | Р | 186.41 | Р | 184.41 | Р | 1640.34 | 0.1014 | 95-70 | зависимая | 1 | разгружен
190 | 342100 | Государственное унитарное предприятие "Топливно-энергетический комплекс Санкт-Петербурга" | ЦТП | открытая | ООО "ЖКС № 2 Приморского района" | Отопление | Гкал | 1 | централизованная | 80 | 7АТИ | 145/95 | нет | нет | да | нет | элеваторная | нет |  | 1021.81 | 1404.46 | 223.12 | Р | 215.93 | Р | 222 | Р | 208.03 | Р | 194.73 | Р | 0 | Р | 0 | Р | 0 | Р | 0 | Р | 187 | Р | 186.72 | Р | 211.53 | Р | 1649.06 | 0.44588 | 95-70 | зависимая | 1 | разгружен
191 | 342101 | Государственное унитарное предприятие "Топливно-энергетический комплекс Санкт-Петербурга" | ЦТП | открытая | ООО "ЖКС № 2 Приморского района" | Отопление | Гкал | 1 | централизованная | 80 | 7АТИ | 145/95 | нет | нет | да | нет | элеваторная | нет |  | 672.14 | 884.84 | 132.95 | Р | 130.21 | Р | 132.54 | Р | 127.36 | Р | 121.81 | Р | 0 | Р | 0 | Р | 0 | Р | 0 | Р | 116.79 | Р | 122.72 | Р | 122.72 | Р | 1007.1 | 0.14171 | 95-70 | зависимая | 1 | разгружен
192 | 342102 | Государственное унитарное предприятие "Топливно-энергетический комплекс Санкт-Петербурга" | ЦТП | открытая | ООО "ЖКС № 2 Приморского района" | Отопление | Гкал | 1 | централизованная | 80 | 7АТИ | 145/95 | нет | нет | да | нет | элеваторная | нет |  | 808.59 | 1058.41 | 191.12 | Р | 188.75 | Р | 190.75 | Р | 186.14 | Р | 181.75 | Р | 0 | Р | 0 | Р | 0 | Р | 0 | Р | 152.71 | Р | 149.29 | Р | 149.29 | Р | 1389.8 | 0.16803 | 95-70 | зависимая | 1 | разгружен
193 | 342103 | Государственное унитарное предприятие "Топливно-энергетический комплекс Санкт-Петербурга" | ЦТП | открытая | ООО "ЖКС № 2 Приморского района" | Отопление | Гкал | 1 | централизованная | 80 | 7АТИ | 145/95 | нет | нет | да | нет | элеваторная | нет |  | 753.98 | 1025.45 | 172.33 | Р | 172.33 | Р | 172.33 | Р | 172.33 | Р | 172.33 | Р | 0 | Р | 0 | Р | 0 | Р | 0 | Р | 149.18 | Р | 144.7 | Р | 144.7 | Р | 1300.23 | 0.17266 | 95-70 | зависимая | 1 | разгружен
194 | 342104 | Государственное унитарное предприятие "Топливно-энергетический комплекс Санкт-Петербурга" | ЦТП | открытая | ООО "ЖКС № 2 Приморского района" | Отопление | Гкал | 1 | централизованная | 50 | 7АТИ | 145/95 | да | нет | да | нет | элеваторная | нет |  | 965.52 | 1107.2 | 127.95 | Р | 127.95 | Р | 127.95 | Р | 127.95 | Р | 127.95 | Р | 37.77 | Р | 37.36 | Р | 38.42 | Р | 38.68 | Р | 117.94 | Р | 117.03 | Р | 114.37 | Р | 1141.32 | 0.07073 | 95-70 | зависимая | 1 | разгружен
195 | 342105 | Государственное унитарное предприятие "Топливно-энергетический комплекс Санкт-Петербурга" | ЦТП | открытая | ООО "ЖКС № 2 Приморского района" | Отопление | Гкал | 1 | централизованная | 80 | 7АТИ | 145/95 | нет | нет | да | нет | элеваторная | нет |  | 865.77 | 928.63 | 131.8 | Р | 130.56 | Р | 131.6 | Р | 129.19 | Р | 126.88 | Р | 0 | Р | 0 | Р | 0 | Р | 0 | Р | 114.8 | Р | 114.75 | Р | 111.93 | Р | 991.51 | 0.06819 | 95-70 | зависимая | 1 | разгружен
196 | 342106 | Государственное унитарное предприятие "Топливно-энергетический комплекс Санкт-Петербурга" | ЦТП | открытая | ООО "ЖКС № 2 Приморского района" | Отопление | Гкал | 0 | централизованная | 50 | 7АТИ | 145/95 | нет | нет | нет | нет | элеваторная | нет |  | 240.56 | 419.87 | 59.93 | Р | 59.93 | Р | 59.93 | Р | 59.93 | Р | 59.93 | Р | 0 | Р | 0 | Р | 0 | Р | 0 | Р | 57.32 | Р | 57.32 | Р | 55.39 | Р | 469.68 | 0.15045 | 95-70 | зависимая | 1 | разгружен
197 | 342107 | Государственное унитарное предприятие "Топливно-энергетический комплекс Санкт-Петербурга" | ЦТП | закрытая | ООО "ЖКС № 2 Приморского района" | Отопление | Гкал | 1 | централизованная | 80 | 7АТИ | 145/95 | нет | нет | да | нет | теплообменник | нет |  | 393.65 | 471.78 | 77.51 | Р | 82.98 | Р | 114.94 | Д | 87.96 | Д | 31.17 | Д | 0 | Д | 0 | Д | 0 | Д | 0 | Д | 53.84 | Д | 63.8 | Д | 88.27 | Д | 600.47 | 0.07893 | 95-70 | независимая | 0 | разгружен
198 | 342108 | Государственное унитарное предприятие "Топливно-энергетический комплекс Санкт-Петербурга" | ЦТП | закрытая | ООО "ЖКС № 2 Приморского района" | Отопление | Гкал | 0 | централизованная | 80 | 7АТИ | 145/95 | нет | нет | нет | нет | теплообменник | нет |  | 718.97 | 958.61 | 156.27 | Р | 151.65 | Р | 154.28 | Р | 150.96 | Р | 133.33 | Р | 11.38 | Р | 12.62 | Р | 12.06 | Р | 12.98 | Р | 123.6 | Р | 125.73 | Р | 138.9 | Р | 1183.76 | 0.0984 | 95-70 | независимая | 1 | разгружен
199 | 342109 | Государственное унитарное предприятие "Топливно-энергетический комплекс Санкт-Петербурга" | ЦТП | открытая | ООО "ЖКС № 2 Приморского района" | Отопление | Гкал | 1 | централизованная | 80 | 7АТИ | 145/95 | нет | нет | да | нет | элеваторная | нет |  | 768.82 | 988.2 | 170.68 | Р | 173.99 | Р | 174.96 | Р | 172.72 | Р | 170.59 | Р | 0 | Р | 0 | Р | 0 | Р | 0 | Р | 142.13 | Р | 161.52 | Р | 161.52 | Р | 1328.11 | 0.19296 | 95-70 | зависимая | 1 | разгружен
200 | 342110 | Государственное унитарное предприятие "Топливно-энергетический комплекс Санкт-Петербурга" | ЦТП | открытая | ООО "ЖКС № 2 Приморского района" | Отопление | Гкал | 1 | централизованная | 80 | 7АТИ | 145/95 | нет | нет | да | нет | элеваторная | нет |  | 526.09 | 503.55 | 85.87 | Р | 85.06 | Р | 85.63 | Р | 84.53 | Р | 83.47 | Р | 0.72 | Р | 0 | Р | 0 | Р | 0 | Р | 81.1 | Р | 82.29 | Р | 82.93 | Р | 671.6 | 0.17575 | 95-70 | зависимая | 1 | разгружен
201 | 342111 | Государственное унитарное предприятие "Топливно-энергетический комплекс Санкт-Петербурга" | ЦТП | открытая | ООО "ЖКС № 2 Приморского района" | Отопление | Гкал | 1 | централизованная | 80 | 7АТИ | 145/95 | нет | нет | да | нет | элеваторная | нет |  | 813.23 | 801.08 | 138.46 | Р | 137.71 | Р | 138.44 | Р | 138.18 | Р | 137.93 | Р | 0.72 | Р | 0 | Р | 0 | Р | 0 | Р | 117.38 | Р | 119.14 | Р | 124.12 | Р | 1052.08 | 0.26621 | 95-70 | зависимая | 1 | разгружен
202 | 342112 | Государственное унитарное предприятие "Топливно-энергетический комплекс Санкт-Петербурга" | ЦТП | открытая | ООО "ЖКС № 2 Приморского района" | Отопление | Гкал | 1 | централизованная | 80 | 7АТИ | 145/95 | да | нет | да | нет | элеваторная | нет |  | 649.11 | 728.72 | 93.29 | Р | 92.98 | Р | 93.29 | Р | 93.29 | Р | 93.29 | Р | 21.71 | Р | 20.79 | Р | 22.43 | Р | 22.59 | Р | 83.49 | Р | 82.8 | Р | 82.8 | Р | 802.75 | 0.14356 | 95-70 | зависимая | 1 | разгружен
203 | 342113 | Государственное унитарное предприятие "Топливно-энергетический комплекс Санкт-Петербурга" | ЦТП | открытая | ООО "ЖКС № 2 Приморского района" | Отопление | Гкал | 1 | централизованная | 80 | 7АТИ | 145/95 | да | нет | да | нет | элеваторная | нет |  | 778.83 | 790.43 | 124.9 | Д | 109.1 | Д | 107.55 | Д | 92.06 | Д | 42.95 | Д | 23.37 | Д | 10.84 | Д | 20.55 | Д | 51.43 | Д | 66.72 | Д | 74.02 | Д | 94.3 | Д | 817.79 | 0.21928 | 95-70 | зависимая | 1 | разгружен
204 | 342114 | Государственное унитарное предприятие "Топливно-энергетический комплекс Санкт-Петербурга" | ЦТП | открытая | ООО "ЖКС № 2 Приморского района" | Отопление | Гкал | 1 | централизованная | 50 | 7АТИ | 145/95 | да | нет | да | нет | элеваторная | нет |  | 486.71 | 480.89 | 83.72 | Д | 82.17 | Д | 70.3 | Д | 56.08 | Д | 33.58 | Д | 12.22 | Д | 5.6 | Д | 13.6 | Д | 18.06 | Д | 38.52 | Д | 45.88 | Д | 61.64 | Д | 521.37 | 0.28795 | 95-70 | зависимая | 1 | разгружен
205 | 342115 | Государственное унитарное предприятие "Топливно-энергетический комплекс Санкт-Петербурга" | ЦТП | открытая | ООО "ЖКС № 2 Приморского района" | Отопление | Гкал | 0 | централизованная | 80 | 7АТИ | 145/95 | нет | нет | нет | нет | элеваторная | нет |  | 589.04 | 764.75 | 120.16 | Р | 122.96 | Р | 123.28 | Р | 122.56 | Р | 121.88 | Р | 0 | Р | 0 | Р | 0 | Р | 0 | Р | 107.08 | Р | 107.64 | Р | 107.95 | Р | 933.51 | 0.17098 | 95-70 | зависимая | 1 | разгружен
206 | 342116 | Государственное унитарное предприятие "Топливно-энергетический комплекс Санкт-Петербурга" | ЦТП | открытая | ООО "ЖКС № 2 Приморского района" | Отопление | Гкал | 1 | централизованная | 80 | 7АТИ | 145/95 | нет | нет | да | нет | элеваторная | нет |  | 656.94 | 929.81 | 159.03 | Р | 157.74 | Р | 162.35 | Р | 151.75 | Р | 141.66 | Р | 0 | Р | 0 | Р | 0 | Р | 28.07 | Р | 121.57 | Р | 126.55 | Р | 126.55 | Р | 1175.27 | 0.17859 | 95-70 | зависимая | 1 | разгружен
207 | 342117 | Государственное унитарное предприятие "Топливно-энергетический комплекс Санкт-Петербурга" | ЦТП | открытая | ООО "ЖКС № 2 Приморского района" | Отопление | Гкал | 1 | централизованная | 50 | 7АТИ | 145/95 | да | нет | да | нет | элеваторная | нет |  | 628.99 | 836.36 | 95.98 | Р | 95.98 | Р | 95.98 | Р | 95.98 | Р | 95.98 | Р | 32.42 | Р | 32.25 | Р | 32.25 | Р | 32.47 | Р | 90.89 | Р | 90.67 | Р | 89.88 | Р | 880.73 | 0.40915 | 95-70 | зависимая | 1 | разгружен
208 | 342118 | Государственное унитарное предприятие "Топливно-энергетический комплекс Санкт-Петербурга" | ЦТП | открытая | ООО "ЖКС № 2 Приморского района" | Отопление | Гкал | 1 | централизованная | 80 | 7АТИ | 145/95 | нет | нет | да | нет | элеваторная | нет |  | 527.56 | 535.76 | 97.07 | Д | 86.62 | Д | 85.87 | Д | 62.66 | Д | 20.92 | Д | 0.33 | Д | 0 | Д | 0 | Д | 0 | Д | 42.21 | Д | 22.01 | Д | 28.77 | Д | 446.46 | 0.18739 | 95-70 | зависимая | 1 | не разгружен
209 | 342119 | Государственное унитарное предприятие "Топливно-энергетический комплекс Санкт-Петербурга" | ЦТП | открытая | ООО "ЖКС № 2 Приморского района" | Отопление | Гкал | 1 | централизованная | 50 | 7АТИ | 145/95 | да | нет | да | нет | элеваторная | нет |  | 1118.15 | 1152.21 | 178.92 | Д | 161.66 | Д | 156.69 | Д | 122.79 | Д | 76.21 | Д | 40.48 | Д | 20.57 | Д | 26.34 | Д | 32.94 | Д | 96.98 | Д | 112.75 | Д | 137.15 | Д | 1163.48 | 0.30628 | 95-70 | зависимая | 1 | разгружен
210 | 342120 | Государственное унитарное предприятие "Топливно-энергетический комплекс Санкт-Петербурга" | ЦТП | открытая | ООО "ЖКС № 2 Приморского района" | Отопление | Гкал | 1 | централизованная | 50 | 7АТИ | 145/95 | да | нет | да | нет | элеваторная | нет |  | 1254.25 | 1304.77 | 205.6 | Д | 196.37 | Д | 169.04 | Д | 149.78 | Д | 71.79 | Д | 38.56 | Д | 47.09 | Д | 46.78 | Д | 21.26 | Д | 98.73 | Д | 119.91 | Д | 148.03 | Д | 1312.94 | 0.47586 | 95-70 | зависимая | 1 | разгружен
211 | 342121 | Государственное унитарное предприятие "Топливно-энергетический комплекс Санкт-Петербурга" | ЦТП | открытая | ООО "ЖКС № 2 Приморского района" | Отопление | Гкал | 1 | централизованная | 100 | 7АТИ | 145/95 | да | нет | да | нет | элеваторная | нет |  | 717.64 | 725.18 | 137.49 | Д | 109.37 | Д | 112.83 | Д | 88.98 | Д | 39.82 | Д | 15.64 | Д | 23.34 | Д | 14.64 | Д | 15.1 | Д | 56.64 | Д | 69.99 | Д | 90.1 | Д | 773.94 | 0.34131 | 95-70 | зависимая | 1 | разгружен
212 | 342122 | Государственное унитарное предприятие "Топливно-энергетический комплекс Санкт-Петербурга" | ЦТП | открытая | ООО "ЖКС № 2 Приморского района" | Отопление | Гкал | 1 | централизованная | 50 | 7АТИ | 145/95 | да | нет | да | нет | элеваторная | нет |  | 810.69 | 854.88 | 139.52 | Д | 115.1 | Д | 110.5 | Д | 92.57 | Д | 58.19 | Д | 38.86 | Д | 21.13 | Д | 26.81 | Д | 31.46 | Д | 66.58 | Д | 79.13 | Д | 98.7 | Д | 878.55 | 0.26928 | 95-70 | зависимая | 1 | разгружен
213 | 342123 | Государственное унитарное предприятие "Топливно-энергетический комплекс Санкт-Петербурга" | ЦТП | открытая | ООО "ЖКС № 2 Приморского района" | Отопление | Гкал | 1 | централизованная | 80 | 7АТИ | 145/95 | нет | нет | да | нет | элеваторная | нет |  | 652.46 | 619.5 | 135.51 | Д | 89.36 | Д | 79.78 | Д | 80.96 | Д | 21.56 | Д | 0.33 | Д | 0 | Д | 0 | Д | 0 | Д | 59.91 | Д | 75.36 | Д | 100.1 | Д | 642.87 | 0.33423 | 95-70 | зависимая | 1 | разгружен
214 | 342124 | Государственное унитарное предприятие "Топливно-энергетический комплекс Санкт-Петербурга" | ЦТП | открытая | ООО "ЖКС № 2 Приморского района" | Отопление | Гкал | 1 | централизованная | 50 | 7АТИ | 145/95 | да | нет | да | нет | элеваторная | нет |  | 625.68 | 838.53 | 92.32 | Р | 92.32 | Р | 92.32 | Р | 92.32 | Р | 92.32 | Р | 27.62 | Р | 27.45 | Р | 29.32 | Р | 29.51 | Р | 87.96 | Р | 85.9 | Р | 85.12 | Р | 834.48 | 0.5963 | 95-70 | зависимая | 1 | разгружен
215 | 342125 | Государственное унитарное предприятие "Топливно-энергетический комплекс Санкт-Петербурга" | ЦТП | открытая | ООО "ЖКС № 2 Приморского района" | Отопление | Гкал | 1 | централизованная | 80 | 7АТИ | 145/95 | нет | нет | да | нет | элеваторная | нет |  | 716.22 | 756.52 | 153.32 | Д | 139.01 | Д | 125 | Д | 96.62 | Д | 30.71 | Д | 0.33 | Д | 0 | Д | 0 | Д | 0 | Д | 69.92 | Д | 87.4 | Д | 115.27 | Д | 817.58 | 0.80229 | 95-70 | зависимая | 1 | разгружен
216 | 342126 | Государственное унитарное предприятие "Топливно-энергетический комплекс Санкт-Петербурга" | ЦТП | открытая | ООО "ЖКС № 2 Приморского района" | Отопление | Гкал | 1 | централизованная | 50 | 7АТИ | 145/95 | нет | нет | да | нет | элеваторная | нет |  | 675.44 | 680.07 | 139.2 | Д | 127.3 | Д | 113.2 | Д | 92.1 | Д | 28.2 | Д | 0.34 | Д | 0 | Д | 0 | Д | 0 | Д | 71.66 | Д | 78.47 | Д | 108.43 | Д | 758.9 | 0.41098 | 95-70 | зависимая | 1 | разгружен
217 | 342127 | Государственное унитарное предприятие "Топливно-энергетический комплекс Санкт-Петербурга" | ЦТП | открытая | ООО "ЖКС № 2 Приморского района" | Отопление | Гкал | 1 | централизованная | 50 | 7АТИ | 145/95 | да | нет | да | нет | элеваторная | нет |  | 808.88 | 1147.39 | 127.81 | Р | 127.81 | Р | 127.81 | Р | 127.81 | Р | 127.81 | Р | 40.38 | Р | 40.18 | Р | 41.05 | Р | 41.32 | Р | 120.66 | Р | 119.52 | Р | 118.45 | Р | 1160.61 | 0.25836 | 95-70 | зависимая | 1 | разгружен
218 | 342128 | Государственное унитарное предприятие "Топливно-энергетический комплекс Санкт-Петербурга" | ЦТП | открытая | ООО "ЖКС № 2 Приморского района" | Отопление | Гкал | 1 | централизованная | 50 | 7АТИ | 145/95 | да | нет | да | нет | элеваторная | нет |  | 994.18 | 1050.46 | 162.1 | Д | 152.3 | Д | 137.61 | Д | 121.93 | Д | 65.27 | Д | 48.64 | Д | 24.51 | Д | 33.56 | Д | 39.96 | Д | 83.44 | Д | 105.41 | Д | 132.94 | Д | 1107.67 | 0.4822 | 95-70 | зависимая | 1 | не разгружен
219 | 342129 | Государственное унитарное предприятие "Топливно-энергетический комплекс Санкт-Петербурга" | ЦТП | открытая | ООО "ЖКС № 2 Приморского района" | Отопление | Гкал | 1 | централизованная | 50 | 7АТИ | 145/95 | да | нет | да | нет | элеваторная | нет |  | 845.07 | 893.72 | 136.17 | Д | 121.32 | Д | 107.46 | Д | 99.4 | Д | 50.73 | Д | 53.42 | Д | 24.24 | Д | 30.46 | Д | 35.33 | Д | 75.88 | Д | 88.84 | Д | 107.93 | Д | 931.18 | 0.25866 | 95-70 | зависимая | 1 | разгружен
220 | 342130 | Государственное унитарное предприятие "Топливно-энергетический комплекс Санкт-Петербурга" | ЦТП | открытая | ООО "ЖКС № 2 Приморского района" | Отопление | Гкал | 1 | централизованная | 80 | 7АТИ | 145/95 | да | нет | да | нет | элеваторная | нет |  | 1037.9 | 1326.24 | 146.77 | Р | 142.55 | Р | 145.82 | Р | 146.77 | Р | 146.77 | Р | 42.69 | Р | 41.78 | Р | 33.69 | Р | 34.01 | Р | 128.18 | Р | 136.41 | Р | 136.41 | Р | 1281.85 | 0.55342 | 95-70 | зависимая | 1 | разгружен
221 | 342131 | Государственное унитарное предприятие "Топливно-энергетический комплекс Санкт-Петербурга" | ЦТП | открытая | ООО "ЖКС № 2 Приморского района" | Отопление | Гкал | 1 | централизованная | 50 | 7АТИ | 145/95 | да | нет | да | нет | элеваторная | нет |  | 930.17 | 1045.2 | 161.68 | Д | 148.1 | Д | 107.46 | Д | 121.9 | Д | 62.94 | Д | 35.09 | Д | 15.68 | Д | 17.59 | Д | 28.41 | Д | 85.28 | Д | 100.15 | Д | 121.49 | Д | 1005.77 | 0.5727 | 95-70 | зависимая | 1 | разгружен
222 | 342132 | Государственное унитарное предприятие "Топливно-энергетический комплекс Санкт-Петербурга" | ЦТП | открытая | ООО "ЖКС № 2 Приморского района" | Отопление | Гкал | 1 | централизованная | 80 | 7АТИ | 145/95 | да | нет | да | нет | элеваторная | нет |  | 684.47 | 775.27 | 89.69 | Р | 87.11 | Р | 89.12 | Р | 89.69 | Р | 89.69 | Р | 25.92 | Р | 25.19 | Р | 25.24 | Р | 25.24 | Р | 21.68 | Р | 82.88 | Р | 82.88 | Р | 734.33 | 4.0943 | 95-70 | зависимая | 1 | разгружен
223 | 342133 | Государственное унитарное предприятие "Топливно-энергетический комплекс Санкт-Петербурга" | ЦТП | открытая | ООО "ЖКС № 2 Приморского района" | Отопление | Гкал | 1 | централизованная | 80 | 7АТИ | 145/95 | да | нет | да | нет | элеваторная | нет |  | 1073.97 | 1103.48 | 120.38 | Р | 116.95 | Р | 119.61 | Р | 120.38 | Р | 120.38 | Р | 36.42 | Р | 35.59 | Р | 29.57 | Р | 29.57 | Р | 108.36 | Р | 114.76 | Р | 114.76 | Р | 1066.73 | 0.17906 | 95-70 | зависимая | 1 | разгружен
224 | 342134 | Государственное унитарное предприятие "Топливно-энергетический комплекс Санкт-Петербурга" | ЦТП | открытая | ООО "ЖКС № 2 Приморского района" | Отопление | Гкал | 1 | централизованная | 50 | 7АТИ | 145/95 | да | нет | да | нет | элеваторная | нет |  | 581.6 | 786.11 | 84.93 | Р | 84.93 | Р | 84.93 | Р | 84.93 | Р | 84.93 | Р | 23.02 | Р | 23.44 | Р | 21.72 | Р | 21.88 | Р | 79.06 | Р | 80.2 | Р | 79.43 | Р | 753.4 | 0.72911 | 95-70 | зависимая | 1 | разгружен
225 | 342135 | Государственное унитарное предприятие "Топливно-энергетический комплекс Санкт-Петербурга" | ЦТП | открытая | ООО "ЖКС № 2 Приморского района" | Отопление | Гкал | 1 | централизованная | 50 | 7АТИ | 145/95 | да | нет | да | нет | элеваторная | нет |  | 1127.34 | 1074.45 | 160.06 | Д | 136.3 | Д | 136.43 | Д | 126.83 | Д | 64.88 | Д | 35.29 | Д | 61.72 | Д | 62.32 | Д | 62.32 | Д | 88.05 | Д | 104.94 | Д | 128.14 | Д | 1167.28 | 0.20946 | 95-70 | зависимая | 1 | разгружен
226 | 342136 | Государственное унитарное предприятие "Топливно-энергетический комплекс Санкт-Петербурга" | ЦТП | открытая | ООО "ЖКС № 2 Приморского района" | Отопление | Гкал | 1 | централизованная | 80 | 7АТИ | 145/95 | да | нет | да | нет | элеваторная | нет |  | 916.4 | 1094.72 | 119.23 | Р | 115.84 | Р | 118.48 | Р | 119.23 | Р | 119.23 | Р | 36.41 | Р | 35.57 | Р | 27.05 | Р | 27.05 | Р | 104.88 | Р | 113.79 | Р | 113.79 | Р | 1050.55 | 0.4252 | 95-70 | зависимая | 1 | разгружен
227 | 342137 | Государственное унитарное предприятие "Топливно-энергетический комплекс Санкт-Петербурга" | ЦТП | открытая | ООО "ЖКС № 2 Приморского района" | Отопление | Гкал | 1 | централизованная | 50 | 7АТИ | 145/95 | да | нет | да | нет | элеваторная | нет |  | 977.59 | 1103.94 | 166.43 | Д | 162.13 | Д | 156.36 | Д | 133.2 | Д | 72.51 | Д | 46.05 | Д | 29.93 | Д | 32.39 | Д | 33.8 | Д | 81.63 | Д | 115.08 | Д | 135.21 | Д | 1164.72 | 0.21251 | 95-70 | зависимая | 1 | разгружен
228 | 342138 | Государственное унитарное предприятие "Топливно-энергетический комплекс Санкт-Петербурга" | ЦТП | открытая | ООО "ЖКС № 2 Приморского района" | Отопление | Гкал | 1 | централизованная | 50 | 7АТИ | 145/95 | да | нет | да | нет | элеваторная | нет |  | 1511.6 | 1547.76 | 216.2 | Д | 189.56 | Д | 193.21 | Д | 176.95 | Д | 96.83 | Д | 76.16 | Д | 51.35 | Д | 49.86 | Д | 60.79 | Д | 77.84 | Д | 111.49 | Д | 188.37 | Д | 1488.61 | 0.20327 | 95-70 | зависимая | 1 | разгружен
229 | 342139 | Государственное унитарное предприятие "Топливно-энергетический комплекс Санкт-Петербурга" | ЦТП | открытая | ООО "ЖКС № 2 Приморского района" | Отопление | Гкал | 1 | централизованная | 80 | 7АТИ | 145/95 | да | нет | да | нет | элеваторная | нет |  | 1141.52 | 1318.53 | 142.39 | Р | 138.27 | Р | 141.47 | Р | 142.39 | Р | 142.39 | Р | 44.34 | Р | 43.42 | Р | 36.8 | Р | 36.8 | Р | 130.81 | Р | 137.9 | Р | 137.9 | Р | 1274.88 | 0.20327 | 95-70 | зависимая | 1 | разгружен
230 | 342140 | Государственное унитарное предприятие "Топливно-энергетический комплекс Санкт-Петербурга" | ЦТП | открытая | ООО "ЖКС № 2 Приморского района" | Отопление | Гкал | 1 | централизованная | 50 | 7АТИ | 145/95 | да | нет | да | нет | элеваторная | нет |  | 840.03 | 1172.59 | 120.63 | Р | 120.63 | Р | 120.63 | Р | 120.63 | Р | 120.63 | Р | 42.86 | Р | 42.12 | Р | 27.49 | Р | 27.49 | Р | 107.85 | Р | 122.48 | Р | 122.48 | Р | 1095.92 | 0.43534 | 95-70 | зависимая | 1 | разгружен
231 | 342141 | Государственное унитарное предприятие "Топливно-энергетический комплекс Санкт-Петербурга" | ЦТП | открытая | ООО "ЖКС № 2 Приморского района" | Отопление | Гкал | 1 | централизованная | 80 | 7АТИ | 145/95 | да | нет | да | нет | элеваторная | нет |  | 1086.26 | 1314.26 | 148.78 | Р | 165.21 | Р | 147.86 | Р | 148.78 | Р | 148.78 | Р | 47.37 | Р | 46.41 | Р | 39.37 | Р | 39.37 | Р | 132.84 | Р | 140.39 | Р | 140.39 | Р | 1345.55 | 0.40064 | 95-70 | зависимая | 1 | разгружен
232 | 342142 | Государственное унитарное предприятие "Топливно-энергетический комплекс Санкт-Петербурга" | ЦТП | открытая | ООО "ЖКС № 2 Приморского района" | Отопление | Гкал | 1 | централизованная | 50 | 7АТИ | 145/95 | да | нет | да | нет | элеваторная | нет |  | 607.58 | 796.99 | 89.15 | Р | 87.55 | Р | 86.73 | Р | 89.15 | Р | 89.15 | Р | 26.93 | Р | 27.35 | Р | 21.52 | Р | 21.67 | Р | 78.77 | Р | 84.03 | Р | 83.27 | Р | 785.27 | 0.46253 | 95-70 | зависимая | 1 | разгружен
233 | 342143 | Государственное унитарное предприятие "Топливно-энергетический комплекс Санкт-Петербурга" | ЦТП | открытая | ООО "ЖКС № 2 Приморского района" | Отопление | Гкал | 1 | централизованная | 50 | 7АТИ | 145/95 | да | нет | да | нет | элеваторная | нет |  | 828.65 | 1074.32 | 122.24 | Р | 120.03 | Р | 118.91 | Р | 122.24 | Р | 122.24 | Р | 36.67 | Р | 37.09 | Р | 28.01 | Р | 28.21 | Р | 106.98 | Р | 115.44 | Р | 114.38 | Р | 1072.44 | 0.25974 | 95-70 | зависимая | 1 | разгружен
234 | 342144 | Государственное унитарное предприятие "Топливно-энергетический комплекс Санкт-Петербурга" | ЦТП | открытая | ООО "ЖКС № 2 Приморского района" | Отопление | Гкал | 0 | централизованная | 50 | 7АТИ | 145/95 | да | нет | нет | нет | элеваторная | нет |  | 415.47 | 400.44 | 51.47 | Р | 51.02 | Р | 51.47 | Р | 27.48 | Р | 51.47 | Р | 10.86 | Р | 10.75 | Р | 10.9 | Р | 10.98 | Р | 41.16 | Р | 40.5 | Р | 40.5 | Р | 398.56 | 0.36176 | 95-70 | зависимая | 0 | не разгружен
235 | 342145 | Государственное унитарное предприятие "Топливно-энергетический комплекс Санкт-Петербурга" | ЦТП | открытая | ООО "ЖКС № 2 Приморского района" | Отопление | Гкал | 0 | централизованная | 50 | 7АТИ | 145/95 | нет | нет | нет | нет | элеваторная | нет |  | 207.52 | 229.85 | 33.98 | Р | 33.59 | Р | 33.98 | Р | 33.98 | Р | 33.98 | Р | 0.11 | Р | 0 | Р | 0 | Р | 0 | Р | 30.05 | Р | 30.05 | Р | 30.05 | Р | 259.77 | 0.22679 | 95-70 | зависимая | 0 | разгружен
236 | 342146 | Государственное унитарное предприятие "Топливно-энергетический комплекс Санкт-Петербурга" | ЦТП | открытая | ООО "ЖКС № 2 Приморского района" | Отопление | Гкал | 1 | централизованная | 80 | 7АТИ | 145/95 | нет | нет | да | нет | элеваторная | нет |  | 641.85 | 857.62 | 129.68 | Р | 129.7 | Р | 131.47 | Р | 129.2 | Р | 128.16 | Р | 0 | Р | 0 | Р | 0 | Р | 0 | Р | 120.85 | Р | 120.85 | Р | 120.85 | Р | 1010.76 | 0.30038 | 95-70 | зависимая | 1 | разгружен
237 | 342147 | Государственное унитарное предприятие "Топливно-энергетический комплекс Санкт-Петербурга" | ЦТП | открытая | ООО "ЖКС № 2 Приморского района" | Отопление | Гкал | 1 | централизованная | 50 | 7АТИ | 145/95 | нет | нет | да | нет | элеваторная | нет |  | 405.6 | 534.95 | 94.25 | Р | 93.12 | Р | 94.25 | Р | 94.25 | Р | 94.25 | Р | 0.11 | Р | 0 | Р | 0 | Р | 0 | Р | 78.39 | Р | 78.39 | Р | 78.39 | Р | 705.4 | 0.38949 | 95-70 | зависимая | 1 | разгружен
238 | 342148 | Государственное унитарное предприятие "Топливно-энергетический комплекс Санкт-Петербурга" | ЦТП | открытая | ООО "ЖКС № 2 Приморского района" | Отопление | Гкал | 0 | централизованная | 50 | 7АТИ | 145/95 | нет | нет | нет | нет | элеваторная | нет |  | 209.43 | 221.47 | 33.52 | Р | 33.12 | Р | 33.52 | Р | 33.52 | Р | 33.52 | Р | 0.11 | Р | 0 | Р | 0 | Р | 0 | Р | 30.46 | Р | 30.46 | Р | 30.46 | Р | 258.69 | 0.43143 | 95-70 | зависимая | 1 | разгружен
239 | 342149 | Государственное унитарное предприятие "Топливно-энергетический комплекс Санкт-Петербурга" | ЦТП | открытая | ООО "ЖКС № 2 Приморского района" | Отопление | Гкал | 0 | централизованная | 50 | 7АТИ | 145/95 | да | нет | нет | нет | элеваторная | нет |  | 495.97 | 558.06 | 67.06 | Р | 66.46 | Р | 67.06 | Р | 67.06 | Р | 67.06 | Р | 14.14 | Р | 14.03 | Р | 14.15 | Р | 14.26 | Р | 61.29 | Р | 61.08 | Р | 61.08 | Р | 574.73 | 0.40968 | 95-70 | зависимая | 1 | разгружен
240 | 342150 | Государственное унитарное предприятие "Топливно-энергетический комплекс Санкт-Петербурга" | ЦТП | открытая | ООО "ЖКС № 2 Приморского района" | Отопление | Гкал | 0 | централизованная | 50 | 7АТИ | 145/95 | да | нет | нет | нет | элеваторная | нет |  | 273.1 | 296.96 | 37.95 | Р | 37.63 | Р | 37.95 | Р | 37.95 | Р | 37.95 | Р | 8.78 | Р | 8.67 | Р | 8.16 | Р | 8.21 | Р | 31.15 | Р | 31.61 | Р | 31.61 | Р | 317.62 | 0.41059 | 95-70 | зависимая | 1 | разгружен
241 | 342151 | Государственное унитарное предприятие "Топливно-энергетический комплекс Санкт-Петербурга" | ЦТП | открытая | ООО "ЖКС № 2 Приморского района" | Отопление | Гкал | 0 | централизованная | 50 | 7АТИ | 145/95 | нет | нет | нет | нет | элеваторная | нет |  | 94.8 | 117.78 | 23.03 | Р | 23.03 | Р | 23.35 | Р | 22.94 | Р | 22.77 | Р | 0 | Р | 0 | Р | 0 | Р | 0 | Р | 17.64 | Р | 17.64 | Р | 17.64 | Р | 168.04 | 0.16687 | 95-70 | зависимая | 1 | разгружен
242 | 342152 | Государственное унитарное предприятие "Топливно-энергетический комплекс Санкт-Петербурга" | ЦТП | открытая | ООО "ЖКС № 2 Приморского района" | Отопление | Гкал | 1 | централизованная | 50 | 7АТИ | 145/95 | да | нет | да | нет | элеваторная | нет |  | 501.1 | 572.95 | 68.14 | Р | 67.54 | Р | 68.14 | Р | 68.14 | Р | 68.14 | Р | 15.5 | Р | 15.39 | Р | 14.15 | Р | 14.25 | Р | 61.08 | Р | 62.22 | Р | 62.02 | Р | 584.71 | 0.86251 | 95-70 | зависимая | 1 | разгружен
243 | 342153 | Государственное унитарное предприятие "Топливно-энергетический комплекс Санкт-Петербурга" | ЦТП | открытая | ООО "ЖКС № 2 Приморского района" | Отопление | Гкал | 1 | централизованная | 50 | 7АТИ | 145/95 | да | нет | да | нет | элеваторная | нет |  | 459.91 | 408.86 | 113.69 | Д | 109.53 | Д | 97.63 | Д | 85.33 | Д | 34.18 | Д | 11.54 | Д | 5.94 | Д | 9.22 | Д | 9.47 | Д | 52.69 | Д | 66.51 | Д | 69.42 | Д | 665.15 | 0.10467 | 95-70 | зависимая | 1 | разгружен
244 | 342154 | Государственное унитарное предприятие "Топливно-энергетический комплекс Санкт-Петербурга" | ЦТП | открытая | ООО "ЖКС № 2 Приморского района" | Отопление | Гкал | 1 | централизованная | 50 | 7АТИ | 145/95 | да | нет | да | нет | элеваторная | нет |  | 619.06 | 638.16 | [24 empty] | 0 |  | 95-70 | зависимая | 1 | не разгружен
245 | 342155 | Государственное унитарное предприятие "Топливно-энергетический комплекс Санкт-Петербурга" | ЦТП | открытая | ООО "ЖКС № 2 Приморского района" | Отопление | Гкал | 0 | централизованная | 50 | 7АТИ | 145/95 | да | нет | нет | нет | элеваторная | нет |  |  |  | 113.62 | Д | 105.06 | Д | 101.88 | Д | 77.39 | Д | 36.96 | Д | 17.71 | Д | 8.06 | Д | 10.34 | Д | 13.68 | Д | 58.74 | Д | 65.77 | Д | 84.1 | Д | 693.31 | 0.32175 | 95-70 | зависимая | 0 | не разгружен
246 | 342156 | Государственное унитарное предприятие "Топливно-энергетический комплекс Санкт-Петербурга" | ЦТП | открытая | ООО "ЖКС № 2 Приморского района" | Отопление | Гкал | 0 | централизованная | 50 | 7АТИ | 145/95 | нет | нет | нет | нет | элеваторная | нет |  | 373.17 | 246.49 | 30.7 | Р | 29.04 | Р | 30.87 | Р | 27.12 | Р | 23.87 | Р | 0 | Р | 0 | Р | 0 | Р | 0 | Р | 27.96 | Р | 54.6 | Р | 54.6 | Р | 278.76 | 0.19047 | 95-70 | зависимая | 1 | разгружен
247 | 342157 | Государственное унитарное предприятие "Топливно-энергетический комплекс Санкт-Петербурга" | ЦТП | открытая | ООО "ЖКС № 2 Приморского района" | Отопление | Гкал | 0 | централизованная | 50 | 7АТИ | 145/95 | да | нет | нет | нет | элеваторная | нет |  | 727.47 | 318.2 | 30.17 | Р | 29.36 | Р | 30.54 | Р | 28.33 | Р | 24.79 | Р | 8.36 | Р | 8.31 | Р | 8.02 | Р | 8.33 | Р | 30.19 | Р | 32.59 | Р | 33.45 | Р | 272.44 | 0.25899 | 95-70 | зависимая | 0 | не разгружен
248 | 342158 | Государственное унитарное предприятие "Топливно-энергетический комплекс Санкт-Петербурга" | ЦТП | открытая | ООО "ЖКС № 2 Приморского района" | Отопление | Гкал | 0 | централизованная | 50 | 7АТИ | 145/95 | да | нет | нет | нет | элеваторная | нет |  | 549.64 | 218.28 | 19.31 | Р | 19.43 | Р | 19.57 | Р | 0 | Р | 19.24 | Р | 5.21 | Р | 5.21 | Р | 6.76 | Р | 6.81 | Р | 19.8 | Р | 18.2 | Р | 18.22 | Р | 157.76 | 0.80483 | 95-70 | зависимая | 0 | не разгружен
249 | 342159 | Государственное унитарное предприятие "Топливно-энергетический комплекс Санкт-Петербурга" | ЦТП | открытая | ООО "ЖКС № 2 Приморского района" | Отопление | Гкал | 0 | централизованная | 50 | 7АТИ | 145/95 | да | нет | нет | нет | элеваторная | нет |  | 613.35 | 307.63 | 30.54 | Р | 30.71 | Р | 30.96 | Р | 30.64 | Р | 30.25 | Р | 6.49 | Р | 6.49 | Р | 6.68 | Р | 6.7 | Р | 30.63 | Р | 30.4 | Р | 30.43 | Р | 270.92 | 0.36375 | 95-70 | зависимая | 0 | не разгружен
250 | 342160 | Государственное унитарное предприятие "Топливно-энергетический комплекс Санкт-Петербурга" | ЦТП | открытая | ООО "ЖКС № 2 Приморского района" | Отопление | Гкал | 0 | централизованная | 50 | 7АТИ | 145/95 | да | нет | нет | нет | элеваторная | нет |  | 587.03 | 344.62 | 33.56 | Р | 33.72 | Р | 34.02 | Р | 33.5 | Р | 33.09 | Р | 9.77 | Р | 9.77 | Р | 9.48 | Р | 9.49 | Р | 32.79 | Р | 33.02 | Р | 35.76 | Р | 307.97 | 0.19684 | 95-70 | зависимая | 1 | не разгружен
251 | 342161 | Государственное унитарное предприятие "Топливно-энергетический комплекс Санкт-Петербурга" | ЦТП | открытая | ООО "ЖКС № 2 Приморского района" | Отопление | Гкал | 0 | централизованная | 50 | 7АТИ | 145/95 | да | нет | нет | нет | элеваторная | нет |  | 581.61 | 320.84 | 31.46 | Р | 31.69 | Р | 31.88 | Р | 31.6 | Р | 31.42 | Р | 8.18 | Р | 8.18 | Р | 9.04 | Р | 9.05 | Р | 31.75 | Р | 30.83 | Р | 30.83 | Р | 285.91 | 0.56444 | 95-70 | зависимая | 0 | не разгружен
252 | 342162 | Государственное унитарное предприятие "Топливно-энергетический комплекс Санкт-Петербурга" | ЦТП | открытая | ООО "ЖКС № 2 Приморского района" | Отопление | Гкал | 1 | централизованная | 50 | 7АТИ | 145/95 | да | нет | да | нет | элеваторная | нет |  | 1040.28 | 553.38 | 64.7 | Р | 64.21 | Р | 60.24 | Р | 63.01 | Р | 59.8 | Р | 13.9 | Р | 13.83 | Р | 13.5 | Р | 13.67 | Р | 51.8 | Р | 52.02 | Р | 58.49 | Р | 529.17 | 0.3558 | 95-70 | зависимая | 1 | не разгружен
253 | 342163 | Государственное унитарное предприятие "Топливно-энергетический комплекс Санкт-Петербурга" | ЦТП | открытая | ООО "ЖКС № 2 Приморского района" | Отопление | Гкал | 0 | централизованная | 50 | 7АТИ | 145/95 | да | нет | нет | нет | элеваторная | нет |  | 637.52 | 413.86 | 59.46 | Р | 59.59 | Р | 65.57 | Р | 59.14 | Р | 58.56 | Р | 10.26 | Р | 10.26 | Р | 8.6 | Р | 8.61 | Р | 54.87 | Р | 56.48 | Р | 39.97 | Р | 491.37 | 0.26837 | 95-70 | зависимая | 0 | не разгружен
254 | 342164 | Государственное унитарное предприятие "Топливно-энергетический комплекс Санкт-Петербурга" | ЦТП | открытая | ООО "ЖКС № 2 Приморского района" | Отопление | Гкал | 1 | централизованная | 50 | 7АТИ | 145/95 | да | нет | да | нет | элеваторная | нет |  | 1015.96 | 652.17 | 72.01 | Р | 72.18 | Р | 72.93 | Р | 71.54 | Р | 70.33 | Р | 19.47 | Р | 19.63 | Р | 18.82 | Р | 18.84 | Р | 65.11 | Р | 65.77 | Р | 68.69 | Р | 635.32 | 0.36386 | 95-70 | зависимая | 1 | разгружен
255 | 342165 | Государственное унитарное предприятие "Топливно-энергетический комплекс Санкт-Петербурга" | ЦТП | открытая | ООО "ЖКС № 2 Приморского района" | Отопление | Гкал | 0 | централизованная | 50 | 7АТИ | 145/95 | нет | нет | нет | нет | элеваторная | нет |  | 268.54 | 339.08 | 55.2 | Р | 52.96 | Р | 54.96 | Р | 51.82 | Р | 48.85 | Р | 0.12 | Р | 0 | Р | 0 | Р | 0 | Р | 44.08 | Р | 50.03 | Р | 50.03 | Р | 408.05 | 0.35239 | 95-70 | зависимая | 1 | разгружен
256 | 342166 | Государственное унитарное предприятие "Топливно-энергетический комплекс Санкт-Петербурга" | ЦТП | открытая | ООО "ЖКС № 2 Приморского района" | Отопление | Гкал | 0 | централизованная | 50 | 7АТИ | 145/95 | да | нет | нет | нет | элеваторная | нет |  | 1006.74 | 493.43 | 46.38 | Р | 46.06 | Р | 47.14 | Р | 45.21 | Р | 41.76 | Р | 10.88 | Р | 10.45 | Р | 10.11 | Р | 10.68 | Р | 48.61 | Р | 48.84 | Р | 48.74 | Р | 414.86 | 0.21473 | 95-70 | зависимая | 0 | не разгружен
257 | 342167 | Государственное унитарное предприятие "Топливно-энергетический комплекс Санкт-Петербурга" | ЦТП | открытая | ООО "ЖКС № 2 Приморского района" | Отопление | Гкал | 1 | централизованная | 50 | 7АТИ | 145/95 | да | нет | да | нет | элеваторная | нет |  | 1048.95 | 475.48 | 50.86 | Р | 51.33 | Р | 51.57 | Р | 51.2 | Р | 50.93 | Р | 14.4 | Р | 14.4 | Р | 13.99 | Р | 13.93 | Р | 41.6 | Р | 41.83 | Р | 41.83 | Р | 437.87 | 0.36592 | 95-70 | зависимая | 1 | не разгружен
258 | 342168 | Государственное унитарное предприятие "Топливно-энергетический комплекс Санкт-Петербурга" | ЦТП | открытая | ООО "ЖКС № 2 Приморского района" | Отопление | Гкал | 0 | централизованная | 50 | 7АТИ | 145/95 | да | нет | нет | нет | элеваторная | нет |  | 836.93 | 547.88 | 55.38 | Р | 55.25 | Р | 56.25 | Р | 54.49 | Р | 51.57 | Р | 13.37 | Р | 13.27 | Р | 12.42 | Р | 12.72 | Р | 50.12 | Р | 50.83 | Р | 52.27 | Р | 477.94 | 0.36426 | 95-70 | зависимая | 0 | не разгружен
259 | 342169 | Государственное унитарное предприятие "Топливно-энергетический комплекс Санкт-Петербурга" | ЦТП | открытая | ООО "ЖКС № 2 Приморского района" | Отопление | Гкал | 0 | централизованная | 50 | 7АТИ | 145/95 | да | нет | нет | нет | элеваторная | нет |  | 739 | 372.58 | 37.65 | Р | 37.48 | Р | 38.28 | Р | 36.9 | Р | 34.21 | Р | 9.7 | Р | 9.59 | Р | 9.07 | Р | 9.47 | Р | 32.58 | Р | 33.05 | Р | 34.35 | Р | 322.33 | 0.19975 | 95-70 | зависимая | 0 | не разгружен
260 | 342170 | Государственное унитарное предприятие "Топливно-энергетический комплекс Санкт-Петербурга" | ЦТП | открытая | ООО "ЖКС № 2 Приморского района" | Отопление | Гкал | 0 | централизованная | 50 | 7АТИ | 145/95 | да | нет | нет | нет | элеваторная | нет |  | 841.02 | 499.76 | 59.92 | Р | 60.35 | Р | 60.74 | Р | 60.18 | Р | 59.83 | Р | 12.66 | Р | 12.61 | Р | 12.57 | Р | 12.58 | Р | 49.92 | Р | 49.06 | Р | 49.06 | Р | 499.48 | 0.36215 | 95-70 | зависимая | 1 | не разгружен
261 | 342171 | Государственное унитарное предприятие "Топливно-энергетический комплекс Санкт-Петербурга" | ЦТП | открытая | ООО "ЖКС № 2 Приморского района" | Отопление | Гкал | 0 | централизованная | 50 | 7АТИ | 145/95 | да | нет | нет | нет | элеваторная | нет |  | 961 | 443.84 | 46.96 | Р | 46.83 | Р | 47.69 | Р | 46.21 | Р | 43.73 | Р | 10.47 | Р | 10.37 | Р | 9.21 | Р | 9.57 | Р | 40.2 | Р | 41.15 | Р | 42.36 | Р | 394.75 | 0.08933 | 95-70 | зависимая | 0 | не разгружен
262 | 342172 | Государственное унитарное предприятие "Топливно-энергетический комплекс Санкт-Петербурга" | ЦТП | открытая | ООО "ЖКС № 2 Приморского района" | Отопление | Гкал | 1 | централизованная | 50 | 7АТИ | 145/95 | да | нет | да | нет | элеваторная | нет |  | 1398.5 | 724.5 | 67.24 | Р | 67.62 | Р | 68.15 | Р | 67.34 | Р | 66.83 | Р | 17.14 | Р | 17.08 | Р | 17.03 | Р | 17.05 | Р | 73.61 | Р | 73.61 | Р | 73.66 | Р | 626.36 | 0.28758 | 95-70 | зависимая | 1 | не разгружен
263 | 342173 | Государственное унитарное предприятие "Топливно-энергетический комплекс Санкт-Петербурга" | ЦТП | открытая | ООО "ЖКС № 2 Приморского района" | Отопление | Гкал | 0 | централизованная | 80 | 7АТИ | 145/95 | нет | нет | нет | нет | элеваторная | нет |  | 267.06 | 279 | 37.57 | Р | 37.59 | Р | 38.11 | Р | 37.44 | Р | 37.14 | Р | 0 | Р | 0 | Р | 0 | Р | 0 | Р | 37.45 | Р | 37.45 | Р | 37.45 | Р | 300.2 | 0.53605 | 95-70 | зависимая | 1 | не разгружен
264 | 342174 | Государственное унитарное предприятие "Топливно-энергетический комплекс Санкт-Петербурга" | ЦТП | открытая | ООО "ЖКС № 2 Приморского района" | Отопление | Гкал | 0 | централизованная | 50 | 7АТИ | 145/95 | да | нет | нет | нет | элеваторная | нет |  | 297.77 | 267.05 | 27.74 | Р | 27.38 | Р | 27.72 | Р | 27.48 | Р | 27.27 | Р | 6.74 | Р | 6.63 | Р | 6.81 | Р | 6.86 | Р | 29.62 | Р | 29.39 | Р | 29.5 | Р | 253.14 | 0.22787 | 95-70 | зависимая | 1 | разгружен
265 | 342175 | Государственное унитарное предприятие "Топливно-энергетический комплекс Санкт-Петербурга" | ЦТП | открытая | ООО "ЖКС № 2 Приморского района" | Отопление | Гкал | 0 | централизованная | 50 | 7АТИ | 145/95 | да | нет | нет | нет | элеваторная | нет |  | 411.55 | 490.65 | 66.2 | Р | 65.51 | Р | 66.18 | Р | 65.9 | Р | 65.64 | Р | 15.13 | Р | 15.02 | Р | 13.79 | Р | 13.88 | Р | 52.09 | Р | 61.26 | Р | 61.26 | Р | 561.86 | 0.49316 | 95-70 | зависимая | 1 | не разгружен
266 | 342176 | Государственное унитарное предприятие "Топливно-энергетический комплекс Санкт-Петербурга" | ЦТП | открытая | ООО "ЖКС № 2 Приморского района" | Отопление | Гкал | 1 | централизованная | 50 | 7АТИ | 145/95 | да | нет | да | нет | элеваторная | нет |  | 211.11 | 187.42 | 37.15 | Д | 35.39 | Д | 34.81 | Д | 27.15 | Д | 12.97 | Д | 22.94 | Д | 2.33 | Д | 3.61 | Д | 3.65 | Д | 21.94 | Д | 20.3 | Д | 25.91 | Д | 248.15 | 0.29737 | 95-70 | зависимая | 1 | разгружен
267 | 342177 | Государственное унитарное предприятие "Топливно-энергетический комплекс Санкт-Петербурга" | ЦТП | открытая | ООО "ЖКС № 2 Приморского района" | Отопление | Гкал | 2 | централизованная | 50 | 7АТИ | 145/95 | да | нет | да | нет | элеваторная | нет |  | 1485.63 | 1648.3 | 178.27 | Р | 175.07 | Р | 173.45 | Р | 178.27 | Р | 178.27 | Р | 55.07 | Р | 54.53 | Р | 59.38 | Р | 59.79 | Р | 175 | Р | 169.74 | Р | 168.19 | Р | 1625.03 | 0.11577 | 95-70 | зависимая | 2 | разгружен
268 | 342178 | Государственное унитарное предприятие "Топливно-энергетический комплекс Санкт-Петербурга" | ЦТП | открытая | ООО "ЖКС № 2 Приморского района" | Отопление | Гкал | 1 | централизованная | 50 | 7АТИ | 145/95 | да | нет | да | нет | элеваторная | нет |  | 699.21 | 834.8 | 89.77 | Р | 88.17 | Р | 87.36 | Р | 89.77 | Р | 89.77 | Р | 30.22 | Р | 29.95 | Р | 31.11 | Р | 31.32 | Р | 89.02 | Р | 87.65 | Р | 86.88 | Р | 830.99 | 0.13652 | 95-70 | зависимая | 1 | разгружен
269 | 342179 | Государственное унитарное предприятие "Топливно-энергетический комплекс Санкт-Петербурга" | ЦТП | открытая | ООО "ЖКС № 2 Приморского района" | Отопление | Гкал | 1 | централизованная | 50 | 7АТИ | 145/95 | да | нет | да | нет | элеваторная | нет |  | 733.93 | 814.62 | 132.4 | Д | 106.7 | Д | 99.2 | Д | 79.1 | Д | 36.46 | Д | 16.5 | Д | 7.19 | Д | 9.69 | Д | 12.7 | Д | 54.88 | Д | 62.78 | Д | 79.34 | Д | 696.94 | 0.18373 | 95-70 | зависимая | 1 | не разгружен
270 | 342180 | Государственное унитарное предприятие "Топливно-энергетический комплекс Санкт-Петербурга" | ЦТП | открытая | ООО "ЖКС № 2 Приморского района" | Отопление | Гкал | 0 | централизованная | 50 | 7АТИ | 145/95 | да | нет | нет | нет | элеваторная | нет |  | 519.12 | 376.28 | 75.72 | Р | 65.32 | Р | 71.18 | Р | 49.42 | Р | 11.41 | Р | 16.51 | Р | 12.43 | Р | 14.09 | Р | 22.81 | Р | 56.1 | Р | 55.71 | Р | 70.29 | Р | 520.99 | 0.17665 | 95-70 | зависимая | 0 | не разгружен
271 | 342181 | Государственное унитарное предприятие "Топливно-энергетический комплекс Санкт-Петербурга" | ЦТП | открытая | ООО "ЖКС № 2 Приморского района" | Отопление | Гкал | 1 | централизованная | 100 | 7АТИ | 145/95 | нет | нет | да | нет | элеваторная | нет |  | 286.65 | 253.34 | 49.49 | Р | 41.69 | Р | 45.07 | Р | 24.81 | Р | 5.36 | Р | 0.49 | Р | 0 | Р | 0 | Р | 3.83 | Р | 33.16 | Р | 32.63 | Р | 44.41 | Р | 280.94 | 0.1277 | 95-70 | зависимая | 0 | не разгружен
272 | 342182 | Государственное унитарное предприятие "Топливно-энергетический комплекс Санкт-Петербурга" | ЦТП | открытая | ООО "ЖКС № 2 Приморского района" | Отопление | Гкал | 0 | централизованная | 50 | 7АТИ | 145/95 | да | нет | нет | нет | элеваторная | нет |  | 689.51 | 811.51 | 91.91 | Р | 91.91 | Р | 91.91 | Р | 91.91 | Р | 91.91 | Р | 29.14 | Р | 28.81 | Р | 29.07 | Р | 29.26 | Р | 87.17 | Р | 86.72 | Р | 86.72 | Р | 836.44 | 0.10715 | 95-70 | зависимая | 1 | разгружен
273 | 342183 | Государственное унитарное предприятие "Топливно-энергетический комплекс Санкт-Петербурга" | ЦТП | открытая | ООО "ЖКС № 2 Приморского района" | Отопление | Гкал | 1 | централизованная | 80 | 7АТИ | 145/95 | да | нет | да | нет | элеваторная | нет |  | 1008.3 | 1109.02 | 350.36 | Р | 141.13 | Р | 141.13 | Р | 141.13 | Р | 141.13 | Р | 37.75 | Р | 37.55 | Р | 37.3 | Р | 37.55 | Р | 116.11 | Р | 116.11 | Р | 116.11 | Р | 1413.36 | 0.10715 | 95-70 | зависимая | 1 | разгружен
274 | 342184 | Государственное унитарное предприятие "Топливно-энергетический комплекс Санкт-Петербурга" | ЦТП | открытая | ООО "ЖКС № 2 Приморского района" | Отопление | Гкал | 0 | централизованная | 50 | 7АТИ | 145/95 | да | нет | нет | нет | элеваторная | нет |  | 686.44 | 742.91 | 85.48 | Р | 83.99 | Р | 83.24 | Р | 85.48 | Р | 85.48 | Р | 28.65 | Р | 28.22 | Р | 27.35 | Р | 27.53 | Р | 83.35 | Р | 84.04 | Р | 83.29 | Р | 786.1 | 0.17097 | 95-70 | зависимая | 1 | разгружен
275 | 342185 | Государственное унитарное предприятие "Топливно-энергетический комплекс Санкт-Петербурга" | ЦТП | закрытая | ООО "ЖКС № 2 Приморского района" | Отопление | Гкал | 1 | централизованная | 80 | 7АТИ | 145/95 | нет | нет | да | нет | теплообменник | нет |  | 393.65 | 532.53 | 79.4 | Р | 81.4 | Р | 117.45 | Д | 78.47 | Д | 23.86 | Д | 0 | Д | 0 | Д | 0 | Д | 0 | Д | 44.64 | Д | 56.24 | Д | 72.41 | Д | 553.87 | 0.09401 | 95-70 | независимая | 1 | разгружен
276 | 342186 | Государственное унитарное предприятие "Топливно-энергетический комплекс Санкт-Петербурга" | ЦТП | закрытая | ООО "ЖКС № 2 Приморского района" | Отопление | Гкал | 1 | централизованная | 100 | 7АТИ | 145/95 | нет | нет | да | нет | теплообменник | нет |  | 612.96 | 929.43 | 150.25 | Р | 130.89 | Р | 160.62 | Д | 124.15 | Д | 42.01 | Д | 0 | Д | 0 | Д | 0 | Д | 0 | Д | 78.6 | Д | 98.41 | Д | 134.12 | Д | 919.05 | 0.29131 | 95-70 | независимая | 1 | разгружен
277 | 342187 | Государственное унитарное предприятие "Топливно-энергетический комплекс Санкт-Петербурга" | ЦТП | открытая | ООО "ЖКС № 2 Приморского района" | Отопление | Гкал | 1 | централизованная | 50 | 7АТИ | 145/95 | да | нет | да | нет | элеваторная | нет |  | 933.01 | 1122.21 | 122.97 | Р | 120.72 | Р | 119.59 | Р | 122.97 | Р | 122.97 | Р | 35.51 | Р | 35.24 | Р | 38.83 | Р | 39.81 | Р | 0 | Р | 114.23 | Р | 113.17 | Р | 986.01 | 0.25086 | 95-70 | зависимая | 1 | разгружен
278 | 342188 | Государственное унитарное предприятие "Топливно-энергетический комплекс Санкт-Петербурга" | ЦТП | открытая | ООО "ЖКС № 2 Приморского района" | Отопление | Гкал | 0 | централизованная | 50 | 7АТИ | 145/95 | да | нет | нет | нет | элеваторная | нет |  | 233.35 | 308.32 | 37.34 | Р | 36.68 | Р | 37.39 | Р | 36.69 | Р | 35.28 | Р | 7.95 | Р | 7.82 | Р | 7.3 | Р | 7.64 | Р | 37.92 | Р | 38.4 | Р | 38.91 | Р | 329.32 | 0.20613 | 95-70 | зависимая | 0 | не разгружен
279 | 342189 | Государственное унитарное предприятие "Топливно-энергетический комплекс Санкт-Петербурга" | ЦТП | открытая | ООО "ЖКС № 2 Приморского района" | Отопление | Гкал | 0 | централизованная | 50 | 7АТИ | 145/95 | да | нет | нет | нет | элеваторная | нет |  | 167.3 | 159.35 | 18.93 | Р | 18.43 | Р | 19.04 | Р | 18.25 | Р | 16.31 | Р | 3.95 | Р | 3.9 | Р | 4.13 | Р | 4.6 | Р | 18.69 | Р | 18.73 | Р | 19.18 | Р | 164.14 | 0.0924 | 95-70 | зависимая | 0 | не разгружен
280 | 342190 | Государственное унитарное предприятие "Топливно-энергетический комплекс Санкт-Петербурга" | ЦТП | открытая | ООО "ЖКС № 2 Приморского района" | Отопление | Гкал | 0 | централизованная | 50 | 7АТИ | 145/95 | да | нет | нет | нет | элеваторная | нет |  | 543.01 | 275.53 | 15.55 | Р | 15.41 | Р | 15.55 | Р | 15.55 | Р | 8.33 | Р | 3.66 | Р | 3.61 | Р | 3.63 | Р | 3.66 | Р | 16.34 | Р | 16.34 | Р | 16.34 | Р | 133.97 | 0.16088 | 95-70 | зависимая | 1 | не разгружен
281 | 342191 | Государственное унитарное предприятие "Топливно-энергетический комплекс Санкт-Петербурга" | ЦТП | открытая | ООО "ЖКС № 2 Приморского района" | Отопление | Гкал | 1 | централизованная | 50 | 7АТИ | 145/95 | нет | нет | да | нет | элеваторная | нет |  | 855.6 | 1057.7 | 172.3 | Р | 172.46 | Р | 176.13 | Р | 167.69 | Р | 159.64 | Р | 0 | Р | 0 | Р | 0 | Р | 0 | Р | 146.71 | Р | 146.55 | Р | 147.43 | Р | 1288.91 | 0.1148 | 95-70 | зависимая | 1 | разгружен
282 | 342192 | Государственное унитарное предприятие "Топливно-энергетический комплекс Санкт-Петербурга" | ЦТП | открытая | ООО "ЖКС № 2 Приморского района" | Отопление | Гкал | 3 | централизованная | 50 | 7АТИ | 145/95 | да | нет | да | нет | элеваторная | нет |  | 963.98 | 3193.65 | 398.05 | Р | 397.96 | Р | 398.05 | Р | 398.01 | Р | 397.38 | Р | 97.74 | Р | 95.36 | Р | 88.14 | Р | 88.18 | Р | 363.87 | Р | 373.9 | Р | 368.39 | Р | 3465.03 | 0.09635 | 95-70 | зависимая | 2 | разгружен
283 | 342193 | Государственное унитарное предприятие "Топливно-энергетический комплекс Санкт-Петербурга" | ЦТП | открытая | ООО "ЖКС № 2 Приморского района" | Отопление | Гкал | 4 | централизованная | 50 | 7АТИ | 145/95 | нет | нет | да | нет | элеваторная | нет |  | 1435.43 | 1810.08 | 243.08 | Р | 236.82 | Р | 242.04 | Р | 229.39 | Р | 219.44 | Р | 0 | Р | 0 | Р | 0 | Р | 0 | Р | 250.25 | Р | 250.12 | Р | 256.88 | Р | 1928.02 | 0.23727 | 95-70 | зависимая | 4 | разгружен
284 | 342194 | Государственное унитарное предприятие "Топливно-энергетический комплекс Санкт-Петербурга" | ЦТП | открытая | ООО "ЖКС № 2 Приморского района" | Отопление | Гкал | 2 | централизованная | 50 | 7АТИ | 145/95 | нет | нет | да | нет | элеваторная | нет |  | 509.32 | 967.14 | 147.99 | Р | 144.73 | Р | 147.74 | Р | 144.73 | Р | 142.15 | Р | 0 | Р | 0 | Р | 0 | Р | 0 | Р | 139.17 | Р | 138.49 | Р | 137.36 | Р | 1142.36 | 0.08568 | 95-70 | зависимая | 2 | разгружен
285 | 342195 | Государственное унитарное предприятие "Топливно-энергетический комплекс Санкт-Петербурга" | ЦТП | открытая | ООО "ЖКС № 2 Приморского района" | Отопление | Гкал | 2 | централизованная | 50 | 7АТИ | 145/95 | нет | нет | да | нет | элеваторная | нет |  | 800.06 | 1129.29 | 172.92 | Р | 176 | Р | 177.22 | Р | 174.42 | Р | 171.74 | Р | 0 | Р | 0 | Р | 0 | Р | 0 | Р | 153.23 | Р | 153.18 | Р | 151.49 | Р | 1330.2 | 0.17219 | 95-70 | зависимая | 2 | разгружен
286 | 342196 | Государственное унитарное предприятие "Топливно-энергетический комплекс Санкт-Петербурга" | ЦТП | открытая | ООО "ЖКС № 2 Приморского района" | Отопление | Гкал | 2 | централизованная | 50 | 7АТИ | 145/95 | да | нет | да | нет | элеваторная | нет |  | 1672.9 | 1802.74 | 237.49 | Р | 221.76 | Р | 235.35 | Р | 208.7 | Р | 182.91 | Р | 58.27 | Р | 56.85 | Р | 78.53 | Р | 79.1 | Р | 242.38 | Р | 279.43 | Р | 277.7 | Р | 2158.47 | 0.15095 | 95-70 | зависимая | 2 | разгружен
287 | 342197 | Государственное унитарное предприятие "Топливно-энергетический комплекс Санкт-Петербурга" | ЦТП | открытая | ООО "ЖКС № 2 Приморского района" | Отопление | Гкал | 4 | централизованная | 50 | 7АТИ | 145/95 | нет | нет | да | нет | элеваторная | нет |  | 1433.31 | 1954.58 | 304 | Р | 311.94 | Р | 311.95 | Р | 311.93 | Р | 311.92 | Р | 0 | Р | 0 | Р | 0 | Р | 0 | Р | 261.12 | Р | 261.12 | Р | 256.2 | Р | 2330.18 | 0.17832 | 95-70 | зависимая | 4 | разгружен
288 | 342198 | Государственное унитарное предприятие "Топливно-энергетический комплекс Санкт-Петербурга" | ЦТП | открытая | ООО "ЖКС № 2 Приморского района" | Отопление | Гкал | 3 | централизованная | 50 | 7АТИ | 145/95 | да | нет | да | нет | элеваторная | нет |  | 2136.91 | 1710.53 | 291.69 | Р | 258.27 | Р | 286.14 | Р | 222.66 | Р | 158.54 | Р | 53.26 | Р | 52.14 | Р | 50.73 | Р | 50.91 | Р | 232.87 | Р | 353.9 | Р | 348.81 | Р | 2359.92 | 0.09898 | 95-70 | зависимая | 2 | разгружен
289 | 342199 | Государственное унитарное предприятие "Топливно-энергетический комплекс Санкт-Петербурга" | ЦТП | открытая | ООО "ЖКС № 2 Приморского района" | Отопление | Гкал | 0 | централизованная | 50 | 7АТИ | 145/95 | нет | нет | нет | нет | элеваторная | нет |  | 337 | 313.61 | 36.84 | Р | 37.8 | Р | 37.8 | Р | 37.8 | Р | 37.8 | Р | 0 | Р | 0 | Р | 0 | Р | 0 | Р | 39.72 | Р | 39.72 | Р | 38.97 | Р | 306.45 | 0.12926 | 95-70 | зависимая | 1 | разгружен
290 | 342200 | Государственное унитарное предприятие "Топливно-энергетический комплекс Санкт-Петербурга" | ЦТП | открытая | ООО "ЖКС № 2 Приморского района" | Отопление | Гкал | 1 | централизованная | 50 | 7АТИ | 145/95 | да | нет | да | нет | элеваторная | нет |  | 1765.14 | 1778.52 | 345.58 | Д | 314.14 | Д | 294.78 | Д | 237.31 | Д | 105 | Д | 37.34 | Д | 18.8 | Д | 25.15 | Д | 23.86 | Д | 149.7 | Д | 164.77 | Д | 243.57 | Д | 1960 | 0.20986 | 95-70 | зависимая | 1 | разгружен
291 | 342201 | Государственное унитарное предприятие "Топливно-энергетический комплекс Санкт-Петербурга" | ЦТП | открытая | ООО "ЖКС № 2 Приморского района" | Отопление | Гкал | 2 | централизованная | 50 | 7АТИ | 145/95 | да | нет | да | нет | элеваторная | нет |  | 2555.71 | 3356.12 | 457.27 | Р | 456.99 | Р | 457.08 | Р | 457.16 | Р | 455.75 | Р | 107.8 | Р | 106.46 | Р | 113.43 | Р | 114.25 | Р | 383.99 | Р | 376.21 | Р | 376.36 | Р | 3862.75 | 0.18998 | 95-70 | зависимая | 1 | разгружен
292 | 342202 | Государственное унитарное предприятие "Топливно-энергетический комплекс Санкт-Петербурга" | ЦТП | открытая | ООО "ЖКС № 2 Приморского района" | Отопление | Гкал | 1 | централизованная | 50 | 7АТИ | 145/95 | да | нет | да | нет | элеваторная | нет |  | 634.54 | 819.7 | 92.51 | Р | 90.88 | Р | 90.04 | Р | 92.51 | Р | 92.51 | Р | 29.55 | Р | 29.21 | Р | 31.73 | Р | 31.96 | Р | 90.19 | Р | 87.44 | Р | 86.66 | Р | 845.19 | 0.13506 | 95-70 | зависимая | 1 | разгружен
293 | 342203 | Государственное унитарное предприятие "Топливно-энергетический комплекс Санкт-Петербурга" | ЦТП | открытая | ООО "ЖКС № 2 Приморского района" | Отопление | Гкал | 1 | централизованная | 80 | 7АТИ | 145/95 | нет | нет | да | нет | элеваторная | нет |  | 859.35 | 989.93 | 116.49 | Д | 238.2 | Д | 155.6 | Д | 112.32 | Д | 42.16 | Д | 0.32 | Д | 0 | Д | 0 | Д | 0 | Д | 56.82 | Д | 111.93 | Д | 135.65 | Д | 969.49 | 0.24425 | 95-70 | зависимая | 1 | разгружен
294 | 342204 | Государственное унитарное предприятие "Топливно-энергетический комплекс Санкт-Петербурга" | ЦТП | открытая | ООО "ЖКС № 2 Приморского района" | Отопление | Гкал | 1 | централизованная | 50 | 7АТИ | 145/95 | да | нет | да | нет | элеваторная | нет |  | 709.07 | 749.86 | 84.04 | Р | 84.04 | Р | 84.04 | Р | 84.04 | Р | 84.04 | Р | 26.34 | Р | 26.13 | Р | 28.03 | Р | 28.42 | Р | 78.81 | Р | 76.52 | Р | 75.85 | Р | 760.3 | 0.2115 | 95-70 | зависимая | 1 | разгружен
295 | 342205 | Государственное унитарное предприятие "Топливно-энергетический комплекс Санкт-Петербурга" | ЦТП | открытая | ООО "ЖКС № 2 Приморского района" | Отопление | Гкал | 1 | централизованная | 50 | 7АТИ | 145/95 | да | нет | да | нет | элеваторная | нет |  | 621.74 | 821.17 | 93.68 | Р | 93.68 | Р | 93.68 | Р | 93.68 | Р | 93.68 | Р | 29.72 | Р | 29.51 | Р | 30 | Р | 30.2 | Р | 88.01 | Р | 87.32 | Р | 86.54 | Р | 849.7 | 0.24032 | 95-70 | зависимая | 1 | разгружен
296 | 342206 | Государственное унитарное предприятие "Топливно-энергетический комплекс Санкт-Петербурга" | ЦТП | открытая | ООО "ЖКС № 2 Приморского района" | Отопление | Гкал | 0 | централизованная | 50 | 7АТИ | 145/95 | да | нет | нет | нет | элеваторная | нет |  | 608.05 | 818.42 | 92.44 | Р | 90.79 | Р | 89.95 | Р | 92.44 | Р | 92.44 | Р | 28.58 | Р | 28.37 | Р | 30.91 | Р | 31.11 | Р | 88.83 | Р | 86.09 | Р | 85.24 | Р | 837.19 | 0.13603 | 95-70 | зависимая | 1 | разгружен
297 | 342207 | Государственное унитарное предприятие "Топливно-энергетический комплекс Санкт-Петербурга" | ЦТП | открытая | ООО "ЖКС № 2 Приморского района" | Отопление | Гкал | 1 | централизованная | 50 | 7АТИ | 145/95 | да | нет | да | нет | элеваторная | нет |  | 614.4 | 861.8 | 94.98 | Р | 93.33 | Р | 92.51 | Р | 94.98 | Р | 94.98 | Р | 31.72 | Р | 31.51 | Р | 32.89 | Р | 33.11 | Р | 91.29 | Р | 89.69 | Р | 88.89 | Р | 869.88 | 0.34136 | 95-70 | зависимая | 1 | разгружен
298 | 342208 | Государственное унитарное предприятие "Топливно-энергетический комплекс Санкт-Петербурга" | ЦТП | открытая | ООО "ЖКС № 2 Приморского района" | Отопление | Гкал | 1 | централизованная | 80 | 7АТИ | 145/95 | нет | нет | да | нет | элеваторная | нет |  | 920.47 | 1056.88 | 176.4 | Д | 163.9 | Д | 135.4 | Д | 110.7 | Д | 36.15 | Д | 0.2 | Д | 0 | Д | 0 | Д | 0 | Д | 87.02 | Д | 124.93 | Д | 157.3 | Д | 992 | 0.1117 | 95-70 | зависимая | 1 | разгружен
299 | 342209 | Государственное унитарное предприятие "Топливно-энергетический комплекс Санкт-Петербурга" | ЦТП | открытая | ООО "ЖКС № 2 Приморского района" | Отопление | Гкал | 1 | централизованная | 80 | 7АТИ | 145/95 | да | нет | да | нет | элеваторная | нет |  | 1264.06 | 1284.37 | 217.81 | Д | 194 | Д | 157.4 | Д | 194.7 | Д | 69.59 | Д | 30.44 | Д | 13.04 | Д | 19.39 | Д | 41.1 | Д | 102.84 | Д | 140.92 | Д | 170.04 | Д | 1351.27 | 0.2438 | 95-70 | зависимая | 1 | разгружен
300 | 342210 | Государственное унитарное предприятие "Топливно-энергетический комплекс Санкт-Петербурга" | ЦТП | открытая | ООО "ЖКС № 2 Приморского района" | Отопление | Гкал | 1 | централизованная | 50 | 7АТИ | 145/95 | да | нет | да | нет | элеваторная | нет |  | 629.04 | 778.52 | 87.97 | Р | 87.97 | Р | 87.97 | Р | 87.97 | Р | 87.97 | Р | 23.96 | Р | 24.26 | Р | 27.88 | Р | 28.07 | Р | 86.94 | Р | 82.83 | Р | 82.04 | Р | 795.83 | 0.25671 | 95-70 | зависимая | 1 | разгружен
301 | 342211 | Государственное унитарное предприятие "Топливно-энергетический комплекс Санкт-Петербурга" | ЦТП | открытая | ООО "ЖКС № 2 Приморского района" | Отопление | Гкал | 1 | централизованная | 50 | 7АТИ | 145/95 | да | нет | да | нет | элеваторная | нет |  | 1048.62 | 1071.65 | 183.1 | Д | 164.19 | Д | 140.89 | Д | 115.01 | Д | 57.15 | Д | 29.82 | Д | 14.59 | Д | 18.01 | Д | 37.66 | Д | 81.5 | Д | 111.05 | Д | 135.95 | Д | 1088.92 | 0.19264 | 95-70 | зависимая | 1 | разгружен
302 | 342212 | Государственное унитарное предприятие "Топливно-энергетический комплекс Санкт-Петербурга" | ЦТП | открытая | ООО "ЖКС № 2 Приморского района" | Отопление | Гкал | 1 | централизованная | 80 | 7АТИ | 145/95 | нет | нет | да | нет | элеваторная | нет |  | 559.2 | 752.53 | 99.3 | Р | 99.32 | Р | 100.66 | Р | 98.92 | Р | 98.12 | Р | 0 | Р | 0 | Р | 0 | Р | 0 | Р | 94.72 | Р | 94.72 | Р | 94.72 | Р | 780.48 | 0.14656 | 95-70 | зависимая | 1 | разгружен
303 | 342213 | Государственное унитарное предприятие "Топливно-энергетический комплекс Санкт-Петербурга" | ЦТП | открытая | ООО "ЖКС № 2 Приморского района" | Отопление | Гкал | 1 | централизованная | 80 | 7АТИ | 145/95 | нет | нет | да | нет | теплообменник | нет |  | 393.67 | 509.35 | 68.74 | Р | 103.3 | Р | 102.09 | Д | 74.94 | Д | 28.72 | Д | 0 | Д | 0 | Д | 0 | Д | 0 | Д | 46.98 | Д | 56.15 | Д | 76.82 | Д | 557.74 | 0.22586 | 95-70 | независимая | 1 | разгружен
304 | 342214 | Государственное унитарное предприятие "Топливно-энергетический комплекс Санкт-Петербурга" | ЦТП | закрытая | ООО "ЖКС № 2 Приморского района" | Отопление | Гкал | 1 | централизованная | 50 | 7АТИ | 145/95 | да | нет | да | нет | элеваторная | нет |  | 975.35 | 1071.07 | 193.45 | Д | 178.02 | Д | 107.16 | Д | 121.8 | Д | 61.43 | Д | 34.72 | Д | 14.69 | Д | 19.3 | Д | 65.35 | Д | 99.95 | Д | 96.31 | Д | 122.27 | Д | 1114.45 | 0.6391 | 95-70 | зависимая | 1 | разгружен
305 | 342215 | Государственное унитарное предприятие "Топливно-энергетический комплекс Санкт-Петербурга" | ЦТП | открытая | ООО "ЖКС № 2 Приморского района" | Отопление | Гкал | 1 | централизованная | 50 | 7АТИ | 145/95 | да | нет | да | нет | элеваторная | нет |  | 1251.24 | 1342.85 | 234.97 | Д | 177.34 | Д | 162.27 | Д | 169.34 | Д | 82.65 | Д | 60.15 | Д | 30.25 | Д | 43.43 | Д | 59.43 | Д | 92.44 | Д | 125.97 | Д | 169.27 | Д | 1407.51 | 0.33473 | 95-70 | зависимая | 1 | разгружен
306 | 342216 | Государственное унитарное предприятие "Топливно-энергетический комплекс Санкт-Петербурга" | ЦТП | открытая | ООО "ЖКС № 2 Приморского района" | Отопление | Гкал | 1 | централизованная | 80 | 7АТИ | 145/95 | да | нет | да | нет | элеваторная | нет |  | 1412.36 | 1328.51 | 217.19 | Д | 201.55 | Д | 192.1 | Д | 154.09 | Д | 83.42 | Д | 62.66 | Д | 28.17 | Д | 37.59 | Д | 42.77 | Д | 105.3 | Д | 136.5 | Д | 166.36 | Д | 1427.7 | 0.35537 | 95-70 | зависимая | 1 | разгружен
307 | 342217 | Государственное унитарное предприятие "Топливно-энергетический комплекс Санкт-Петербурга" | ЦТП | открытая | ООО "ЖКС № 2 Приморского района" | Отопление | Гкал | 1 | централизованная | 80 | 7АТИ | 145/95 | да | нет | да | нет | элеваторная | нет |  | 812.78 | 1144.02 | 100.34 | Р | 132.9 | Р | 126.2 | Д | 113.9 | Д | 63.9 | Д | 41.6 | Д | 29.38 | Д | 26.34 | Д | 27.98 | Д | 78.31 | Д | 97.12 | Д | 116.27 | Д | 954.24 | 0.0582 | 95-70 | зависимая | 1 | разгружен
308 | 342218 | Государственное унитарное предприятие "Топливно-энергетический комплекс Санкт-Петербурга" | ЦТП | открытая | ООО "ЖКС № 2 Приморского района" | Отопление | Гкал | 1 | централизованная | 50 | 7АТИ | 145/95 | да | нет | да | нет | элеваторная | нет |  | 1317.94 | 1380.78 | 246.04 | Д | 201.42 | Д | 192.17 | Д | 172.52 | Д | 85.85 | Д | 66.64 | Д | 46.78 | Д | 41.5 | Д | 61.48 | Д | 107.77 | Д | 146.59 | Д | 119.88 | Д | 1488.64 | 0.25612 | 95-70 | зависимая | 1 | разгружен
309 | 342219 | Государственное унитарное предприятие "Топливно-энергетический комплекс Санкт-Петербурга" | ЦТП | открытая | ООО "ЖКС № 2 Приморского района" | Отопление | Гкал | 1 | централизованная | 50 | 7АТИ | 145/95 | да | нет | да | нет | элеваторная | нет |  | 1121.03 | 1159.82 | 164.65 | Д | 144.85 | Д | 150.26 | Д | 136.64 | Д | 72.82 | Д | 58.93 | Д | 44.58 | Д | 44.58 | Д | 44.58 | Д | 93.44 | Д | 104.23 | Д | 120.04 | Д | 1179.6 | 0.17012 | 95-70 | зависимая | 1 | разгружен
310 | 342220 | Государственное унитарное предприятие "Топливно-энергетический комплекс Санкт-Петербурга" | ЦТП | открытая | ООО "ЖКС № 2 Приморского района" | Отопление | Гкал | 1 | централизованная | 80 | 7АТИ | 145/95 | да | нет | да | нет | элеваторная | нет |  | 1413.2 | 1461.46 | 235.97 | Д | 184.7 | Д | 199.6 | Д | 185.3 | Д | 147.92 | Д | 50.24 | Д | 27.89 | Д | 35.9 | Д | 45.28 | Д | 111.23 | Д | 132.91 | Д | 162.83 | Д | 1519.77 | 0.32595 | 95-70 | зависимая | 1 | разгружен
311 | 342221 | Государственное унитарное предприятие "Топливно-энергетический комплекс Санкт-Петербурга" | ЦТП | открытая | ООО "ЖКС № 2 Приморского района" | Отопление | Гкал | 1 | централизованная | 50 | 7АТИ | 145/95 | да | нет | да | нет | элеваторная | нет |  | 1171.79 | 1157.09 | 168.23 | Д | 140.42 | Д | 140.55 | Д | 121.57 | Д | 64.82 | Д | 50.69 | Д | 16.29 | Д | 41.03 | Д | 59.66 | Д | 94.42 | Д | 106.76 | Д | 135.5 | Д | 1139.94 | 0.22787 | 95-70 | зависимая | 1 | разгружен
312 | 342222 | Государственное унитарное предприятие "Топливно-энергетический комплекс Санкт-Петербурга" | ЦТП | открытая | ООО "ЖКС № 2 Приморского района" | Отопление | Гкал | 1 | централизованная | 50 | 7АТИ | 145/95 | да | нет | да | нет | элеваторная | нет |  | 813.26 | 1172.02 | 120.78 | Р | 120.78 | Р | 120.78 | Р | 120.78 | Р | 120.78 | Р | 44.95 | Р | 44.35 | Р | 43.21 | Р | 43.21 | Р | 122.44 | Р | 124.11 | Р | 102.48 | Р | 1128.65 | 0.36756 | 95-70 | зависимая | 1 | разгружен
313 | 342223 | Государственное унитарное предприятие "Топливно-энергетический комплекс Санкт-Петербурга" | ЦТП | открытая | ООО "ЖКС № 2 Приморского района" | Отопление | Гкал | 1 | централизованная | 80 | 7АТИ | 145/95 | да | нет | да | нет | элеваторная | нет |  | 1486.67 | 1261.24 | 219.35 | Д | 147.6 | Д | 173.52 | Д | 158.5 | Д | 81.55 | Д | 50.75 | Д | 50.75 | Д | 23.58 | Д | 42.9 | Д | 103.03 | Д | 116.44 | Д | 130.89 | Д | 1298.86 | 0.25889 | 95-70 | зависимая | 1 | разгружен
314 | 342224 | Государственное унитарное предприятие "Топливно-энергетический комплекс Санкт-Петербурга" | ЦТП | открытая | ООО "ЖКС № 2 Приморского района" | Отопление | Гкал | 1 | централизованная | 50 | 7АТИ | 145/95 | да | нет | да | нет | элеваторная | нет |  | 959.2 | 1065.7 | 168.96 | Д | 151 | Д | 158.45 | Д | 143.05 | Д | 72.4 | Д | 57.62 | Д | 42.98 | Д | 42.98 | Д | 42.98 | Д | 91.79 | Д | 123.81 | Д | 154.13 | Д | 1250.15 | 0.26634 | 95-70 | зависимая | 1 | разгружен
315 | 342225 | Государственное унитарное предприятие "Топливно-энергетический комплекс Санкт-Петербурга" | ЦТП | открытая | ООО "ЖКС № 2 Приморского района" | Отопление | Гкал | 1 | централизованная | 50 | 7АТИ | 145/95 | да | нет | да | нет | элеваторная | нет |  | 1368.77 | 1479.54 | 207.23 | Д | 185.41 | Д | 191.55 | Д | 170.16 | Д | 85.85 | Д | 66.57 | Д | 48.23 | Д | 48.23 | Д | 48.23 | Д | 106.53 | Д | 140.7 | Д | 176.05 | Д | 1474.74 | 0.14534 | 95-70 | зависимая | 1 | разгружен
316 | 342226 | Государственное унитарное предприятие "Топливно-энергетический комплекс Санкт-Петербурга" | ЦТП | открытая | ООО "ЖКС № 2 Приморского района" | Отопление | Гкал | 1 | централизованная | 80 | 7АТИ | 145/95 | да | нет | да | нет | элеваторная | нет |  | 885.66 | 1035.72 | 113.78 | Р | 110.6 | Р | 113.08 | Р | 113.78 | Р | 113.78 | Р | 39.95 | Р | 39.35 | Р | 43.66 | Р | 43.66 | Р | 121.41 | Р | 117.53 | Р | 118.07 | Р | 1088.65 | 0.40661 | 95-70 | зависимая | 1 | разгружен
317 | 342227 | Государственное унитарное предприятие "Топливно-энергетический комплекс Санкт-Петербурга" | ЦТП | открытая | ООО "ЖКС № 2 Приморского района" | Отопление | Гкал | 1 | централизованная | 50 | 7АТИ | 145/95 | да | нет | да | нет | элеваторная | нет |  | 988.28 | 1117.45 | 112.44 | Р | 109.26 | Р | 111.73 | Р | 112.44 | Р | 112.44 | Р | 37.94 | Р | 37.09 | Р | 40.23 | Р | 40.23 | Р | 118.98 | Р | 116.24 | Р | 116.87 | Р | 1065.89 | 0.1748 | 95-70 | зависимая | 1 | разгружен
318 | 342228 | Государственное унитарное предприятие "Топливно-энергетический комплекс Санкт-Петербурга" | ЦТП | открытая | ООО "ЖКС № 2 Приморского района" | Отопление | Гкал | 1 | централизованная | 80 | 7АТИ | 145/95 | да | нет | да | нет | элеваторная | нет |  | 1059.62 | 1310.12 | 133.96 | Р | 130.17 | Р | 133.12 | Р | 133.96 | Р | 133.96 | Р | 45.11 | Р | 44.1 | Р | 46.18 | Р | 46.18 | Р | 140.09 | Р | 138.49 | Р | 139.26 | Р | 1264.58 | 0.26837 | 95-70 | зависимая | 1 | разгружен
319 | 342229 | Государственное унитарное предприятие "Топливно-энергетический комплекс Санкт-Петербурга" | ЦТП | открытая | ООО "ЖКС № 2 Приморского района" | Отопление | Гкал | 1 | централизованная | 50 | 7АТИ | 145/95 | да | нет | да | нет | элеваторная | нет |  | 1028.43 | 1145.88 | 114.53 | Р | 111.32 | Р | 113.82 | Р | 114.53 | Р | 114.53 | Р | 40.12 | Р | 39.35 | Р | 38.4 | Р | 38.4 | Р | 116.93 | Р | 118.31 | Р | 118.73 | Р | 1078.97 | 0.05919 | 95-70 | зависимая | 1 | разгружен
320 | 342230 | Государственное унитарное предприятие "Топливно-энергетический комплекс Санкт-Петербурга" | ЦТП | открытая | ООО "ЖКС № 2 Приморского района" | Отопление | Гкал | 1 | централизованная | 50 | 7АТИ | 145/95 | да | нет | да | нет | элеваторная | нет |  | 1134.71 | 1370.29 | 138.02 | Р | 134.2 | Р | 137.18 | Р | 138.02 | Р | 138.02 | Р | 49.62 | Р | 48.39 | Р | 50.29 | Р | 50.29 | Р | 143.91 | Р | 142.54 | Р | 143.34 | Р | 1313.82 | 0.20548 | 95-70 | зависимая | 1 | разгружен
321 | 342231 | Государственное унитарное предприятие "Топливно-энергетический комплекс Санкт-Петербурга" | ЦТП | открытая | ООО "ЖКС № 2 Приморского района" | Отопление | Гкал | 1 | централизованная | 80 | 7АТИ | 145/95 | да | нет | да | нет | элеваторная | нет |  | 935.35 | 1065.21 | 112.53 | Р | 109.36 | Р | 111.83 | Р | 112.53 | Р | 112.53 | Р | 38.71 | Р | 37.77 | Р | 38.4 | Р | 38.4 | Р | 116.52 | Р | 116.3 | Р | 116.3 | Р | 1061.18 | 0.28831 | 95-70 | зависимая | 1 | разгружен
322 | 342232 | Государственное унитарное предприятие "Топливно-энергетический комплекс Санкт-Петербурга" | ЦТП | открытая | ООО "ЖКС № 2 Приморского района" | Отопление | Гкал | 1 | централизованная | 80 | 7АТИ | 145/95 | да | нет | да | нет | элеваторная | нет |  | 1127.89 | 1327.68 | 139.32 | Р | 135.5 | Р | 138.49 | Р | 139.32 | Р | 139.32 | Р | 51.2 | Р | 50.2 | Р | 50.06 | Р | 50.06 | Р | 143.12 | Р | 143.81 | Р | 143.81 | Р | 1324.21 | 0.29637 | 95-70 | зависимая | 1 | разгружен
323 | 342233 | Государственное унитарное предприятие "Топливно-энергетический комплекс Санкт-Петербурга" | ЦТП | открытая | ООО "ЖКС № 2 Приморского района" | Отопление | Гкал | 0 | централизованная | 50 | 7АТИ | 145/95 | да | нет | нет | нет | элеваторная | нет |  | 767.7 | 442.38 | 54.63 | Р | 51.69 | Р | 55.25 | Р | 50.17 | Р | 34.26 | Р | 22.78 | Р | 21.97 | Р | 20.99 | Р | 24.53 | Р | 44.34 | Р | 45.23 | Р | 53.17 | Р | 479.01 | 0.42643 | 95-70 | зависимая | 0 | не разгружен
324 | 342234 | Государственное унитарное предприятие "Топливно-энергетический комплекс Санкт-Петербурга" | ЦТП | открытая | ООО "ЖКС № 2 Приморского района" | Отопление | Гкал | 0 | централизованная | 50 | 7АТИ | 145/95 | да | нет | нет | нет | элеваторная | нет |  | 244.58 | 137.19 | 13.41 | Р | 12.84 | Р | 13.49 | Р | 12.38 | Р | 10.15 | Р | 3.93 | Р | 3.86 | Р | 2.95 | Р | 3.29 | Р | 11.09 | Р | 11.99 | Р | 13.09 | Р | 112.47 | 0.41067 | 95-70 | зависимая | 0 | не разгружен
325 | 342235 | Государственное унитарное предприятие "Топливно-энергетический комплекс Санкт-Петербурга" | ЦТП | открытая | ООО "ЖКС № 2 Приморского района" | Отопление | Гкал | 0 | централизованная | 50 | 7АТИ | 145/95 | да | нет | нет | нет | элеваторная | нет |  | 350.3 | 221.52 | 21.86 | Р | 21.26 | Р | 21.92 | Р | 20.98 | Р | 18.93 | Р | 5.01 | Р | 5 | Р | 4.51 | Р | 5.13 | Р | 20.31 | Р | 20.74 | Р | 21.25 | Р | 186.9 | 0.23771 | 95-70 | зависимая | 0 | не разгружен
326 | 342236 | Государственное унитарное предприятие "Топливно-энергетический комплекс Санкт-Петербурга" | ЦТП | открытая | ООО "ЖКС № 2 Приморского района" | Отопление | Гкал | 0 | централизованная | 50 | 7АТИ | 145/95 | да | нет | нет | нет | элеваторная | нет |  | 447.53 | 198.49 | 18.1 | Р | 17.94 | Р | 18.1 | Р | 18.1 | Р | 18.1 | Р | 4.8 | Р | 4.8 | Р | 2.29 | Р | 2.29 | Р | 16.47 | Р | 18.98 | Р | 18.72 | Р | 158.69 | 0.66724 | 95-70 | зависимая | 4 | не разгружен
327 | 342237 | Государственное унитарное предприятие "Топливно-энергетический комплекс Санкт-Петербурга" | ЦТП | открытая | ООО "ЖКС № 2 Приморского района" | Отопление | Гкал | 0 | централизованная | 50 | 7АТИ | 145/95 | да | нет | нет | нет | элеваторная | нет |  | 415.75 | 236.28 | 21.68 | Р | 21.14 | Р | 21.77 | Р | 20.91 | Р | 19.12 | Р | 6.53 | Р | 6.45 | Р | 6.65 | Р | 6.89 | Р | 21.62 | Р | 21.46 | Р | 22.18 | Р | 196.4 | 0.25974 | 95-70 | зависимая | 0 | не разгружен
328 | 342238 | Государственное унитарное предприятие "Топливно-энергетический комплекс Санкт-Петербурга" | ЦТП | открытая | ООО "ЖКС № 2 Приморского района" | Отопление | Гкал | 0 | централизованная | 50 | 7АТИ | 145/95 | да | нет | нет | нет | элеваторная | нет |  | 331.77 | 125.41 | 12.75 | Р | 12.05 | Р | 12.87 | Р | 11.5 | Р | 8.76 | Р | 3.29 | Р | 3.17 | Р | 3.14 | Р | 3.52 | Р | 10.61 | Р | 10.68 | Р | 10.33 | Р | 102.67 | 0.32608 | 95-70 | зависимая | 0 | не разгружен
329 | 342239 | Государственное унитарное предприятие "Топливно-энергетический комплекс Санкт-Петербурга" | ЦТП | открытая | ООО "ЖКС № 2 Приморского района" | Отопление | Гкал | 0 | централизованная | 50 | 7АТИ | 145/95 | да | нет | нет | нет | элеваторная | нет |  | 160.55 | 168.81 | 20.41 | Р | 20.41 | Р | 20.69 | Р | 20.33 | Р | 20.17 | Р | 0.11 | Р | 0 | Р | 0 | Р | 0 | Р | 22.87 | Р | 22.87 | Р | 22.89 | Р | 170.75 | 0.44495 | 95-70 | зависимая | 1 | не разгружен
330 | 342240 | Государственное унитарное предприятие "Топливно-энергетический комплекс Санкт-Петербурга" | ЦТП | открытая | ООО "ЖКС № 2 Приморского района" | Отопление | Гкал | 0 | централизованная | 50 | 7АТИ | 145/95 | да | нет | нет | нет | элеваторная | нет |  | 279.34 | 237.83 | 13.44 | Д | 12.25 | Д | 12.64 | Д | 24.32 | Д | 8.99 | Д | 2.67 | Д | 1.98 | Д | 1.97 | Д | 2.41 | Д | 17.32 | Д | 19.3 | Д | 25.19 | Д | 142.48 | 0.34044 | 95-70 | зависимая | 0 | не разгружен
331 | 342241 | Государственное унитарное предприятие "Топливно-энергетический комплекс Санкт-Петербурга" | ЦТП | открытая | ООО "ЖКС № 2 Приморского района" | Отопление | Гкал | 2 | централизованная | 80 | 7АТИ | 145/95 | да | нет | да | нет | элеваторная | нет |  | 2439.85 | 2854.44 | 337.81 | Р | 332.6 | Р | 331.96 | Р | 333.94 | Р | 336.73 | Р | 78.68 | Р | 93.03 | Р | 92.77 | Р | 93.16 | Р | 301.37 | Р | 301.37 | Р | 301.46 | Р | 2934.88 | 0.5012 | 95-70 | зависимая | 2 | разгружен
332 | 342242 | Государственное унитарное предприятие "Топливно-энергетический комплекс Санкт-Петербурга" | ЦТП | открытая | ООО "ЖКС № 2 Приморского района" | Отопление | Гкал | 1 | централизованная | 80 | 7АТИ | 145/95 | нет | нет | да | нет | элеваторная | нет |  | 659.05 | 629.88 | 110.65 | Д | 99.28 | Д | 100.58 | Д | 75.46 | Д | 27.37 | Д | 0.24 | Д | 0 | Д | 0 | Д | 0 | Д | 52.16 | Д | 67.65 | Д | 89.85 | Д | 623.24 | 0.26796 | 95-70 | зависимая | 1 | разгружен
333 | 342243 | Государственное унитарное предприятие "Топливно-энергетический комплекс Санкт-Петербурга" | ЦТП | открытая | ООО "ЖКС № 2 Приморского района" | Отопление | Гкал | 1 | централизованная | 80 | 7АТИ | 145/95 | нет | нет | да | нет | элеваторная | нет |  | 633.38 | 585.9 | 105.34 | Д | 103.97 | Д | 102.06 | Д | 77.12 | Д | 27.26 | Д | 0.24 | Д | 0 | Д | 0 | Д | 0 | Д | 51.74 | Д | 68.03 | Д | 90.13 | Д | 625.89 | 0.54819 | 95-70 | зависимая | 1 | разгружен
334 | 342244 | Государственное унитарное предприятие "Топливно-энергетический комплекс Санкт-Петербурга" | ЦТП | открытая | ООО "ЖКС № 2 Приморского района" | Отопление | Гкал | 1 | централизованная | 80 | 7АТИ | 145/95 | нет | нет | да | нет | элеваторная | нет |  | 808.19 | 988.18 | 172.23 | Р | 176.73 | Р | 176.73 | Р | 176.73 | Р | 176.73 | Р | 0 | Р | 0 | Р | 0 | Р | 0 | Р | 140.42 | Р | 140.39 | Р | 140.39 | Р | 1300.35 | 0.11611 | 95-70 | зависимая | 1 | разгружен
335 | 342245 | Государственное унитарное предприятие "Топливно-энергетический комплекс Санкт-Петербурга" | ЦТП | открытая | ООО "ЖКС № 2 Приморского района" | Отопление | Гкал | 0 | централизованная | 50 | 7АТИ | 145/95 | нет | нет | нет | нет | элеваторная | нет |  | 322.65 | 445.85 | 65.15 | Р | 65.15 | Р | 65.15 | Р | 65.15 | Р | 65.15 | Р | 0 | Р | 0 | Р | 0 | Р | 0 | Р | 63.53 | Р | 63.53 | Р | 62.08 | Р | 514.89 | 0.17377 | 95-70 | зависимая | 1 | разгружен
336 | 342246 | Государственное унитарное предприятие "Топливно-энергетический комплекс Санкт-Петербурга" | ЦТП | открытая | ООО "ЖКС № 2 Приморского района" | Отопление | Гкал | 2 | централизованная | 50/80 | 7АТИ | 145/95 | да | нет | да | нет | элеваторная | нет |  | 1547.89 | 1736.73 | 243.11 | Р | 240.8 | Р | 243.07 | Р | 243.09 | Р | 242.71 | Р | 45.53 | Р | 44.49 | Р | 66.55 | Р | 76.39 | Р | 267.63 | Р | 230.85 | Р | 230.9 | Р | 2175.12 | 0.2531 | 95-70 | зависимая | 2 | разгружен
337 | 342247 | Государственное унитарное предприятие "Топливно-энергетический комплекс Санкт-Петербурга" | ЦТП | открытая | ООО "ЖКС № 2 Приморского района" | Отопление | Гкал | 2 | централизованная | 50 | 7АТИ | 145/95 | нет | нет | да | нет | элеваторная | нет |  | 633.84 | 1118.19 | 176.05 | Р | 176.05 | Р | 176.05 | Р | 176.05 | Р | 176.05 | Р | 0 | Р | 0 | Р | 0 | Р | 0 | Р | 174.11 | Р | 174.11 | Р | 170.16 | Р | 1398.63 | 0.36246 | 95-70 | зависимая | 3 | разгружен
338 | 342248 | Государственное унитарное предприятие "Топливно-энергетический комплекс Санкт-Петербурга" | ЦТП | открытая | ООО "ЖКС № 2 Приморского района" | Отопление | Гкал | 1 | централизованная | 50 | 7АТИ | 145/95 | да | нет | да | нет | элеваторная | нет |  | 641.97 | 617.6 | 83.63 | Р | 82.88 | Р | 83.63 | Р | 83.63 | Р | 83.63 | Р | 15.85 | Р | 15.49 | Р | 14.68 | Р | 14.93 | Р | 73.45 | Р | 74.37 | Р | 74.37 | Р | 700.54 | 0.06729 | 95-70 | зависимая | 1 | разгружен
339 | 342249 | Государственное унитарное предприятие "Топливно-энергетический комплекс Санкт-Петербурга" | ЦТП | открытая | ООО "ЖКС № 2 Приморского района" | Отопление | Гкал | 4 | централизованная | 50 | 7АТИ | 145/95 | нет | нет | да | нет | элеваторная | нет |  | 1307.62 | 1987.95 | 307.3 | Р | 304.4 | Р | 306.85 | Р | 299.13 | Р | 295.87 | Р | 0 | Р | 0 | Р | 0 | Р | 0 | Р | 304.1 | Р | 303.98 | Р | 299.03 | Р | 2420.66 | 0.11803 | 95-70 | зависимая | 4 | разгружен
340 | 342250 | Государственное унитарное предприятие "Топливно-энергетический комплекс Санкт-Петербурга" | ЦТП | открытая | ООО "ЖКС № 2 Приморского района" | Отопление | Гкал | 1 | централизованная | 80 | 7АТИ | 145/95 | да | нет | да | нет | элеваторная | нет |  | 1122.72 | 1365.38 | 185.95 | Р | 184.25 | Р | 185.95 | Р | 185.94 | Р | 185.85 | Р | 34.73 | Р | 33.93 | Р | 31.2 | Р | 31.76 | Р | 177.72 | Р | 180.69 | Р | 166.33 | Р | 1584.3 | 0.12501 | 95-70 | зависимая | 1 | разгружен
341 | 342251 | Государственное унитарное предприятие "Топливно-энергетический комплекс Санкт-Петербурга" | ЦТП | открытая | ООО "ЖКС № 2 Приморского района" | Отопление | Гкал | 2 | централизованная | 50 | 7АТИ | 145/95 | нет | нет | да | нет | элеваторная | нет |  | 860.4 | 1074.96 | 149.88 | Р | 142.7 | Р | 149.03 | Р | 137.38 | Р | 128.21 | Р | 0 | Р | 0 | Р | 0 | Р | 0 | Р | 150.73 | Р | 150.54 | Р | 168.83 | Р | 1177.3 | 0.13031 | 95-70 | зависимая | 1 | разгружен
342 | 342252 | Государственное унитарное предприятие "Топливно-энергетический комплекс Санкт-Петербурга" | ЦТП | открытая | ООО "ЖКС № 2 Приморского района" | Отопление | Гкал | 0 | централизованная | 50 | 7АТИ | 145/95 | да | нет | нет | нет | элеваторная | нет |  | 590.66 | 622.16 | 79.48 | Р | 74.28 | Р | 78.69 | Р | 70.29 | Р | 61.34 | Р | 16.84 | Р | 16.51 | Р | 13.88 | Р | 14.2 | Р | 72.05 | Р | 74.59 | Р | 89.87 | Р | 662.02 | 0.29917 | 95-70 | зависимая | 1 | разгружен
343 | 342253 | Государственное унитарное предприятие "Топливно-энергетический комплекс Санкт-Петербурга" | ЦТП | открытая | ООО "ЖКС № 2 Приморского района" | Отопление | Гкал | 0 | централизованная | 50 | 7АТИ | 145/95 | нет | нет | нет | нет | элеваторная | нет |  | 364.61 | 436.43 | 57.82 | Р | 56.5 | Р | 57.61 | Р | 54.66 | Р | 52.6 | Р | 0 | Р | 0 | Р | 0 | Р | 0 | Р | 60.03 | Р | 59.97 | Р | 75.03 | Р | 474.22 | 0.22895 | 95-70 | зависимая | 1 | разгружен
344 | 342254 | Государственное унитарное предприятие "Топливно-энергетический комплекс Санкт-Петербурга" | ЦТП | открытая | ООО "ЖКС № 2 Приморского района" | Отопление | Гкал | 0 | централизованная | 50 | 7АТИ | 145/95 | да | нет | нет | нет | элеваторная | нет |  | 548.58 | 596.46 | 78.85 | Р | 77.6 | Р | 78.77 | Р | 77.76 | Р | 76.64 | Р | 16.1 | Р | 15.89 | Р | 15.6 | Р | 15.88 | Р | 72.23 | Р | 72.43 | Р | 72.88 | Р | 670.63 | 0.17505 | 95-70 | зависимая | 1 | разгружен
345 | 342255 | Государственное унитарное предприятие "Топливно-энергетический комплекс Санкт-Петербурга" | ЦТП | открытая | ООО "ЖКС № 2 Приморского района" | Отопление | Гкал | 0 | централизованная | 50 | 7АТИ | 145/95 | да | нет | нет | нет | элеваторная | нет |  | 438.8 | 594.5 | 77.95 | Р | 77.22 | Р | 77.95 | Р | 77.95 | Р | 77.95 | Р | 16.1 | Р | 16.1 | Р | 15.77 | Р | 15.87 | Р | 75.98 | Р | 76.21 | Р | 76.21 | Р | 681.26 | 0.14166 | 95-70 | зависимая | 1 | разгружен
346 | 342256 | Государственное унитарное предприятие "Топливно-энергетический комплекс Санкт-Петербурга" | ЦТП | открытая | ООО "ЖКС № 2 Приморского района" | Отопление | Гкал | 0 | централизованная | 50 | 7АТИ | 145/95 | да | нет | нет | нет | элеваторная | нет |  | 673.51 | 212.15 | 23.62 | Р | 23.03 | Р | 23.68 | Р | 22.76 | Р | 21.1 | Р | 5.51 | Р | 5.45 | Р | 4.54 | Р | 4.8 | Р | 21.59 | Р | 0 | Р | 0 | Р | 156.08 | 0.0616 | 95-70 | зависимая | 0 | разгружен
347 | 342257 | Государственное унитарное предприятие "Топливно-энергетический комплекс Санкт-Петербурга" | ЦТП | открытая | ООО "ЖКС № 2 Приморского района" | Отопление | Гкал | 3 | централизованная | 50 | 7АТИ | 145/95 | нет | нет | да | нет | элеваторная | нет |  | 1476.8 | 1575.25 | 239.63 | Р | 234.86 | Р | 238.54 | Р | 237.75 | Р | 229.1 | Р | 7.44 | Р | 7.95 | Р | 7.44 | Р | 7.97 | Р | 211.45 | Р | 210.92 | Р | 212.65 | Р | 1845.7 | 0.33581 | 95-70 | зависимая | 3 | разгружен
348 | 342258 | Государственное унитарное предприятие "Топливно-энергетический комплекс Санкт-Петербурга" | ЦТП | открытая | ООО "ЖКС № 2 Приморского района" | Отопление | Гкал | 0 | централизованная | 50 | 7АТИ | 145/95 | да | нет | нет | нет | элеваторная | нет |  | 442.73 | 333.39 | 39 | Р | 38.66 | Р | 39 | Р | 38.88 | Р | 39 | Р | 8.94 | Р | 8.94 | Р | 4.59 | Р | 4.59 | Р | 31.75 | Р | 36.1 | Р | 36.1 | Р | 325.55 | 0.1205 | 95-70 | зависимая | 2 | разгружен
349 | 342259 | Государственное унитарное предприятие "Топливно-энергетический комплекс Санкт-Петербурга" | ЦТП | открытая | ООО "ЖКС № 2 Приморского района" | Отопление | Гкал | 0 | централизованная | 50 | 7АТИ | 145/95 | да | нет | нет | нет | элеваторная | нет |  | 174.07 | 183.65 | 29.29 | Р | 28.57 | Р | 29.25 | Р | 28.83 | Р | 28.43 | Р | 0 | Р | 0 | Р | 0 | Р | 0 | Р | 28.96 | Р | 28.95 | Р | 28.46 | Р | 230.74 | 0.37567 | 95-70 | зависимая | 1 | разгружен
350 | 342260 | Государственное унитарное предприятие "Топливно-энергетический комплекс Санкт-Петербурга" | ЦТП | открытая | ООО "ЖКС № 2 Приморского района" | Отопление | Гкал | 0 | централизованная | 50 | 7АТИ | 145/95 | нет | нет | нет | нет | элеваторная | нет |  | 332.29 | 339.1 | 40.19 | Р | 39.86 | Р | 40.19 | Р | 40.19 | Р | 40.19 | Р | 9.16 | Р | 9.16 | Р | 9.1 | Р | 9.16 | Р | 37.93 | Р | 37.93 | Р | 37.93 | Р | 350.99 | 0.17987 | 95-70 | зависимая | 1 | разгружен
351 | 342261 | Государственное унитарное предприятие "Топливно-энергетический комплекс Санкт-Петербурга" | ЦТП | открытая | ООО "ЖКС № 2 Приморского района" | Отопление | Гкал | 0 | централизованная | 50 | 7АТИ | 145/95 | да | нет | нет | нет | элеваторная | нет |  | 437.19 | 238.5 | 25.05 | Р | 24.44 | Р | 25.11 | Р | 24.15 | Р | 22.53 | Р | 5.91 | Р | 5.85 | Р | 5.84 | Р | 6.08 | Р | 23.68 | Р | 23.7 | Р | 24.58 | Р | 216.92 | 0.12217 | 95-70 | зависимая | 0 | не разгружен
352 | 342262 | Государственное унитарное предприятие "Топливно-энергетический комплекс Санкт-Петербурга" | ЦТП | открытая | ООО "ЖКС № 2 Приморского района" | Отопление | Гкал | 0 | централизованная | 50 | 7АТИ | 145/95 | да | нет | нет | нет | элеваторная | нет |  | 563.26 | 272.91 | 26.91 | Р | 26.25 | Р | 26.99 | Р | 25.94 | Р | 23.83 | Р | 7.46 | Р | 7.38 | Р | 7.37 | Р | 7.69 | Р | 25.4 | Р | 25.42 | Р | 26.53 | Р | 237.17 | 0.12926 | 95-70 | зависимая | 0 | не разгружен
353 | 342263 | Государственное унитарное предприятие "Топливно-энергетический комплекс Санкт-Петербурга" | ЦТП | открытая | ООО "ЖКС № 2 Приморского района" | Отопление | Гкал | 0 | централизованная | 50 | 7АТИ | 145/95 | нет | нет | нет | нет | элеваторная | нет |  | 350.62 | 344.69 | 43.11 | Р | 42.71 | Р | 43.11 | Р | 43.1 | Р | 42.93 | Р | 10.23 | Р | 10.01 | Р | 17.26 | Р | 17.38 | Р | 41.37 | Р | 41.38 | Р | 41.4 | Р | 393.99 | 0.26728 | 95-70 | зависимая | 0 | разгружен
354 | 342264 | Государственное унитарное предприятие "Топливно-энергетический комплекс Санкт-Петербурга" | ЦТП | открытая | ООО "ЖКС № 2 Приморского района" | Отопление | Гкал | 0 | централизованная | 50 | 7АТИ | 145/95 | да | нет | нет | нет | элеваторная | нет |  | 390.53 | 464.3 | 54.87 | Р | 61.38 | Р | 63.7 | Р | 54.87 | Р | 0.85 | Р | 13.95 | Р | 13.95 | Р | 12.27 | Р | 12.35 | Р | 47.66 | Р | 49.26 | Р | 49.26 | Р | 434.37 | 0.5333 | 95-70 | зависимая | 1 | не разгружен
355 | 342265 | Государственное унитарное предприятие "Топливно-энергетический комплекс Санкт-Петербурга" | ЦТП | открытая | ООО "ЖКС № 2 Приморского района" | Отопление | Гкал | 0 | централизованная | 50 | 7АТИ | 145/95 | да | нет | нет | нет | элеваторная | нет |  | 986.4 | 496.55 | 49.8 | Р | 48.61 | Р | 50.73 | Р | 48.17 | Р | 44.86 | Р | 11.94 | Р | 11.81 | Р | 16.13 | Р | 16.66 | Р | 51.53 | Р | 47.23 | Р | 48.88 | Р | 446.35 | 0.21936 | 95-70 | зависимая | 0 | не разгружен
356 | 342266 | Государственное унитарное предприятие "Топливно-энергетический комплекс Санкт-Петербурга" | ЦТП | открытая | ООО "ЖКС № 2 Приморского района" | Отопление | Гкал | 1 | централизованная | 50 | 7АТИ | 145/95 | нет | нет | да | нет | элеваторная | нет |  | 580.39 | 720.96 | 124.51 | Р | 127.77 | Р | 127.77 | Р | 127.77 | Р | 127.77 | Р | 0 | Р | 0 | Р | 0 | Р | 0 | Р | 104.03 | Р | 104.03 | Р | 104.03 | Р | 947.68 | 0.10763 | 95-70 | зависимая | 1 | разгружен
357 | 342267 | Государственное унитарное предприятие "Топливно-энергетический комплекс Санкт-Петербурга" | ЦТП | открытая | ООО "ЖКС № 2 Приморского района" | Отопление | Гкал | 0 | централизованная | 50 | 7АТИ | 145/95 | нет | нет | нет | нет | элеваторная | нет |  | 447.4 | 460.9 | 55.77 | Р | 55.27 | Р | 55.77 | Р | 55.76 | Р | 55.65 | Р | 13.91 | Р | 13.69 | Р | 12.46 | Р | 12.56 | Р | 51.88 | Р | 53.02 | Р | 53.04 | Р | 488.78 | 0.24589 | 95-70 | зависимая | 0 | не разгружен
358 | 342268 | Государственное унитарное предприятие "Топливно-энергетический комплекс Санкт-Петербурга" | ЦТП | открытая | ООО "ЖКС № 2 Приморского района" | Отопление | Гкал | 0 | централизованная | 80 | 7АТИ | 145/95 | да | нет | нет | нет | элеваторная | нет |  | 996.02 | 359.88 | 34.7 | Р | 34.3 | Р | 34.69 | Р | 34.47 | Р | 34.26 | Р | 9.3 | Р | 9.3 | Р | 9.3 | Р | 9.3 | Р | 32.92 | Р | 32.92 | Р | 32.82 | Р | 308.28 | 0.12217 | 95-70 | зависимая | 2 | не разгружен
359 | 342269 | Государственное унитарное предприятие "Топливно-энергетический комплекс Санкт-Петербурга" | ЦТП | открытая | ООО "ЖКС № 2 Приморского района" | Отопление | Гкал | 0 | централизованная | 50 | 7АТИ | 145/95 | да | нет | нет | нет | элеваторная | нет |  | 371.96 | 356.61 | 44.18 | Р | 43.62 | Р | 44.15 | Р | 43.79 | Р | 43.44 | Р | 10.28 | Р | 10.28 | Р | 10.44 | Р | 10.51 | Р | 42.02 | Р | 41.79 | Р | 41.95 | Р | 386.45 | 0.17276 | 95-70 | зависимая | 1 | разгружен
360 | 342270 | Государственное унитарное предприятие "Топливно-энергетический комплекс Санкт-Петербурга" | ЦТП | открытая | ООО "ЖКС № 2 Приморского района" | Отопление | Гкал | 0 | централизованная | 50 | 7АТИ | 145/95 | да | нет | нет | нет | элеваторная | нет |  | 370.8 | 242.17 | 24.45 | Р | 23.91 | Р | 24.5 | Р | 23.74 | Р | 22.25 | Р | 6.38 | Р | 6.33 | Р | 7.24 | Р | 7.49 | Р | 24.17 | Р | 23.25 | Р | 23.9 | Р | 217.61 | 0.11293 | 95-70 | зависимая | 0 | не разгружен
361 | 342271 | Государственное унитарное предприятие "Топливно-энергетический комплекс Санкт-Петербурга" | ЦТП | открытая | ООО "ЖКС № 2 Приморского района" | Отопление | Гкал | 0 | централизованная | 50 | 7АТИ | 145/95 | да | нет | нет | нет | элеваторная | нет |  | 370.8 | 238.98 | 26.09 | Р | 25.54 | Р | 26.14 | Р | 25.38 | Р | 23.89 | Р | 7.29 | Р | 7.24 | Р | 5.18 | Р | 5.43 | Р | 22.94 | Р | 24.99 | Р | 25.63 | Р | 225.74 | 0.24211 | 95-70 | зависимая | 0 | не разгружен
362 | 342272 | Государственное унитарное предприятие "Топливно-энергетический комплекс Санкт-Петербурга" | ЦТП | открытая | ООО "ЖКС № 2 Приморского района" | Отопление | Гкал | 0 | централизованная | 50 | 7АТИ | 145/95 | да | нет | нет | нет | элеваторная | нет |  | 352.57 | 212.86 | 19.24 | Р | 18.58 | Р | 19.25 | Р | 18.21 | Р | 15.81 | Р | 5.12 | Р | 5.03 | Р | 5.48 | Р | 5.87 | Р | 17.69 | Р | 17.25 | Р | 18.43 | Р | 165.96 | 0.1735 | 95-70 | зависимая | 1 | разгружен
363 | 342273 | Государственное унитарное предприятие "Топливно-энергетический комплекс Санкт-Петербурга" | ЦТП | открытая | ООО "ЖКС № 2 Приморского района" | Отопление | Гкал | 0 | централизованная | 50 | 7АТИ | 145/95 | да | нет | нет | нет | элеваторная | нет |  | 151.49 | 195.07 | 30.1 | Р | 29.49 | Р | 30.19 | Р | 29.6 | Р | 28.31 | Р | 0 | Р | 0 | Р | 0 | Р | 0 | Р | 31.16 | Р | 31.21 | Р | 31.61 | Р | 241.67 | 0.14682 | 95-70 | зависимая | 0 | не разгружен
364 | 342274 | Государственное унитарное предприятие "Топливно-энергетический комплекс Санкт-Петербурга" | ЦТП | открытая | ООО "ЖКС № 2 Приморского района" | Отопление | Гкал | 1 | централизованная | 80 | 7АТИ | 145/95 | да | нет | да | нет | элеваторная | нет |  | 701.87 | 679.08 | 91.09 | Д | 122.93 | Д | 114.81 | Д | 61.69 | Д | 28.65 | Д | 6.65 | Д | 4.94 | Д | 4.93 | Д | 5.98 | Д | 44 | Д | 49.08 | Д | 64.28 | Д | 599.03 | 0.22946 | 95-70 | зависимая | 1 | не разгружен
365 | 342275 | Государственное унитарное предприятие "Топливно-энергетический комплекс Санкт-Петербурга" | ЦТП | открытая | ООО "ЖКС № 2 Приморского района" | Отопление | Гкал | 0 | централизованная | 50 | 7АТИ | 145/95 | нет | нет | нет | нет | элеваторная | нет |  | 225.64 | 201.51 | 12.65 | Д | 12.19 | Д | 12.43 | Д | 20.17 | Д | 7.48 | Д | 2.25 | Д | 2.15 | Д | 1.88 | Д | 1.84 | Д | 14.42 | Д | 16.07 | Д | 21.11 | Д | 124.64 | 0.09718 | 95-70 | зависимая | 0 | не разгружен
366 | 342276 | Государственное унитарное предприятие "Топливно-энергетический комплекс Санкт-Петербурга" | ЦТП | открытая | ООО "ЖКС № 2 Приморского района" | Отопление | Гкал | 0 | централизованная | 50 | 7АТИ | 145/95 | да | нет | нет | нет | элеваторная | нет |  | 307.24 | 309.85 | 34.66 | Р | 32.08 | Р | 34.77 | Р | 29.32 | Р | 22.27 | Р | 9.75 | Р | 9.54 | Р | 6.56 | Р | 7.25 | Р | 24.08 | Р | 26.94 | Р | 31.55 | Р | 268.77 | 0.06878 | 95-70 | зависимая | 0 | не разгружен
367 | 342277 | Государственное унитарное предприятие "Топливно-энергетический комплекс Санкт-Петербурга" | ЦТП | открытая | ООО "ЖКС № 2 Приморского района" | Отопление | Гкал | 0 | централизованная | 50 | 7АТИ | 145/95 | да | нет | нет | нет | элеваторная | нет |  | 799.76 | 417.33 | 46.76 | Р | 46.73 | Р | 47.51 | Р | 46.17 | Р | 43.89 | Р | 10.74 | Р | 10.44 | Р | 8.76 | Р | 9.15 | Р | 35.58 | Р | 37.41 | Р | 38.43 | Р | 381.57 | 0.10018 | 95-70 | зависимая | 0 | не разгружен
368 | 342278 | Государственное унитарное предприятие "Топливно-энергетический комплекс Санкт-Петербурга" | ЦТП | открытая | ООО "ЖКС № 2 Приморского района" | Отопление | Гкал | 0 | централизованная | 50 | 7АТИ | 145/95 | да | нет | нет | нет | элеваторная | нет |  | 280.7 | 560.34 | 59.85 | Р | 57.4 | Р | 59.96 | Р | 55.22 | Р | 48.83 | Р | 19.1 | Р | 18.8 | Р | 13.04 | Р | 13.86 | Р | 44.09 | Р | 49.71 | Р | 53.68 | Р | 493.54 | 0.16849 | 95-70 | зависимая | 0 | не разгружен
369 | 342279 | Государственное унитарное предприятие "Топливно-энергетический комплекс Санкт-Петербурга" | ЦТП | открытая | ООО "ЖКС № 2 Приморского района" | Отопление | Гкал | 0 | централизованная | 50 | 7АТИ | 145/95 | да | нет | нет | нет | элеваторная | нет |  | 650.1 | 426.97 | 44.42 | Р | 44.76 | Р | 45.04 | Р | 44.63 | Р | 44.4 | Р | 11.56 | Р | 11.32 | Р | 9.43 | Р | 9.44 | Р | 38.66 | Р | 40.43 | Р | 40.43 | Р | 384.52 | 0.10559 | 95-70 | зависимая | 1 | не разгружен
370 | 342280 | Государственное унитарное предприятие "Топливно-энергетический комплекс Санкт-Петербурга" | ЦТП | открытая | ООО "ЖКС № 2 Приморского района" | Отопление | Гкал | 0 | централизованная | 80 | 7АТИ | 145/95 | да | нет | нет | нет | элеваторная | нет |  | 245.28 | 321.64 | 43.77 | Р | 43.44 | Р | 43.77 | Р | 43.77 | Р | 43.77 | Р | 11.5 | Р | 11.38 | Р | 10.37 | Р | 10.59 | Р | 29.95 | Р | 30.86 | Р | 30.71 | Р | 353.88 | 0.12665 | 95-70 | зависимая | 1 | не разгружен
371 | 342281 | Государственное унитарное предприятие "Топливно-энергетический комплекс Санкт-Петербурга" | ЦТП | открытая | ООО "ЖКС № 2 Приморского района" | Отопление | Гкал | 0 | централизованная | 50 | 7АТИ | 145/95 | нет | нет | нет | нет | элеваторная | нет |  | 205.83 | 249.17 | 36.73 | Р | 36.74 | Р | 37.24 | Р | 36.6 | Р | 36.29 | Р | 0 | Р | 0 | Р | 0 | Р | 0 | Р | 34.57 | Р | 34.57 | Р | 34.57 | Р | 287.31 | 0.37129 | 95-70 | зависимая | 1 | не разгружен
372 | 342282 | Государственное унитарное предприятие "Топливно-энергетический комплекс Санкт-Петербурга" | ЦТП | открытая | ООО "ЖКС № 2 Приморского района" | Отопление | Гкал | 0 | централизованная | 50 | 7АТИ | 145/95 | да | нет | нет | нет | элеваторная | нет |  | 316.72 | 508.45 | 76.27 | Р | 73.06 | Р | 76.57 | Р | 70.66 | Р | 59.1 | Р | 26.26 | Р | 25.79 | Р | 25.59 | Р | 28.4 | Р | 60.7 | Р | 60.58 | Р | 66.07 | Р | 649.05 | 0.17657 | 95-70 | зависимая | 0 | не разгружен
373 | 342283 | Государственное унитарное предприятие "Топливно-энергетический комплекс Санкт-Петербурга" | ЦТП | открытая | ООО "ЖКС № 2 Приморского района" | Отопление | Гкал | 0 | централизованная | 50 | 7АТИ | 145/95 | нет | нет | нет | нет | элеваторная | нет |  | 191.42 | 194.37 | 27.91 | Р | 27.44 | Р | 28.37 | Р | 26.87 | Р | 24.62 | Р | 0 | Р | 0 | Р | 0 | Р | 0 | Р | 26.12 | Р | 26.13 | Р | 26.02 | Р | 213.48 | 0.34288 | 95-70 | зависимая | 0 | не разгружен
374 | 342284 | Государственное унитарное предприятие "Топливно-энергетический комплекс Санкт-Петербурга" | ЦТП | открытая | ООО "ЖКС № 2 Приморского района" | Отопление | Гкал | 1 | централизованная | 50 | 7АТИ | 145/95 | да | нет | да | нет | элеваторная | нет |  | 912.72 | 545.85 | 80.82 | Р | 76.29 | Р | 48.88 | Р | 72.57 | Р | 55.65 | Р | 23.01 | Р | 22.46 | Р | 22.32 | Р | 26.09 | Р | 62.42 | Р | 62.22 | Р | 58.75 | Р | 611.48 | 0.28374 | 95-70 | зависимая | 0 | не разгружен
375 | 342285 | Государственное унитарное предприятие "Топливно-энергетический комплекс Санкт-Петербурга" | ЦТП | открытая | ООО "ЖКС № 2 Приморского района" | Отопление | Гкал | 0 | централизованная | 50 | 7АТИ | 145/95 | нет | нет | нет | нет | элеваторная | нет |  | 162.51 | 167.09 | 22.68 | Р | 22.39 | Р | 22.99 | Р | 22.59 | Р | 22.4 | Р | 0 | Р | 0 | Р | 0 | Р | 0 | Р | 22.06 | Р | 22.06 | Р | 22.06 | Р | 179.23 | 0.12133 | 95-70 | зависимая | 1 | разгружен
376 | 342286 | Государственное унитарное предприятие "Топливно-энергетический комплекс Санкт-Петербурга" | ЦТП | открытая | ООО "ЖКС № 2 Приморского района" | Отопление | Гкал | 0 | централизованная | 80 | 7АТИ | 145/95 | да | нет | нет | нет | элеваторная | нет |  | 244.47 | 316.35 | 34.07 | Р | 33.81 | Р | 66.45 | Р | 34.07 | Р | 34.07 | Р | 9.28 | Р | 9.18 | Р | 5.05 | Р | 5.16 | Р | 24.44 | Р | 28.56 | Р | 28.4 | Р | 312.54 | 0.17838 | 95-70 | зависимая | 1 | не разгружен
377 | 342287 | Государственное унитарное предприятие "Топливно-энергетический комплекс Санкт-Петербурга" | ЦТП | открытая | ООО "ЖКС № 2 Приморского района" | Отопление | Гкал | 1 | централизованная | 80 | 7АТИ | 145/95 | нет | нет | да | нет | элеваторная | нет |  | 515.74 | 664.38 | 84.28 | Р | 82.74 | Р | 85.37 | Р | 82.84 | Р | 81.21 | Р | 0 | Р | 0 | Р | 0 | Р | 0 | Р | 93.16 | Р | 93.13 | Р | 49.75 | Р | 652.48 | 0.17169 | 95-70 | зависимая | 1 | не разгружен
378 | 342288 | Государственное унитарное предприятие "Топливно-энергетический комплекс Санкт-Петербурга" | ЦТП | открытая | ООО "ЖКС № 2 Приморского района" | Отопление | Гкал | 0 | централизованная | 50 | 7АТИ | 145/95 | нет | нет | нет | нет | элеваторная | нет |  | 323.45 | 336.26 | 43.55 | Р | 41.79 | Р | 43.96 | Р | 40.77 | Р | 38.05 | Р | 0 | Р | 0 | Р | 0 | Р | 0 | Р | 45.73 | Р | 45.69 | Р | 49.56 | Р | 349.1 | 0.18831 | 95-70 | зависимая | 0 | не разгружен
379 | 342289 | Государственное унитарное предприятие "Топливно-энергетический комплекс Санкт-Петербурга" | ЦТП | открытая | ООО "ЖКС № 2 Приморского района" | Отопление | Гкал | 0 | централизованная | 50 | 7АТИ | 145/95 | да | нет | нет | нет | элеваторная | нет |  | 216.46 | 179.73 | 23.28 | Р | 23.07 | Р | 23.28 | Р | 23.28 | Р | 23.28 | Р | 4.43 | Р | 4.39 | Р | 4.13 | Р | 4.21 | Р | 17.9 | Р | 18.12 | Р | 18.01 | Р | 187.38 | 0.39706 | 95-70 | зависимая | 1 | не разгружен
380 | 342290 | Государственное унитарное предприятие "Топливно-энергетический комплекс Санкт-Петербурга" | ЦТП | открытая | ООО "ЖКС № 2 Приморского района" | Отопление | Гкал | 1 | централизованная | 50 | 7АТИ | 145/95 | да | нет | да | нет | элеваторная | нет |  | 996.4 | 545.97 | 57.96 | Р | 58.37 | Р | 58.77 | Р | 58.19 | Р | 57.84 | Р | 13.16 | Р | 12.99 | Р | 10.12 | Р | 10.14 | Р | 51.43 | Р | 54.4 | Р | 54.4 | Р | 497.77 | 0.18344 | 95-70 | зависимая | 1 | не разгружен
381 | 342291 | Государственное унитарное предприятие "Топливно-энергетический комплекс Санкт-Петербурга" | ЦТП | открытая | ООО "ЖКС № 2 Приморского района" | Отопление | Гкал | 0 | централизованная | 50 | 7АТИ | 145/95 | да | нет | нет | нет | элеваторная | нет |  | 189.1 | 236.22 | 30.49 | Р | 29.98 | Р | 30.52 | Р | 29.96 | Р | 28.83 | Р | 8.06 | Р | 7.93 | Р | 7.18 | Р | 7.48 | Р | 25.74 | Р | 26.44 | Р | 26.92 | Р | 259.53 | 0.2411 | 95-70 | зависимая | 0 | не разгружен
382 | 342292 | Государственное унитарное предприятие "Топливно-энергетический комплекс Санкт-Петербурга" | ЦТП | открытая | ООО "ЖКС № 2 Приморского района" | Отопление | Гкал | 0 | централизованная | 50 | 7АТИ | 145/95 | да | нет | нет | нет | элеваторная | нет |  | 780.29 | 472.85 | 47.8 | Р | 47.51 | Р | 48.55 | Р | 46.82 | Р | 43.54 | Р | 11.61 | Р | 11.39 | Р | 10.78 | Р | 11.22 | Р | 44.47 | Р | 45.16 | Р | 45.65 | Р | 414.5 | 0.35939 | 95-70 | зависимая | 1 | не разгружен
383 | 342293 | Государственное унитарное предприятие "Топливно-энергетический комплекс Санкт-Петербурга" | ЦТП | открытая | ООО "ЖКС № 2 Приморского района" | Отопление | Гкал | 0 | централизованная | 50 | 7АТИ | 145/95 | да | нет | нет | нет | элеваторная | нет |  | 679.7 | 385.66 | 38.64 | Р | 38.89 | Р | 39.18 | Р | 38.78 | Р | 38.55 | Р | 7.68 | Р | 7.57 | Р | 7.4 | Р | 7.41 | Р | 34.33 | Р | 34.56 | Р | 34.56 | Р | 327.55 | 0.12079 | 95-70 | зависимая | 1 | не разгружен
384 | 342294 | Государственное унитарное предприятие "Топливно-энергетический комплекс Санкт-Петербурга" | ЦТП | открытая | ООО "ЖКС № 2 Приморского района" | Отопление | Гкал | 0 | централизованная | 50 | 7АТИ | 145/95 | да | нет | нет | нет | элеваторная | нет |  | 898.29 | 458.48 | 47.9 | Р | 47.86 | Р | 48.65 | Р | 47.28 | Р | 45.09 | Р | 11.29 | Р | 11.08 | Р | 8.88 | Р | 9.31 | Р | 42.65 | Р | 44.98 | Р | 45.12 | Р | 410.09 | 0.08843 | 95-70 | зависимая | 0 | не разгружен
385 | 342295 | Государственное унитарное предприятие "Топливно-энергетический комплекс Санкт-Петербурга" | ЦТП | открытая | ООО "ЖКС № 2 Приморского района" | Отопление | Гкал | 1 | централизованная | 50 | 7АТИ | 145/95 | да | нет | да | нет | элеваторная | нет |  | 841.16 | 538.68 | 57.42 | Р | 57.01 | Р | 58.38 | Р | 55.91 | Р | 51.53 | Р | 11.13 | Р | 10.87 | Р | 11.17 | Р | 12.08 | Р | 50.14 | Р | 49.97 | Р | 50.87 | Р | 476.48 | 0.38908 | 95-70 | зависимая | 0 | не разгружен
386 | 342296 | Государственное унитарное предприятие "Топливно-энергетический комплекс Санкт-Петербурга" | ЦТП | открытая | ООО "ЖКС № 2 Приморского района" | Отопление | Гкал | 1 | централизованная | 50 | 7АТИ | 145/95 | да | нет | да | нет | элеваторная | нет |  | 1018.17 | 410.77 | 42.18 | Р | 42.47 | Р | 42.77 | Р | 42.34 | Р | 42.09 | Р | 9.46 | Р | 9.43 | Р | 7.59 | Р | 7.59 | Р | 38.03 | Р | 37.42 | Р | 37.42 | Р | 358.79 | 0.1062 | 95-70 | зависимая | 1 | не разгружен
387 | 342297 | Государственное унитарное предприятие "Топливно-энергетический комплекс Санкт-Петербурга" | ЦТП | открытая | ООО "ЖКС № 2 Приморского района" | Отопление | Гкал | 0 | централизованная | 50 | 7АТИ | 145/95 | да | нет | нет | нет | элеваторная | нет |  | 477.49 | 323.88 | 38.51 | Р | 37.87 | Р | 39.09 | Р | 37.57 | Р | 31.46 | Р | 11.53 | Р | 11.47 | Р | 10.07 | Р | 10.73 | Р | 33.05 | Р | 34.04 | Р | 35.08 | Р | 330.47 | 0.11614 | 95-70 | зависимая | 0 | не разгружен
388 | 342298 | Государственное унитарное предприятие "Топливно-энергетический комплекс Санкт-Петербурга" | ЦТП | открытая | ООО "ЖКС № 2 Приморского района" | Отопление | Гкал | 0 | централизованная | 50 | 7АТИ | 145/95 | да | нет | нет | нет | элеваторная | нет |  | 618.85 | 353 | 34.86 | Р | 34.58 | Р | 35.5 | Р | 34.24 | Р | 31.72 | Р | 7.79 | Р | 7.76 | Р | 7.06 | Р | 7.87 | Р | 29.95 | Р | 30.7 | Р | 31.56 | Р | 293.59 | 0.13233 | 95-70 | зависимая | 0 | не разгружен
389 | 342299 | Государственное унитарное предприятие "Топливно-энергетический комплекс Санкт-Петербурга" | ЦТП | открытая | ООО "ЖКС № 2 Приморского района" | Отопление | Гкал | 0 | централизованная | 50 | 7АТИ | 145/95 | да | нет | нет | нет | элеваторная | нет |  | 457.14 | 291.33 | 30.29 | Р | 28.5 | Р | 30.67 | Р | 26.31 | Р | 19.67 | Р | 7.25 | Р | 7.12 | Р | 7.09 | Р | 7.74 | Р | 27.46 | Р | 27.38 | Р | 30.63 | Р | 250.11 | 0.17902 | 95-70 | зависимая | 0 | не разгружен
390 | 342300 | Государственное унитарное предприятие "Топливно-энергетический комплекс Санкт-Петербурга" | ЦТП | открытая | ООО "ЖКС № 2 Приморского района" | Отопление | Гкал | 0 | централизованная | 50 | 7АТИ | 145/95 | да | нет | нет | нет | элеваторная | нет |  | 759.42 | 443.48 | 38.79 | Р | 38.54 | Р | 39.43 | Р | 37.82 | Р | 34.73 | Р | 11.27 | Р | 11.13 | Р | 9.97 | Р | 10.47 | Р | 38.88 | Р | 40 | Р | 41.54 | Р | 352.57 | 0.15227 | 95-70 | зависимая | 0 | не разгружен
391 | 342301 | Государственное унитарное предприятие "Топливно-энергетический комплекс Санкт-Петербурга" | ЦТП | открытая | ООО "ЖКС № 2 Приморского района" | Отопление | Гкал | 0 | централизованная | 50 | 7АТИ | 145/95 | да | нет | нет | нет | элеваторная | нет |  | 704.51 | 378.87 | 35.46 | Р | 35.46 | Р | 36.05 | Р | 35.1 | Р | 32.97 | Р | 10.38 | Р | 10.25 | Р | 10.22 | Р | 10.58 | Р | 33.75 | Р | 33.77 | Р | 34.72 | Р | 318.71 | 0.4074 | 95-70 | зависимая | 0 | не разгружен
392 | 342302 | Государственное унитарное предприятие "Топливно-энергетический комплекс Санкт-Петербурга" | ЦТП | открытая | ООО "ЖКС № 2 Приморского района" | Отопление | Гкал | 0 | централизованная | 50 | 7АТИ | 145/95 | да | нет | нет | нет | элеваторная | нет |  | 390.84 | 397.09 | 39.96 | Р | 39.78 | Р | 40.57 | Р | 38.98 | Р | 36.36 | Р | 14.3 | Р | 14.21 | Р | 14.18 | Р | 14.64 | Р | 38.34 | Р | 38.32 | Р | 39.5 | Р | 369.14 | 0.0971 | 95-70 | зависимая | 0 | не разгружен
393 | 342303 | Государственное унитарное предприятие "Топливно-энергетический комплекс Санкт-Петербурга" | ЦТП | открытая | ООО "ЖКС № 2 Приморского района" | Отопление | Гкал | 1 | централизованная | 50 | 7АТИ | 145/95 | нет | нет | да | нет | элеваторная | нет |  | 785.16 | 932.08 | 137.71 | Р | 0 | Р | 141.21 | Р | 140.02 | Р | 138.88 | Р | 0 | Р | 0 | Р | 0 | Р | 0 | Р | 131.43 | Р | 131.41 | Р | 129.98 | Р | 950.64 | 0.10547 | 95-70 | зависимая | 1 | разгружен
394 | 342304 | Государственное унитарное предприятие "Топливно-энергетический комплекс Санкт-Петербурга" | ЦТП | закрытая | ООО "ЖКС № 2 Приморского района" | Отопление | Гкал | 2 | местная | 80 | 7АТИ | 145/95 | нет | нет | да | нет | непосредственное | нет |  | 1632.88 | 1612.95 | 207.33 | Р | 202.27 | Р | 205.91 | Р | 194.01 | Р | 56.42 | Р | 0 | Р | 0 | Р | 0 | Р | 0 | Р | 211.79 | Р | 218.3 | Р | 218.3 | Р | 1514.33 | 0.18584 | 95-70 | зависимая | 1 | разгружен
395 | 342305 | Государственное унитарное предприятие "Топливно-энергетический комплекс Санкт-Петербурга" | ЦТП | закрытая | ООО "ЖКС № 2 Приморского района" | Отопление | Гкал | 1 | местная | 80 | 7АТИ | 145/95 | нет | нет | да | нет | непосредственное | нет |  | 630.76 | 542.41 | 65.36 | Р | 65.36 | Р | 65.36 | Р | 64.17 | Р | 18.98 | Р | 0 | Р | 0 | Р | 0 | Р | 0 | Р | 68.67 | Р | 68.67 | Р | 68.67 | Р | 485.24 | 0.40967 | 95-70 | зависимая | 1 | разгружен
396 | 342306 | Государственное унитарное предприятие "Топливно-энергетический комплекс Санкт-Петербурга" | ЦТП | закрытая | ООО "ЖКС № 2 Приморского района" | Отопление | Гкал | 1 | местная | 80 | 7АТИ | 145/95 | нет | нет | да | нет | непосредственное | нет |  | 978.69 | 1022.84 | 132.45 | Р | 129.34 | Р | 131.55 | Р | 124.05 | Р | 36.07 | Р | 0 | Р | 0 | Р | 0 | Р | 0 | Р | 135.46 | Р | 135.37 | Р | 137.42 | Р | 961.71 | 0.27604 | 95-70 | зависимая | 1 | разгружен
397 | 342307 | Государственное унитарное предприятие "Топливно-энергетический комплекс Санкт-Петербурга" | ЦТП | открытая | ООО "ЖКС № 2 Приморского района" | Отопление | Гкал | 0 | централизованная | 50 | 7АТИ | 145/95 | да | нет | нет | нет | элеваторная | нет |  | 433.19 | 283.65 | 32.58 | Р | 31.89 | Р | 32.65 | Р | 31.62 | Р | 29.88 | Р | 7.41 | Р | 7.35 | Р | 6.88 | Р | 7.16 | Р | 30.9 | Р | 53.81 | Р | 55.8 | Р | 327.93 | 0.21921 | 95-70 | зависимая | 0 | не разгружен
398 | 342308 | Государственное унитарное предприятие "Топливно-энергетический комплекс Санкт-Петербурга" | ЦТП | открытая | ООО "ЖКС № 2 Приморского района" | Отопление | Гкал | 0 | централизованная | 50 | 7АТИ | 145/95 | да | нет | нет | нет | элеваторная | нет |  | 675.21 | 392.44 | 38.8 | Р | 38 | Р | 38.91 | Р | 37.76 | Р | 35.4 | Р | 11.61 | Р | 11.54 | Р | 10.84 | Р | 11.32 | Р | 34.81 | Р | 35.51 | Р | 36.57 | Р | 341.07 | 0.14117 | 95-70 | зависимая | 0 | не разгружен
399 | 342309 | Государственное унитарное предприятие "Топливно-энергетический комплекс Санкт-Петербурга" | ЦТП | открытая | ООО "ЖКС № 2 Приморского района" | Отопление | Гкал | 0 | централизованная | 50 | 7АТИ | 145/95 | да | нет | нет | нет | элеваторная | нет |  | 488.04 | 231.29 | 22.21 | Р | 21.19 | Р | 22.36 | Р | 20.46 | Р | 16.65 | Р | 5.1 | Р | 4.97 | Р | 6.1 | Р | 6.68 | Р | 22.03 | Р | 20.9 | Р | 21.87 | Р | 190.52 | 0.09643 | 95-70 | зависимая | 0 | не разгружен
400 | 342310 | Государственное унитарное предприятие "Топливно-энергетический комплекс Санкт-Петербурга" | ЦТП | открытая | ООО "ЖКС № 2 Приморского района" | Отопление | Гкал | 0 | централизованная | 50 | 7АТИ | 145/95 | да | нет | нет | нет | элеваторная | нет |  | 286.07 | 278.87 | 18.85 | Д | 18.37 | Д | 16.51 | Д | 14.32 | Д | 6.35 | Д | 3.23 | Д | 3.35 | Д | 4 | Д | 4.33 | Д | 9.45 | Д | 14.39 | Д | 30.62 | Д | 143.77 | 0.19736 | 95-70 | зависимая | 0 | не разгружен
401 | 342311 | Государственное унитарное предприятие "Топливно-энергетический комплекс Санкт-Петербурга" | ЦТП | открытая | ООО "ЖКС № 2 Приморского района" | Отопление | Гкал | 0 | централизованная | 50 | 7АТИ | 145/95 | да | нет | нет | нет | элеваторная | нет |  | 624.03 | 155.79 | 32.3 | Р | 31.52 | Р | 33 | Р | 29.97 | Р | 26.18 | Р | 7.65 | Р | 7.5 | Р | 7.93 | Р | 7.69 | Р | 31.46 | Р | 31.06 | Р | 33.24 | Р | 279.5 | 0.07187 | 95-70 | зависимая | 0 | не разгружен
402 | 342312 | Государственное унитарное предприятие "Топливно-энергетический комплекс Санкт-Петербурга" | ЦТП | открытая | ООО "ЖКС № 2 Приморского района" | Отопление | Гкал | 0 | централизованная | 80 | 7АТИ | 145/95 | да | нет | нет | нет | элеваторная | нет |  | 60.71 | 600.18 | 61.39 | Р | 61.91 | Р | 62.23 | Р | 60.44 | Р | 61.41 | Р | 17.83 | Р | 17.83 | Р | 16.81 | Р | 16.92 | Р | 55.83 | Р | 56.74 | Р | 56.74 | Р | 546.08 | 0.37884 | 95-70 | зависимая | 1 | не разгружен
403 | 342313 | Государственное унитарное предприятие "Топливно-энергетический комплекс Санкт-Петербурга" | ЦТП | открытая | ООО "ЖКС № 2 Приморского района" | Отопление | Гкал | 0 | централизованная | 50 | 7АТИ | 145/95 | да | нет | нет | нет | элеваторная | нет |  | 630.39 | 225.18 | 35.04 | Р | 34.61 | Р | 35.64 | Р | 33.25 | Р | 30.9 | Р | 9.33 | Р | 9.23 | Р | 9.6 | Р | 9.52 | Р | 35.22 | Р | 34.79 | Р | 36.26 | Р | 313.39 | 0.35347 | 95-70 | зависимая | 0 | не разгружен
404 | 342314 | Государственное унитарное предприятие "Топливно-энергетический комплекс Санкт-Петербурга" | ЦТП | открытая | ООО "ЖКС № 2 Приморского района" | Отопление | Гкал | 0 | централизованная | 50 | 7АТИ | 145/95 | да | нет | нет | нет | элеваторная | нет |  | 573.5 | 324.27 | 26.9 | Р | 27.09 | Р | 27.28 | Р | 26.43 | Р | 26.84 | Р | 6.86 | Р | 6.86 | Р | 6.58 | Р | 6.63 | Р | 28.76 | Р | 29.27 | Р | 29.27 | Р | 248.77 | 0.16971 | 95-70 | зависимая | 1 | не разгружен
405 | 342315 | Государственное унитарное предприятие "Топливно-энергетический комплекс Санкт-Петербурга" | ЦТП | открытая | ООО "ЖКС № 2 Приморского района" | Отопление | Гкал | 0 | централизованная | 50 | 7АТИ | 145/95 | да | нет | нет | нет | элеваторная | нет |  | 723.06 | 379.14 | 34.44 | Р | 34.32 | Р | 34.86 | Р | 33.14 | Р | 33.04 | Р | 8.23 | Р | 8.23 | Р | 8.4 | Р | 8.46 | Р | 36.62 | Р | 36.37 | Р | 45.93 | Р | 322.04 | 0.18735 | 95-70 | зависимая | 1 | разгружен
406 | 342316 | Государственное унитарное предприятие "Топливно-энергетический комплекс Санкт-Петербурга" | ЦТП | открытая | ООО "ЖКС № 2 Приморского района" | Отопление | Гкал | 2 | централизованная | 50 | 7АТИ | 145/95 | нет | нет | да | нет | элеваторная | нет |  | 737.44 | 1062.78 | 174.65 | Р | 174.69 | Р | 177.06 | Р | 173.99 | Р | 172.58 | Р | 0 | Р | 0 | Р | 0 | Р | 0 | Р | 154.45 | Р | 154.45 | Р | 154.45 | Р | 1336.32 | 0.36366 | 95-70 | зависимая | 2 | разгружен
407 | 342317 | Государственное унитарное предприятие "Топливно-энергетический комплекс Санкт-Петербурга" | ЦТП | открытая | ООО "ЖКС № 2 Приморского района" | Отопление | Гкал | 1 | централизованная | 80 | 7АТИ | 145/95 | нет | нет | да | нет | элеваторная | нет |  | 738.11 | 963.73 | 155.19 | Р | 155.19 | Р | 155.19 | Р | 155.19 | Р | 155.19 | Р | 0 | Р | 0 | Р | 0 | Р | 0 | Р | 135.05 | Р | 135.05 | Р | 131.79 | Р | 1177.84 | 0.10572 | 95-70 | зависимая | 1 | разгружен
408 | 342318 | Государственное унитарное предприятие "Топливно-энергетический комплекс Санкт-Петербурга" | ЦТП | открытая | ООО "ЖКС № 2 Приморского района" | Отопление | Гкал | 2 | централизованная | 50 | 7АТИ | 145/95 | нет | нет | да | нет | элеваторная | нет |  | 739.53 | 1063.77 | 161.31 | Р | 163.62 | Р | 165.24 | Р | 161.62 | Р | 157.74 | Р | 0 | Р | 0 | Р | 0 | Р | 0 | Р | 139.39 | Р | 139.3 | Р | 144.88 | Р | 1233.1 | 0.24623 | 95-70 | зависимая | 2 | разгружен
409 | 342319 | Государственное унитарное предприятие "Топливно-энергетический комплекс Санкт-Петербурга" | ЦТП | открытая | ООО "ЖКС № 2 Приморского района" | Отопление | Гкал | 1 | централизованная | 80 | 7АТИ | 145/95 | нет | нет | да | нет | элеваторная | нет |  | 517.28 | 610.59 | 97.81 | Р | 100.38 | Р | 100.38 | Р | 100.38 | Р | 100.38 | Р | 0.25 | Р | 0 | Р | 0 | Р | 0 | Р | 80.58 | Р | 80.58 | Р | 79.07 | Р | 739.81 | 0.32307 | 95-70 | зависимая | 1 | разгружен
410 | 342320 | Государственное унитарное предприятие "Топливно-энергетический комплекс Санкт-Петербурга" | ЦТП | открытая | ООО "ЖКС № 2 Приморского района" | Отопление | Гкал | 1 | централизованная | 80 | 7АТИ | 145/95 | нет | нет | да | нет | элеваторная | нет |  | 776.98 | 938.47 | 137.55 | Р | 137.16 | Р | 137.49 | Р | 136.73 | Р | 136.02 | Р | 0 | Р | 0 | Р | 0 | Р | 0 | Р | 125.16 | Р | 125.14 | Р | 121.26 | Р | 1056.51 | 0.13428 | 95-70 | зависимая | 1 | разгружен
411 | 342321 | Государственное унитарное предприятие "Топливно-энергетический комплекс Санкт-Петербурга" | ЦТП | открытая | ООО "ЖКС № 2 Приморского района" | Отопление | Гкал | 2 | централизованная | 50 | 7АТИ | 145/95 | нет | нет | да | нет | элеваторная | нет |  | 763.57 | 875.64 | 122.67 | Р | 121.2 | Р | 121.18 | Р | 122.67 | Р | 122.67 | Р | 0 | Р | 0 | Р | 0 | Р | 0 | Р | 113.27 | Р | 113.27 | Р | 109.47 | Р | 946.4 | 0.34612 | 95-70 | зависимая | 2 | разгружен
412 | 342322 | Государственное унитарное предприятие "Топливно-энергетический комплекс Санкт-Петербурга" | ЦТП | открытая | ООО "ЖКС № 2 Приморского района" | Отопление | Гкал | 1 | централизованная | 80 | 7АТИ | 145/95 | нет | нет | да | нет | элеваторная | нет |  | 742.55 | 915.03 | 164.32 | Р | 149.82 | Р | 144.35 | Д | 102.82 | Д | 43.98 | Д | 0 | Д | 0 | Д | 0 | Д | 0 | Д | 68.09 | Д | 83.27 | Д | 112.27 | Д | 868.92 | 0.43798 | 95-70 | зависимая | 1 | разгружен
413 | 342323 | Государственное унитарное предприятие "Топливно-энергетический комплекс Санкт-Петербурга" | ЦТП | открытая | ООО "ЖКС № 2 Приморского района" | Отопление | Гкал | 1 | централизованная | 80 | 7АТИ | 145/95 | да | нет | да | нет | элеваторная | нет |  | 283.89 | 273.83 | 18.06 | Д | 17.24 | Д | 15.57 | Д | 13.46 | Д | 15.04 | Д | 2.98 | Д | 3.04 | Д | 3.67 | Д | 4.06 | Д | 8.89 | Д | 13.58 | Д | 29.42 | Д | 145.01 | 0.16115 | 95-70 | зависимая | 1 | не разгружен
414 | 342324 | Государственное унитарное предприятие "Топливно-энергетический комплекс Санкт-Петербурга" | ЦТП | открытая | ООО "ЖКС № 2 Приморского района" | Отопление | Гкал | 0 | централизованная | 50 | 7АТИ | 145/95 | да | нет | нет | нет | элеваторная | нет |  | 281.81 | 302.9 | 23.36 | Д | 19.39 | Д | 17.52 | Д | 14.82 | Д | 6.61 | Д | 3.24 | Д | 3.41 | Д | 4.03 | Д | 4.31 | Д | 9.85 | Д | 14.97 | Д | 31.39 | Д | 152.9 | 0.16144 | 95-70 | зависимая | 0 | не разгружен
415 | 342325 | Государственное унитарное предприятие "Топливно-энергетический комплекс Санкт-Петербурга" | ЦТП | открытая | ООО "ЖКС № 2 Приморского района" | Отопление | Гкал | 0 | централизованная | 50 | 7АТИ | 145/95 | да | нет | нет | нет | элеваторная | нет |  | 403.36 | 216.24 | 24.21 | Р | 24 | Р | 24.21 | Р | 24.21 | Р | 24.21 | Р | 42.34 | Р | 5.36 | Р | 6.04 | Р | 6.04 | Р | 19.51 | Р | 18.83 | Р | 18.61 | Р | 237.57 | 0.57408 | 95-70 | зависимая | 1 | не разгружен
416 | 342326 | Государственное унитарное предприятие "Топливно-энергетический комплекс Санкт-Петербурга" | ЦТП | открытая | ООО "ЖКС № 2 Приморского района" | Отопление | Гкал | 0 | централизованная | 50 | 7АТИ | 145/95 | да | нет | нет | нет | элеваторная | нет |  | 331.43 | 268.16 | 26.9 | Р | 26.4 | Р | 26.96 | Р | 26.35 | Р | 25.2 | Р | 6.68 | Р | 6.57 | Р | 6.31 | Р | 6.33 | Р | 27.17 | Р | 27.43 | Р | 18.8 | Р | 231.1 | 0.77708 | 95-70 | зависимая | 0 | не разгружен
417 | 342327 | Государственное унитарное предприятие "Топливно-энергетический комплекс Санкт-Петербурга" | ЦТП | открытая | ООО "ЖКС № 2 Приморского района" | Отопление | Гкал | 0 | централизованная | 80 | 7АТИ | 145/95 | да | нет | нет | нет | элеваторная | нет |  | 227.03 | 288.71 | 27.44 | Р | 27.22 | Р | 27.44 | Р | 27.44 | Р | 27.44 | Р | 9.14 | Р | 9.14 | Р | 8 | Р | 8 | Р | 27.52 | Р | 28.66 | Р | 28.52 | Р | 255.96 | 0 | 95-70 | зависимая | 1 | не разгружен
418 | 342328 | Государственное унитарное предприятие "Топливно-энергетический комплекс Санкт-Петербурга" | ЦТП | открытая | ООО "ЖКС № 2 Приморского района" | Отопление | Гкал | 1 | централизованная | 50 | 7АТИ | 145/95 | нет | нет | да | нет | элеваторная | нет |  | 497.59 | 738.4 | 126.78 | Р | 126.78 | Р | 126.78 | Р | 126.78 | Р | 126.78 | Р | 0 | Р | 0 | Р | 0 | Р | 0 | Р | 107.3 | Р | 107.3 | Р | 107.3 | Р | 955.8 | 0 | 95-70 | зависимая | 1 | разгружен
419 | 342329 | Государственное унитарное предприятие "Топливно-энергетический комплекс Санкт-Петербурга" | ЦТП | открытая | ООО "ЖКС № 2 Приморского района" | Отопление | Гкал | 0 | централизованная | 50 | 7АТИ | 145/95 | да | нет | нет | нет | элеваторная | нет |  | 256.02 | 292.43 | 29.77 | Р | 28.88 | Р | 29.86 | Р | 28.45 | Р | 25.71 | Р | 9.31 | Р | 9.17 | Р | 9.37 | Р | 9.36 | Р | 29.63 | Р | 29.42 | Р | 29.36 | Р | 268.29 | 0 | 95-70 | зависимая | 0 | не разгружен
420 | 342330 | Государственное унитарное предприятие "Топливно-энергетический комплекс Санкт-Петербурга" | ЦТП | открытая | ООО "ЖКС № 2 Приморского района" | Отопление | Гкал | 0 | централизованная | 80 | 7АТИ | 145/95 | да | нет | нет | нет | элеваторная | нет |  | 675.86 | 330.56 | 33.07 | Р | 32.79 | Р | 33.07 | Р | 33.07 | Р | 33.07 | Р | 7.9 | Р | 7.9 | Р | 7.45 | Р | 7.45 | Р | 31.26 | Р | 31.71 | Р | 31.26 | Р | 290 | 0 | 95-70 | зависимая | 1 | не разгружен
421 | 342331 | Государственное унитарное предприятие "Топливно-энергетический комплекс Санкт-Петербурга" | ЦТП | открытая | ООО "ЖКС № 2 Приморского района" | Отопление | Гкал | 0 | централизованная | 50 | 7АТИ | 145/95 | да | нет | нет | нет | элеваторная | нет |  | 529.72 | 228.78 | 20.35 | Р | 19.95 | Р | 20.39 | Р | 19.82 | Р | 18.71 | Р | 6.02 | Р | 5.98 | Р | 4.37 | Р | 4.54 | Р | 17.89 | Р | 19.5 | Р | 19.11 | Р | 176.63 | 0.06061 | 95-70 | зависимая | 0 | не разгружен
422 | 342332 | Государственное унитарное предприятие "Топливно-энергетический комплекс Санкт-Петербурга" | ЦТП | открытая | ООО "ЖКС № 2 Приморского района" | Отопление | Гкал | 1 | централизованная | 50 | 7АТИ | 145/95 | нет | нет | да | нет | элеваторная | нет |  | 492.89 | 459.01 | 58.97 | Р | 59 | Р | 59.79 | Р | 58.76 | Р | 58.28 | Р | 0 | Р | 0 | Р | 0 | Р | 0 | Р | 56.95 | Р | 56.95 | Р | 56.95 | Р | 465.65 | 0.30109 | 95-70 | зависимая | 1 | разгружен
423 | 342333 | Государственное унитарное предприятие "Топливно-энергетический комплекс Санкт-Петербурга" | ЦТП | открытая | ООО "ЖКС № 2 Приморского района" | Отопление | Гкал | 0 | централизованная | 80 | 7АТИ | 145/95 | нет | нет | нет | нет | элеваторная | нет |  | 313.48 | 355.13 | 48.56 | Р | 47.98 | Р | 48.56 | Р | 48.56 | Р | 48.56 | Р | 0 | Р | 0 | Р | 0 | Р | 0 | Р | 45.74 | Р | 45.74 | Р | 45.37 | Р | 379.07 | 0.12884 | 95-70 | зависимая | 1 | разгружен
424 | 342334 | Государственное унитарное предприятие "Топливно-энергетический комплекс Санкт-Петербурга" | ЦТП | открытая | ООО "ЖКС № 2 Приморского района" | Отопление | Гкал | 1 | централизованная | 50 | 7АТИ | 145/95 | да | нет | да | нет | элеваторная | нет |  | 1305.95 | 3543.33 | 1226.63 | Р | 1213.68 | Р | 1226.52 | Р | 180.6 | Р | 179.36 | Р | 53.16 | Р | 52.48 | Р | 51.94 | Р | 52.32 | Р | 157.91 | Р | 158.83 | Р | 158.29 | Р | 4711.72 | 0.1656 | 95-70 | зависимая | 1 | разгружен
425 | 342335 | Государственное унитарное предприятие "Топливно-энергетический комплекс Санкт-Петербурга" | ЦТП | открытая | ООО "ЖКС № 2 Приморского района" | Отопление | Гкал | 0 | централизованная | 50 | 7АТИ | 145/95 | да | нет | нет | нет | элеваторная | нет |  | 396.76 | 258.23 | 24.31 | Р | 23.72 | Р | 24.38 | Р | 23.48 | Р | 21.86 | Р | 6.17 | Р | 6.01 | Р | 5.45 | Р | 5.93 | Р | 23.58 | Р | 24.13 | Р | 37.67 | Р | 226.69 | 0.11974 | 95-70 | зависимая | 0 | не разгружен
426 | 342336 | Государственное унитарное предприятие "Топливно-энергетический комплекс Санкт-Петербурга" | ЦТП | открытая | ООО "ЖКС № 2 Приморского района" | Отопление | Гкал | 0 | централизованная | 80 | 7АТИ | 145/95 | да | нет | нет | нет | элеваторная | нет |  | 492.16 | 342.85 | 37.51 | Р | 36.81 | Р | 37.48 | Р | 36.73 | Р | 34.6 | Р | 9.15 | Р | 8.91 | Р | 4.32 | Р | 5.02 | Р | 29.93 | Р | 34.56 | Р | 35.51 | Р | 310.53 | 0.53115 | 95-70 | зависимая | 1 | не разгружен
427 | 342337 | Государственное унитарное предприятие "Топливно-энергетический комплекс Санкт-Петербурга" | ЦТП | открытая | ООО "ЖКС № 2 Приморского района" | Отопление | Гкал | 0 | централизованная | 50 | 7АТИ | 145/95 | да | нет | нет | нет | элеваторная | нет |  | 395.54 | 279.43 | 30.06 | Р | 29.43 | Р | 30.26 | Р | 29.23 | Р | 27.61 | Р | 6.68 | Р | 6.5 | Р | 5.05 | Р | 5.52 | Р | 23.13 | Р | 24.59 | Р | 38.37 | Р | 256.43 | 0.7421 | 95-70 | зависимая | 0 | не разгружен
428 | 342338 | Государственное унитарное предприятие "Топливно-энергетический комплекс Санкт-Петербурга" | ЦТП | открытая | ООО "ЖКС № 2 Приморского района" | Отопление | Гкал | 1 | централизованная | 50 | 7АТИ | 145/95 | нет | нет | да | нет | элеваторная | нет |  | 517.37 | 767.68 | 130.49 | Р | 129.33 | Р | 130.31 | Р | 128.05 | Р | 125.9 | Р | 0 | Р | 0 | Р | 0 | Р | 0 | Р | 111.34 | Р | 111.3 | Р | 112.28 | Р | 979 | 0 | 95-70 | зависимая | 1 | разгружен
429 | 342339 | Государственное унитарное предприятие "Топливно-энергетический комплекс Санкт-Петербурга" | ЦТП | открытая | ООО "ЖКС № 2 Приморского района" | Отопление | Гкал | 0 | централизованная | 50 | 7АТИ | 145/95 | да | нет | нет | нет | элеваторная | нет |  | 451.68 | 241.82 | 23.78 | Р | 23.56 | Р | 23.78 | Р | 23.78 | Р | 23.78 | Р | 5.49 | Р | 5.34 | Р | 5.45 | Р | 5.49 | Р | 22.3 | Р | 22.49 | Р | 22.35 | Р | 207.59 | 0.44808 | 95-70 | зависимая | 1 | не разгружен
430 | 342340 | Государственное унитарное предприятие "Топливно-энергетический комплекс Санкт-Петербурга" | ЦТП | открытая | ООО "ЖКС № 2 Приморского района" | Отопление | Гкал | 1 | централизованная | 50 | 7АТИ | 145/95 | нет | нет | да | нет | элеваторная | нет |  | 499.1 | 573.99 | 104.11 | Д | 112.1 | Д | 105.48 | Д | 76.01 | Д | 27.06 | Д | 0.24 | Д | 0 | Д | 0 | Д | 0 | Д | 45.11 | Д | 65.7 | Д | 98.22 | Д | 634.03 | 0.34336 | 95-70 | зависимая | 1 | разгружен
431 | 342341 | Государственное унитарное предприятие "Топливно-энергетический комплекс Санкт-Петербурга" | ЦТП | открытая | ООО "ЖКС № 2 Приморского района" | Отопление | Гкал | 1 | централизованная | 80 | 7АТИ | 145/95 | нет | нет | да | нет | элеваторная | нет |  | 516.81 | 617.48 | 113.71 | Д | 97.72 | Д | 97.64 | Д | 71.96 | Д | 25.34 | Д | 0.25 | Д | 0 | Д | 0 | Д | 0 | Д | 51.69 | Д | 59.8 | Д | 85.12 | Д | 603.23 | 0.41906 | 95-70 | зависимая | 1 | разгружен
432 | 342342 | Государственное унитарное предприятие "Топливно-энергетический комплекс Санкт-Петербурга" | ЦТП | открытая | ООО "ЖКС № 2 Приморского района" | Отопление | Гкал | 2 | централизованная | 50/80 | 7АТИ | 145/95 | нет | нет | да | нет | элеваторная | нет |  | 1243.21 | 1210.08 | 166.63 | Р | 167.46 | Р | 170.45 | Р | 163.57 | Р | 157 | Р | 0 | Р | 0 | Р | 0 | Р | 0 | Р | 158.59 | Р | 157.82 | Р | 157.82 | Р | 1299.34 | 0 | 95-70 | зависимая | 2 | разгружен
433 | 342343 | Государственное унитарное предприятие "Топливно-энергетический комплекс Санкт-Петербурга" | ЦТП | открытая | ООО "ЖКС № 2 Приморского района" | Отопление | Гкал | 1 | централизованная | 80 | 7АТИ | 145/95 | да | нет | да | нет | элеваторная | нет |  | 1218.64 | 1064.82 | 209.8 | Д | 190.56 | Д | 182.4 | Д | 151.4 | Д | 76.52 | Д | 26.68 | Д | 38.18 | Д | 38.02 | Д | 37.27 | Д | 90.8 | Д | 124.11 | Д | 160.06 | Д | 1325.8 | 0.46719 | 95-70 | зависимая | 1 | разгружен
434 | 342344 | Государственное унитарное предприятие "Топливно-энергетический комплекс Санкт-Петербурга" | ЦТП | открытая | ООО "ЖКС № 2 Приморского района" | Отопление | Гкал | 1 | централизованная | 50 | 7АТИ | 145/95 | нет | нет | да | нет | элеваторная | нет |  | 488.98 | 592.65 | 80.39 | Р | 78.61 | Р | 81.28 | Р | 80.37 | Р | 81.28 | Р | 0.24 | Р | 0 | Р | 0 | Р | 0 | Р | 77.39 | Р | 76.75 | Р | 77.39 | Р | 633.7 | 0.1215 | 95-70 | зависимая | 1 | разгружен
435 | 342345 | Государственное унитарное предприятие "Топливно-энергетический комплекс Санкт-Петербурга" | ЦТП | открытая | ООО "ЖКС № 2 Приморского района" | Отопление | Гкал | 1 | централизованная | 50 | 7АТИ | 145/95 | нет | нет | да | нет | элеваторная | нет |  | 474.58 | 420.15 | 121.24 | Д | 112.24 | Д | 105.63 | Д | 71.15 | Д | 31.38 | Д | 0.24 | Д | 0 | Д | 0 | Д | 0 | Д | 60.37 | Д | 72.36 | Д | 97.48 | Д | 672.09 | 0.77658 | 95-70 | зависимая | 1 | разгружен
436 | 342346 | Государственное унитарное предприятие "Топливно-энергетический комплекс Санкт-Петербурга" | ЦТП | открытая | ООО "ЖКС № 2 Приморского района" | Отопление | Гкал | 1 | централизованная | 80 | 7АТИ | 145/95 | нет | нет | да | нет | элеваторная | нет |  | 533.44 | 621.81 | 117.36 | Д | 108.18 | Д | 119.18 | Д | 81.09 | Д | 29.76 | Д | 0.24 | Д | 0 | Д | 0 | Д | 0 | Д | 61.86 | Д | 68.52 | Д | 92.24 | Д | 678.43 | 0.44949 | 95-70 | зависимая | 1 | не разгружен
437 | 342347 | Государственное унитарное предприятие "Топливно-энергетический комплекс Санкт-Петербурга" | ЦТП | открытая | ООО "ЖКС № 2 Приморского района" | Отопление | Гкал | 1 | централизованная | 80 | 7АТИ | 145/95 | нет | нет | да | нет | элеваторная | нет |  | 822.12 | 1053.85 | 191.28 | Р | 186.55 | Р | 190.54 | Р | 181.36 | Р | 172.62 | Р | 0 | Р | 0 | Р | 0 | Р | 0 | Р | 159.05 | Р | 158.87 | Р | 162.9 | Р | 1403.17 | 0.38487 | 95-70 | зависимая | 1 | разгружен
438 | 342348 | Государственное унитарное предприятие "Топливно-энергетический комплекс Санкт-Петербурга" | ЦТП | открытая | ООО "ЖКС № 2 Приморского района" | Отопление | Гкал | 1 | централизованная | 80 | 7АТИ | 145/95 | нет | нет | да | нет | элеваторная | нет |  | 489.09 | 408.03 | 109.23 | Д | 82.27 | Д | 106.46 | Д | 73.39 | Д | 27.44 | Д | 0.24 | Д | 0 | Д | 0 | Д | 0 | Д | 34.42 | Д | 63.31 | Д | 85.34 | Д | 582.1 | 0.165 | 95-70 | зависимая | 1 | не разгружен
439 | 342349 | Государственное унитарное предприятие "Топливно-энергетический комплекс Санкт-Петербурга" | ЦТП | открытая | ООО "ЖКС № 2 Приморского района" | Отопление | Гкал | 1 | централизованная | 80 | 7АТИ | 145/95 | да | нет | да | нет | элеваторная | нет |  | 1442.44 | 1391.82 | 209.23 | Д | 191.11 | Д | 191.21 | Д | 145.06 | Д | 69.74 | Д | 22.35 | Д | 37.72 | Д | 35.57 | Д | 36.72 | Д | 119.08 | Д | 119.08 | Д | 119.08 | Д | 1295.95 | 0.11464 | 95-70 | зависимая | 1 | разгружен
440 | 342350 | Государственное унитарное предприятие "Топливно-энергетический комплекс Санкт-Петербурга" | ЦТП | открытая | ООО "ЖКС № 2 Приморского района" | Отопление | Гкал | 1 | централизованная | 50 | 7АТИ | 145/95 | нет | нет | да | нет | элеваторная | нет |  | 535.11 | 317.24 | 54.72 | Д | 105.95 | Д | 103.54 | Д | 71.96 | Д | 29.84 | Д | 0.24 | Д | 0 | Д | 0 | Д | 0 | Д | 83.96 | Д | 94.19 | Д | 58.12 | Д | 602.52 | 0.14531 | 95-70 | зависимая | 1 | разгружен
441 | 342351 | Государственное унитарное предприятие "Топливно-энергетический комплекс Санкт-Петербурга" | ЦТП | открытая | ООО "ЖКС № 2 Приморского района" | Отопление | Гкал | 1 | централизованная | 80 | 7АТИ | 145/95 | нет | нет | да | нет | элеваторная | нет |  | 701.36 | 953.73 | 163.82 | Р | 168.11 | Р | 168.11 | Р | 168.11 | Р | 168.11 | Р | 0 | Р | 0 | Р | 0 | Р | 0 | Р | 139.54 | Р | 139.54 | Р | 136.92 | Р | 1252.26 | 0.10579 | 95-70 | зависимая | 1 | разгружен
442 | 342352 | Государственное унитарное предприятие "Топливно-энергетический комплекс Санкт-Петербурга" | ЦТП | открытая | ООО "ЖКС № 2 Приморского района" | Отопление | Гкал | 1 | централизованная | 80 | 7АТИ | 145/95 | нет | нет | да | нет | элеваторная | нет |  | 727.5 | 926.5 | 138.61 | Р | 135.82 | Р | 138.17 | Р | 132.77 | Р | 127.62 | Р | 0 | Р | 0 | Р | 0 | Р | 0 | Р | 121.61 | Р | 121.51 | Р | 136.24 | Р | 1052.35 | 0.11035 | 95-70 | зависимая | 1 | разгружен
443 | 3431 | Государственное унитарное предприятие "Топливно-энергетический комплекс Санкт-Петербурга" | ЦТП | открытая | ООО "ЖКС №3 Приморского района" | Отопление | Гкал | 2 | центральное | 80 | 6.5 | 150/70 | да | нет | да | нет | элеваторная | нет |  | 1850.6095 | 1876.8859 | 365.11 | Д | 310.95 | Д | 263.82 | Д | 205 | Д | 65.32 | Д | [8 empty] | 160.31 | Д | 171.74 | Д | 223.4 | Д | 1765.65 | 0.89058 | 105/70 | зависимая | 1 | не разгружен
444 | 3432 | Государственное унитарное предприятие "Топливно-энергетический комплекс Санкт-Петербурга" | ИТП | открытая | ООО "ЖКС №3 Приморского района" | Отопление | Гкал | 3 | местное | 80 | 5.5 | 150/70 | да | нет | нет | да | элеваторная | нет |  | 4135.1609 | 4193.8752 | 686.56 | Д | 625.61 | Д | 632.15 | Д | 425.45 | Д | 175.36 | Д | [8 empty] | 399.45 | Д | 436.34 | Д | 564.4 | Д | 3945.32 | 2.4106 | 105/70 | зависимая | 3 | разгружен
445 | 3433 | Государственное унитарное предприятие "Топливно-энергетический комплекс Санкт-Петербурга" | ИТП | открытая | ООО "ЖКС №3 Приморского района" | Отопление | Гкал | 1 | местное | 80 | 5.5 | 150/70 | да | нет | нет | да | элеваторная | нет |  | 474.2384 | 480.972 | 64.56 | Р | 64.56 | Р | 64.56 | Р | 64.56 | Р | 64.56 | Р | [8 empty] | 59.25 | Р | 59.25 | Р | 59.25 | Р | 500.55 | 0.38333 | 105/70 | зависимая | 1 | разгружен
446 | 3434 | Государственное унитарное предприятие "Топливно-энергетический комплекс Санкт-Петербурга" | ИТП | открытая | ООО "ЖКС №3 Приморского района" | Отопление | Гкал | 1 | местное | 80 | 5.5 | 150/70 | да | нет | нет | да | элеваторная | нет |  | 1508.4395 | 1529.8575 | 205.35 | Р | 205.35 | Р | 205.35 | Р | 205.35 | Р | 205.35 | Р | [8 empty] | 200.83 | Р | 200.83 | Р | 200.83 | Р | 1629.24 | 1.1612 | 105/70 | зависимая | 1 | разгружен
447 | 3435 | Государственное унитарное предприятие "Топливно-энергетический комплекс Санкт-Петербурга" | ИТП | открытая | ООО "ЖКС №3 Приморского района" | Отопление | Гкал | 0 | местное | 80 | 6.5 | 150/70 | да | нет | нет | да | элеваторная | нет |  | 1003.1288 | 1017.372 | 136.56 | Р | 136.56 | Р | 136.56 | Р | 136.56 | Р | 136.56 | Р | [8 empty] | 123.86 | Р | 123.86 | Р | 123.86 | Р | 1054.38 | 1.0498 | 95/70 | зависимая | 1 | разгружен
448 | 3436 | Государственное унитарное предприятие "Топливно-энергетический комплекс Санкт-Петербурга" | ИТП | открытая | ООО "ЖКС №3 Приморского района" | Отопление | Гкал | 1 | местное | 80 | 6.5 | 150/70 | да | нет | нет | да | элеваторная | нет |  | 1430.3771 | 1450.6867 | 224.08 | Д | 199.69 | Д | 206.35 | Д | 126.08 | Д | 37.47 | Д | [8 empty] | 155.72 | Д | 186.4 | Д | 228.92 | Д | 1364.71 | 0.83885 | 95/70 | зависимая | 1 | разгружен
449 | 3437 | Государственное унитарное предприятие "Топливно-энергетический комплекс Санкт-Петербурга" | ИТП | открытая | ООО "ЖКС №3 Приморского района" | Отопление | Гкал | 1 | местное | 80 | 5.5 | 150/70 | да | нет | нет | да | элеваторная | нет |  | 1496.6129 | 1517.863 | 203.74 | Р | 203.74 | Р | 203.74 | Р | 203.74 | Р | 203.74 | Р | [8 empty] | 199.15 | Р | 199.15 | Р | 199.15 | Р | 1616.15 | 1.1883 | 105/70 | зависимая | 1 | разгружен
450 | 3438 | Государственное унитарное предприятие "Топливно-энергетический комплекс Санкт-Петербурга" | ИТП | открытая | ООО "ЖКС №3 Приморского района" | Отопление | Гкал | 3 | местное | 80 | 5.5 | 150/70 | да | нет | нет | да | элеваторная | нет |  | 3239.2333 | 3285.2265 | 440.97 | Р | 440.97 | Р | 440.97 | Р | 440.97 | Р | 440.97 | Р | [8 empty] | 428.13 | Р | 428.13 | Р | 428.13 | Р | 3489.24 | 2.2911 | 105/70 | зависимая | 3 | разгружен
451 | 3439 | Государственное унитарное предприятие "Топливно-энергетический комплекс Санкт-Петербурга" | ИТП | открытая | ООО "ЖКС №3 Приморского района" | Отопление | Гкал | 1 | местное | 80 | 6,0 | 150/70 | да | нет | нет | да | элеваторная | нет |  | 480.2619 | 487.081 | 65.38 | Р | 65.38 | Р | 65.38 | Р | 65.38 | Р | 65.38 | Р | [8 empty] | 60.95 | Р | 60.95 | Р | 60.95 | Р | 509.75 | 0.39567 | 105/70 | зависимая | 1 | разгружен
452 | 34310 | Государственное унитарное предприятие "Топливно-энергетический комплекс Санкт-Петербурга" | ИТП | открытая | ООО "ЖКС №3 Приморского района" | Отопление | Гкал | 1 | местное | 80 | 6,0 | 150/70 | да | нет | нет | да | элеваторная | нет |  | 471.3001 | 477.992 | 64.16 | Р | 64.16 | Р | 64.16 | Р | 64.16 | Р | 64.16 | Р | [8 empty] | 59.02 | Р | 59.02 | Р | 59.02 | Р | 497.86 | 0.39367 | 105/70 | зависимая | 1 | разгружен
453 | 34311 | Государственное унитарное предприятие "Топливно-энергетический комплекс Санкт-Петербурга" | ИТП | открытая | ООО "ЖКС №3 Приморского района" | Отопление | Гкал | 1 | местное | 80 | 6,0 | 150/70 | да | нет | нет | да | элеваторная | нет |  | 475.0464 | 481.7915 | 64.67 | Р | 64.67 | Р | 64.67 | Р | 64.67 | Р | 64.67 | Р | [8 empty] | 60.13 | Р | 60.13 | Р | 60.13 | Р | 503.74 | 0.39367 | 105/70 | зависимая | 1 | разгружен
454 | 34312 | Государственное унитарное предприятие "Топливно-энергетический комплекс Санкт-Петербурга" | ИТП | открытая | ООО "ЖКС №3 Приморского района" | Отопление | Гкал | 4 | местное | 80 | 5,5 | 150/70 | да | нет | нет | да | элеваторная | нет |  | 4083.695 | 4141.6785 | 555.93 | Р | 555.93 | Р | 555.93 | Р | 555.93 | Р | 555.93 | Р | [8 empty] | 543.79 | Р | 543.79 | Р | 543.79 | Р | 4411.02 | 2.8874 | 105/70 | зависимая | 4 | разгружен
455 | 34313 | Государственное унитарное предприятие "Топливно-энергетический комплекс Санкт-Петербурга" | ИТП | открытая | ООО "ЖКС №3 Приморского района" | Отопление | Гкал | 2 | местное | 80 | 5,5 | 150/70 | да | нет | нет | да | элеваторная | нет |  | 2775.8986 | 2815.313 | 489.2 | Д | 436.8 | Д | 417.77 | Д | 236.87 | Д | 82.57 | Д | [8 empty] | 276.23 | Д | 303.15 | Д | 405.87 | Д | 2648.46 | 1.8754 | 105/70 | зависимая | 2 | разгружен
456 | 34314 | Государственное унитарное предприятие "Топливно-энергетический комплекс Санкт-Петербурга" | ИТП | открытая | ООО "ЖКС №3 Приморского района" | Отопление | Гкал | 4 | местное | 80 | 5,5 | 150/70 | да | нет | нет | да | элеваторная | нет |  | 5333.7991 | 5409.5326 | 636.21 | Р | 636.21 | Р | 636.21 | Р | 636.21 | Р | 636.21 | Р | [8 empty] | 541.52 | Д | 615.4 | Д | 750.96 | Д | 5088.93 | 3.264 | 105/70 | зависимая | 4 | разгружен
457 | 34315 | Государственное унитарное предприятие "Топливно-энергетический комплекс Санкт-Петербурга" | ИТП | открытая | ООО "ЖКС №3 Приморского района" | Отопление | Гкал | 2 | местное | 80 | 5,5 | 150/70 | да | нет | нет | да | элеваторная | нет |  | 2517.8856 | 2553.6365 | 342.77 | Р | 342.77 | Р | 342.77 | Р | 342.77 | Р | 342.77 | Р | [8 empty] | 341.38 | Р | 341.38 | Р | 341.38 | Р | 2737.99 | 1.8917 | 105/70 | зависимая | 2 | разгружен
458 | 34316 | Государственное унитарное предприятие "Топливно-энергетический комплекс Санкт-Петербурга" | ИТП | открытая | ООО "ЖКС №3 Приморского района" | Отопление | Гкал | 1 | местное | 80 | 6,5 | 150/70 | да | нет | нет | да | элеваторная | нет |  | 660.305 | 669.6805 | 89.89 | Р | 89.89 | Р | 89.89 | Р | 89.89 | Р | 89.89 | Р | [8 empty] | 83.82 | Р | 83.82 | Р | 83.82 | Р | 700.91 | 0.352 | 105/70 | зависимая | 1 | разгружен
459 | 34317 | Государственное унитарное предприятие "Топливно-энергетический комплекс Санкт-Петербурга" | ИТП | открытая | ООО "ЖКС №3 Приморского района" | Отопление | Гкал | 2 | местное | 80 | 6,0 | 150/70 | да | нет | нет | да | элеваторная | нет |  | 2122.9808 | 2153.1245 | 289.01 | Р | 289.01 | Р | 289.01 | Р | 289.01 | Р | 289.01 | Р | [8 empty] | 269.49 | Р | 269.49 | Р | 269.49 | Р | 2253.52 | 1.4003 | 105/70 | зависимая | 2 | разгружен
460 | 34318 | Государственное унитарное предприятие "Топливно-энергетический комплекс Санкт-Петербурга" | ИТП | открытая | ООО "ЖКС №3 Приморского района" | Отопление | Гкал | 2 | местное | 80 | 6,0 | 150/70 | да | нет | нет | да | элеваторная | нет |  | 3651.3182 | 3703.1625 | 647.43 | Д | 557.51 | Д | 558.3 | Д | 328.77 | Д | 128.38 | Д | [8 empty] | 368.38 | Д | 401.94 | Д | 492.98 | Д | 3483.69 | 1.9707 | 95/70 | зависимая | 2 | разгружен
461 | 34319 | Государственное унитарное предприятие "Топливно-энергетический комплекс Санкт-Петербурга" | ИТП | открытая | ООО "ЖКС №3 Приморского района" | Отопление | Гкал | 1 | местное | 80 | 5,5 | 150/70 | да | нет | нет | да | элеваторная | нет |  | 1614.4476 | 1637.3708 | 247.4 | Д | 246.47 | Д | 230 | Д | 143.86 | Д | 41.14 | Д | [8 empty] | 190.75 | Д | 203.48 | Д | 237.23 | Д | 1540.33 | 0.9929 | 105/70 | зависимая | 1 | разгружен
462 | 34320 | Государственное унитарное предприятие "Топливно-энергетический комплекс Санкт-Петербурга" | ИТП | открытая | ООО "ЖКС №3 Приморского района" | Отопление | Гкал | 2 | местное | 80 | 5,5 | 150/70 | да | нет | да | нет | элеваторная | нет |  | 2263.4305 | 2295.5685 | 308.13 | Р | 308.13 | Р | 308.13 | Р | 308.13 | Р | 308.13 | Р | [8 empty] | 303.7 | Р | 303.7 | Р | 303.7 | Р | 2451.75 | 1.6717 | 95/70 | зависимая | 2 | разгружен
463 | 34321 | Государственное унитарное предприятие "Топливно-энергетический комплекс Санкт-Петербурга" | ИТП | открытая | ООО "ЖКС №3 Приморского района" | Отопление | Гкал | 2 | местное | 80 | 6,0 | 150/70 | да | нет | нет | да | элеваторная | нет |  | 2056.5022 | 2085.702 | 279.96 | Р | 279.96 | Р | 279.96 | Р | 279.96 | Р | 279.96 | Р | [8 empty] | 244.86 | Р | 244.86 | Р | 244.86 | Р | 2134.38 | 1.2224 | 95/70 | зависимая | 2 | разгружен
464 | 34322 | Государственное унитарное предприятие "Топливно-энергетический комплекс Санкт-Петербурга" | ИТП | открытая | ООО "ЖКС №3 Приморского района" | Отопление | Гкал | 2 | местное | 80 | 5,5 | 150/70 | да | нет | нет | да | элеваторная | нет |  | 2767.7128 | 2807.011 | 376.78 | Р | 376.78 | Р | 376.78 | Р | 376.78 | Р | 376.78 | Р | [8 empty] | 361.54 | Р | 361.54 | Р | 361.54 | Р | 2968.52 | 1.6704 | 95/70 | зависимая | 2 | разгружен
465 | 34423 | Государственное унитарное предприятие "Топливно-энергетический комплекс Санкт-Петербурга" | ИТП | открытая | ООО "ЖКС №3 Приморского района" | Отопление | Гкал | 2 | местное | 80 | 6,0 | 150/70 | да | нет | нет | да | элеваторная | нет |  | 2672.4391 | 2710.3845 | 363.81 | Р | 363.81 | Р | 363.81 | Р | 363.81 | Р | 363.81 | Р | [8 empty] | 280.4 | Р | 280.4 | Р | 280.4 | Р | 2660.25 | 1.6917 | 95/70 | зависимая | 2 | разгружен
466 | 34524 | Государственное унитарное предприятие "Топливно-энергетический комплекс Санкт-Петербурга" | ИТП | открытая | ООО "ЖКС №3 Приморского района" | Отопление | Гкал | 2 | местное | 80 | 6,0 | 150/70 | да | нет | нет | да | элеваторная | нет |  | 2010.2977 | 2038.8415 | 273.67 | Р | 273.67 | Р | 273.67 | Р | 273.67 | Р | 273.67 | Р | [8 empty] | 245.16 | Р | 245.16 | Р | 245.16 | Р | 2103.83 | 1.2277 | 95/70 | зависимая | 2 | разгружен
467 | 34325 | Государственное унитарное предприятие "Топливно-энергетический комплекс Санкт-Петербурга" | ИТП | открытая | ООО "ЖКС №3 Приморского района" | Отопление | Гкал | 3 | местное | 80 | 6,0 | 150/70 | да | нет | нет | да | элеваторная | нет |  | 4327.7192 | 4389.1675 | 589.15 | Р | 589.15 | Р | 589.15 | Р | 589.15 | Р | 589.15 | Р | [8 empty] | 429.86 | Р | 429.86 | Р | 429.86 | Р | 4235.33 | 2.1661 | 95/70 | зависимая | 3 | разгружен
468 | 34326 | Государственное унитарное предприятие "Топливно-энергетический комплекс Санкт-Петербурга" | ИТП | открытая | ООО "ЖКС №3 Приморского района" | Отопление | Гкал | 5 | местное | 80 | 6,0 | 150/70 | да | нет | нет | да | элеваторная | нет |  | 4490.5358 | 4554.2959 | 744.04 | Д | 701.87 | Д | 667.46 | Д | 427.04 | Д | 144.03 | Д | [8 empty] | 439.45 | Д | 501.4 | Д | 659.09 | Д | 4284.38 | 2.8147 | 95/70 | зависимая | 5 | разгружен
469 | 34327 | Государственное унитарное предприятие "Топливно-энергетический комплекс Санкт-Петербурга" | ЦТП | открытая | ООО "ЖКС №3 Приморского района" | Отопление | Гкал | 1 | центральное | 80 | 6,5 | 150/70 | да | нет | да | нет | безэлеваторная | нет |  | 1140.583 | 1156.7779 | 137.18 | Р | 137.18 | Р | 137.18 | Р | 137.18 | Р | 137.18 | Р | [8 empty] | 124.81 | Р | 124.81 | Р | 152.7 | Д | 1088.22 | 0.82983 | 105/70 | зависимая | 0 | разгружен
470 | 34328 | Государственное унитарное предприятие "Топливно-энергетический комплекс Санкт-Петербурга" | ЦТП | открытая | ООО "ЖКС №3 Приморского района" | Отопление | Гкал | 3 | центральное | 80 | 6,0 | 150/70 | да | нет | нет | да | элеваторная | нет |  | 2910.6342 | 2951.9616 | 361.41 | Р | 361.41 | Р | 361.41 | Р | 361.41 | Р | 361.41 | Р | [8 empty] | 346.8 | Р | 346.8 | Р | 276.36 | Д | 2777.01 | 1.6186 | 105/70 | зависимая | 3 | не разгружен
471 | 34329 | Государственное унитарное предприятие "Топливно-энергетический комплекс Санкт-Петербурга" | ЦТП | открытая | ООО "ЖКС №3 Приморского района" | Отопление | Гкал | 4 | центральное | 80 | 6,5 | 150/70 | да | нет | да | нет | элеваторная | нет |  | 3320.7418 | 3367.8923 | 648.27 | Д | 573.41 | Д | 510.71 | Д | 321.41 | Д | 113.58 | Д | [8 empty] | 256.24 | Д | 327.62 | Д | 417.05 | Д | 3168.29 | 2.0312 | 95/70 | зависимая | 4 | разгружен
472 | 34330 | Государственное унитарное предприятие "Топливно-энергетический комплекс Санкт-Петербурга" | ЦТП | открытая | ООО "ЖКС №3 Приморского района" | Отопление | Гкал | 9 | центральное | 80 | 6,0 | 150/70 | да | нет | нет | да | элеваторная | нет |  | 6190.6566 | 6278.5563 | 771.14 | Р | 771.14 | Р | 771.14 | Р | 771.14 | Р | 771.14 | Р | [8 empty] | 720.94 | Р | 720.94 | Р | 608.87 | Д | 5906.45 | 3.5084 | 105/70 | зависимая | 9 | не разгружен
473 | 34331 | Государственное унитарное предприятие "Топливно-энергетический комплекс Санкт-Петербурга" | ЦТП | открытая | ООО "ЖКС №3 Приморского района" | Отопление | Гкал | 1 | центральное | 80 | 6,5 | 150/70 | да | нет | да | нет | элеваторная | да |  | 1384.3647 | 1404.021 | 261.59 | Д | 240 | Д | 228.26 | Д | 131.49 | Д | 66.66 | Д | [8 empty] | 102.08 | Д | 125.53 | Д | 165.2 | Д | 1320.81 | 0.81304 | 95/70 | независимая | 0 | не разгружен
474 | 34332 | Государственное унитарное предприятие "Топливно-энергетический комплекс Санкт-Петербурга" | ИТП | открытая | ООО "ЖКС №3 Приморского района" | Отопление | Гкал | 2 | местное | 80 | 5,5 | 150/70 | да | нет | нет | да | элеваторная | нет |  | 1591.6301 | 1614.2293 | 269.32 | Д | 266.32 | Д | 251.9 | Д | 171.26 | Д | 86.08 | Д | [8 empty] | 127.54 | Д | 155.54 | Д | 190.6 | Д | 1518.56 | 0.85488 | 95/70 | зависимая | 2 | разгружен
475 | 34333 | Государственное унитарное предприятие "Топливно-энергетический комплекс Санкт-Петербурга" | [5 empty] | 0 |  |  |  |  | нет | [6 empty] | 0 | 0 | [24 empty] | 0
476 | 34334 | Государственное унитарное предприятие "Топливно-энергетический комплекс Санкт-Петербурга" |  |  | ООО "ЖКС №3 Приморского района" | Отопление | Гкал | 0 |  |  |  |  | нет |  |  |  | безэлеваторная |  |  | 16.9686 | 17.2095 | 2.31 | Р | 2.31 | Р | 2.31 | Р | 2.31 | Р | 2.31 | Р | [8 empty] | 2.39 | Р | 2.39 | Р | 2.39 | Р | 18.72 | 0.02211 | 95/70 | зависимая | 0 | разгружен
477 | 34335 | Государственное унитарное предприятие "Топливно-энергетический комплекс Санкт-Петербурга" |  |  | ООО "ЖКС №3 Приморского района" | Отопление | Гкал | 0 |  |  |  |  | нет |  |  |  | безэлеваторная |  |  | 28.5748 | 28.9805 | 3.89 | Р | 3.89 | Р | 3.89 | Р | 3.89 | Р | 3.89 | Р | [8 empty] | 4.2 | Р | 4.2 | Р | 4.2 | Р | 32.05 | 0.02168 | 95/70 | зависимая | 0 | разгружен
478 | 34336 | Государственное унитарное предприятие "Топливно-энергетический комплекс Санкт-Петербурга" |  |  | ООО "ЖКС №3 Приморского района" | Отопление | Гкал | 0 |  |  |  |  | нет |  |  |  | безэлеваторная |  |  | 53.036 | 53.789 | 7.22 | Р | 7.22 | Р | 7.22 | Р | 7.22 | Р | 7.22 | Р | [8 empty] | 7.8 | Р | 7.8 | Р | 7.8 | Р | 59.5 | 0.03154 | 95/70 | зависимая | 0 | разгружен
479 | 34337 | Государственное унитарное предприятие "Топливно-энергетический комплекс Санкт-Петербурга" |  |  | ООО "ЖКС №3 Приморского района" | Отопление | Гкал | 0 |  |  |  |  | нет |  |  |  | безэлеваторная |  |  | 17.4828 | 17.731 | 2.38 | Р | 2.38 | Р | 2.38 | Р | 2.38 | Р | 2.38 | Р | [8 empty] | 2.46 | Р | 2.46 | Р | 2.46 | Р | 19.28 | 0.02409 | 95/70 | зависимая | 0 | разгружен
480 | 34338 | Государственное унитарное предприятие "Топливно-энергетический комплекс Санкт-Петербурга" |  |  | ООО "ЖКС №3 Приморского района" | Отопление | Гкал | 0 |  |  |  |  | нет |  |  |  | безэлеваторная |  |  | 97.5509 | 98.936 | 13.28 | Р | 13.28 | Р | 13.28 | Р | 13.28 | Р | 13.28 | Р | [8 empty] | 12.37 | Р | 12.37 | Р | 12.37 | Р | 103.51 | 0.06815 | 95/70 | зависимая | 0 | разгружен
481 | 34339 | Государственное унитарное предприятие "Топливно-энергетический комплекс Санкт-Петербурга" |  |  | ООО "ЖКС №3 Приморского района" | Отопление | Гкал | 0 |  |  |  |  | нет |  |  |  | безэлеваторная |  |  | 83.9614 | 85.1535 | 11.43 | Р | 11.43 | Р | 11.43 | Р | 11.43 | Р | 11.43 | Р | [8 empty] | 11.04 | Р | 11.04 | Р | 11.04 | Р | 90.27 | 0.05369 | 95/70 | зависимая | 0 | разгружен
482 | 34340 | Государственное унитарное предприятие "Топливно-энергетический комплекс Санкт-Петербурга" |  |  | ООО "ЖКС №3 Приморского района" | Отопление | Гкал | 0 |  |  |  |  | нет |  |  |  | безэлеваторная |  |  | 51.3464 | 52.0755 | 6.99 | Р | 6.99 | Р | 6.99 | Р | 6.99 | Р | 6.99 | Р | [8 empty] | 7.24 | Р | 7.24 | Р | 7.24 | Р | 56.67 | 0.04015 | 95/70 | зависимая | 0 | разгружен
483 | 34341 | Государственное унитарное предприятие "Топливно-энергетический комплекс Санкт-Петербурга" |  |  | ООО "ЖКС №3 Приморского района" | Отопление | Гкал | 0 |  |  |  |  | нет |  |  |  | безэлеваторная |  |  | 139.1276 | 141.103 | 18.94 | Р | 18.94 | Р | 18.94 | Р | 18.94 | Р | 18.94 | Р | [8 empty] | 18.39 | Р | 18.39 | Р | 18.39 | Р | 149.87 | 0.07135 | 95/70 | зависимая | 0 | разгружен
484 | 34342 | Государственное унитарное предприятие "Топливно-энергетический комплекс Санкт-Петербурга" |  |  | ООО "ЖКС №3 Приморского района" | Отопление | Гкал | 0 |  |  |  |  | нет |  |  |  | безэлеваторная |  |  | 133.9856 | 135.888 | 18.24 | Р | 18.24 | Р | 18.24 | Р | 18.24 | Р | 18.24 | Р | [8 empty] | 16.9 | Р | 16.9 | Р | 16.9 | Р | 141.9 | 0.084 | 95/70 | зависимая | 0 | разгружен
485 | 34343 | Государственное унитарное предприятие "Топливно-энергетический комплекс Санкт-Петербурга" |  |  | ООО "ЖКС №3 Приморского района" | Отопление | Гкал | 0 |  |  |  |  | нет |  |  |  | безэлеваторная |  |  | 67.6539 | 68.6145 | 9.21 | Р | 9.21 | Р | 9.21 | Р | 9.21 | Р | 9.21 | Р | [8 empty] | 8.6 | Р | 8.6 | Р | 8.6 | Р | 71.85 | 0.04476 | 95/70 | зависимая | 0 | разгружен
486 | 34344 | Государственное унитарное предприятие "Топливно-энергетический комплекс Санкт-Петербурга" |  |  | ООО "ЖКС №3 Приморского района" | Отопление | Гкал | 0 |  |  |  |  | нет |  |  |  | безэлеваторная |  |  | 31.66 | 32.1095 | 4.31 | Р | 4.31 | Р | 4.31 | Р | 4.31 | Р | 4.31 | Р | [8 empty] | 4.47 | Р | 4.47 | Р | 4.47 | Р | 34.96 | 0.0297 | 95/70 | зависимая | 0 | разгружен
487 | 34345 | Государственное унитарное предприятие "Топливно-энергетический комплекс Санкт-Петербурга" | ЦТП | открытая | ООО "ЖКС №3 Приморского района" | Отопление | Гкал | 3 | центральное | 80 | 6,5 | 150/70 | да | нет | нет | да | элеваторная | нет |  | 2943.5689 | 2985.364 | 400.72 | Р | 400.72 | Р | 400.72 | Р | 400.72 | Р | 400.72 | Р | [8 empty] | 374.4 | Р | 374.4 | Р | 374.4 | Р | 3126.8 | 1.8325 | 105/70 | зависимая | 4 | не разгружен
488 | 34346 | Государственное унитарное предприятие "Топливно-энергетический комплекс Санкт-Петербурга" | ИТП | открытая | ООО "ЖКС №3 Приморского района" | Отопление | Гкал | 4 | местное | 80 | 5,5 | 150/70 | да | нет | нет | да | элеваторная | нет |  | 3273.9785 | 3320.465 | 445.7 | Р | 445.7 | Р | 445.7 | Р | 445.7 | Р | 445.7 | Р | [8 empty] | 446.86 | Р | 446.86 | Р | 446.86 | Р | 3569.08 | 2.2485 | 105/70 | зависимая | 4 | разгружен
489 | 34347 | Государственное унитарное предприятие "Топливно-энергетический комплекс Санкт-Петербурга" | ИТП | открытая | ООО "ЖКС №3 Приморского района" | Отопление | Гкал | 1 | местное | 80 | 6,5 | 150/70 | да | нет | нет | да | элеваторная | нет |  | 841.5759 | 853.5252 | 150.21 | Д | 135.34 | Д | 126.49 | Д | 88.23 | Д | 31.02 | Д | [8 empty] | 81.11 | Д | 86.44 | Д | 104.1 | Д | 802.94 | 0.52696 | 105/70 | зависимая | 1 | разгружен
490 | 34348 | Государственное унитарное предприятие "Топливно-энергетический комплекс Санкт-Петербурга" | ИТП | открытая | ООО "ЖКС №3 Приморского района" | Отопление | Гкал | 1 | местное | 80 | 6,5 | 150/70 | да | нет | нет | да | элеваторная | нет |  | 838.5573 | 850.4638 | 137.22 | Д | 131.98 | Д | 128.3 | Д | 88.13 | Д | 32.74 | Д | [8 empty] | 83.88 | Д | 89.57 | Д | 108.24 | Д | 800.06 | 0.52696 | 105/70 | зависимая | 1 | разгружен
491 | 34349 | Государственное унитарное предприятие "Топливно-энергетический комплекс Санкт-Петербурга" | ИТП | открытая | ООО "ЖКС №3 Приморского района" | Отопление | Гкал | 3 | местное | 80 | 6,0 | 150/70 | да | нет | нет | да | элеваторная | нет |  | 5508.9077 | 5587.1275 | 749.95 | Р | 749.95 | Р | 749.95 | Р | 749.95 | Р | 749.95 | Р | [8 empty] | 723.03 | Р | 723.03 | Р | 723.03 | Р | 5918.84 | 3.8052 | 105/70 | зависимая | 3 | разгружен
492 | 34350 | Государственное унитарное предприятие "Топливно-энергетический комплекс Санкт-Петербурга" | ИТП | открытая | ООО "ЖКС №3 Приморского района" | Отопление | Гкал | 0 | местное | 80 | 5,5 | 150/70 | да | нет | нет | да |  |  |  | 207.0018 | 209.941 | 28.18 | Р | 28.18 | Р | 28.18 | Р | 28.18 | Р | 28.18 | Р | [8 empty] | 27.36 | Р | 27.36 | Р | 27.36 | Р | 222.98 | 0.16818 | 95/70 | зависимая | 0 | разгружен
493 | 34351 | Государственное унитарное предприятие "Топливно-энергетический комплекс Санкт-Петербурга" | ИТП | открытая | ООО "ЖКС №3 Приморского района" | Отопление | Гкал | 0 | местное | 80 | 5,5 | 150/70 | да | нет | нет | да | элеваторная | нет |  | 646.7889 | 655.9725 | 88.05 | Р | 88.05 | Р | 88.05 | Р | 88.05 | Р | 88.05 | Р | [8 empty] | 101.32 | Р | 101.32 | Р | 101.32 | Р | 744.21 | 0.35453 | 95/70 | зависимая | 1 | разгружен
494 | 34352 | Государственное унитарное предприятие "Топливно-энергетический комплекс Санкт-Петербурга" | ЦТП | открытая | ООО "ЖКС №3 Приморского района" | Отопление | Гкал | 2 | центральное | 80 | 6,5 | 150/70 | да | нет | да | нет | безэлеваторная | нет |  | 1092.1587 | 1107.666 | 148.68 | Р | 148.68 | Р | 148.68 | Р | 148.68 | Р | 148.68 | Р | [8 empty] | 136.3 | Р | 136.3 | Р | 136.3 | Р | 1152.3 | 0.65524 | 105/70 | зависимая | 0 | разгружен
495 | 34353 | Государственное унитарное предприятие "Топливно-энергетический комплекс Санкт-Петербурга" | ЦТП | открытая | ООО "ЖКС №3 Приморского района" | Отопление | Гкал | 1 | центральное | 80 | 6,5 | 150/70 | да | нет | да | нет | безэлеваторная | нет |  | 1054.6268 | 1069.6012 | 135.76 | Д | 184.05 | Д | 179.57 | Д | 129.29 | Д | 55.96 | Д | [8 empty] | 88.78 | Д | 109.93 | Д | 122.87 | Д | 1006.21 | 0.49706 | 105/70 | зависимая | 0 | разгружен
496 | 34354 | Государственное унитарное предприятие "Топливно-энергетический комплекс Санкт-Петербурга" | ИТП | открытая | ООО "ЖКС №3 Приморского района" | Отопление | Гкал | 2 | местное | 80 | 5,5 | 150/70 | да | нет | нет | да | элеваторная | нет |  | 2569.9329 | 2606.4228 | 405.56 | Д | 420.58 | Д | 394.83 | Д | 239.83 | Д | 76.58 | Д | [8 empty] | 263.8 | Д | 286.34 | Д | 364.43 | Д | 2451.95 | 1.7198 | 105/70 | зависимая | 2 | разгружен
497 | 34355 | Государственное унитарное предприятие "Топливно-энергетический комплекс Санкт-Петербурга" | ИТП | открытая | ООО "ЖКС №3 Приморского района" | Отопление | Гкал | 2 | местное | 80 | 5,5 | 150/70 | да | нет | нет | да | элеваторная | нет |  | 2215.2079 | 2246.6611 | 355.66 | Д | 349.18 | Д | 337.48 | Д | 201.61 | Д | 34.67 | Д | [8 empty] | 240.36 | Д | 263.04 | Д | 331.51 | Д | 2113.51 | 1.5108 | 105/70 | зависимая | 2 | разгружен
498 | 34356 | Государственное унитарное предприятие "Топливно-энергетический комплекс Санкт-Петербурга" | ИТП | открытая | ООО "ЖКС №3 Приморского района" | Отопление | Гкал | 5 | местное | 80 | 5,5 | 150/70 | да | нет | нет | да | элеваторная | нет |  | 5153.1665 | 5226.3352 | 700.88 | Р | 700.88 | Р | 700.88 | Р | 700.88 | Р | 380.42 | Д | [8 empty] | 509.56 | Д | 558.04 | Д | 665.05 | Д | 4916.59 | 3.5748 | 105/70 | зависимая | 5 | разгружен
499 | 34357 | Государственное унитарное предприятие "Топливно-энергетический комплекс Санкт-Петербурга" | ЦТП | открытая | ООО "ЖКС №3 Приморского района" | Отопление | Гкал | 1 | центральное | 80 | 6,5 | 150/70 | да | нет | да | нет | безэлеваторная | нет |  | 991.8655 | 1005.9488 | 122.75 | Р | 122.75 | Р | 122.75 | Р | 122.75 | Р | 122.75 | Р | [8 empty] | 114.71 | Р | 114.71 | Р | 103.16 | Д | 946.33 | 0.4975 | 105/70 | зависимая | 0 | разгружен
500 | 34358 | Государственное унитарное предприятие "Топливно-энергетический комплекс Санкт-Петербурга" | ЦТП | открытая | ООО "ЖКС №3 Приморского района" | Отопление | Гкал | 1 | центральное | 80 | 6,5 | 150/70 | да | нет | да | нет | безэлеваторная | нет |  | 986.4048 | 1000.4106 | 122.93 | Р | 122.93 | Р | 122.93 | Р | 122.93 | Р | 122.93 | Р | [8 empty] | 115 | Р | 115 | Р | 96.47 | Д | 941.12 | 0.50507 | 105/70 | зависимая | 0 | разгружен
501 | 34359 | Государственное унитарное предприятие "Топливно-энергетический комплекс Санкт-Петербурга" | ИТП | открытая | ООО "ЖКС №3 Приморского района" | Отопление | Гкал | 4 | местное | 80 | 5,5 | 150/70 | да | нет | нет | да | элеваторная | нет |  | 4208.1623 | 4267.9131 | 674.12 | Д | 657.97 | Д | 627.57 | Д | 416.43 | Д | 123.5 | Д | [8 empty] | 445.6 | Д | 485.64 | Д | 584.14 | Д | 4014.97 | 2.8888 | 105/70 | зависимая | 4 | разгружен
502 | 34360 | Государственное унитарное предприятие "Топливно-энергетический комплекс Санкт-Петербурга" | ИТП | открытая | ООО "ЖКС №3 Приморского района" | Отопление | Гкал | 3 | местное | 80 | 5,5 | 150/70 | да | нет | нет | да | элеваторная | нет |  | 3064.7809 | 3108.297 | 544.78 | Д | 416.93 | Д | 459.71 | Д | 303.35 | Д | 100.12 | Д | [8 empty] | 319.12 | Д | 353.13 | Д | 426.94 | Д | 2924.08 | 2.2547 | 105/70 | зависимая | 3 | разгружен
503 | 34361 | Государственное унитарное предприятие "Топливно-энергетический комплекс Санкт-Петербурга" | [5 empty] | 0 |  |  |  |  | нет | [6 empty] | 0 | 0 | [24 empty] | 0
504 | 34362 | Государственное унитарное предприятие "Топливно-энергетический комплекс Санкт-Петербурга" | [5 empty] | 0 |  |  |  |  | нет | [6 empty] | 0 | 0 | [24 empty] | 0
505 | 34363 | Государственное унитарное предприятие "Топливно-энергетический комплекс Санкт-Петербурга" |  |  | ООО "ЖКС №3 Приморского района" | Отопление | Гкал | 0 |  |  |  |  | нет |  |  |  | безэлеваторная |  |  | 208.9117 | 211.878 | 28.44 | Р | 28.44 | Р | 28.44 | Р | 28.44 | Р | 28.44 | Р | [8 empty] | 27.91 | Р | 27.91 | Р | 27.91 | Р | 225.93 | 0.10036 | 95/70 | зависимая | 0 | разгружен
506 | 34364 | Государственное унитарное предприятие "Топливно-энергетический комплекс Санкт-Петербурга" |  |  | ООО "ЖКС №3 Приморского района" | Отопление | Гкал | 0 |  |  |  |  | нет |  |  |  | безэлеваторная |  |  | 211.1154 | 214.113 | 28.74 | Р | 28.74 | Р | 28.74 | Р | 28.74 | Р | 28.74 | Р | [8 empty] | 28.16 | Р | 28.16 | Р | 28.16 | Р | 228.18 | 0.09233 | 95/70 | зависимая | 0 | разгружен
507 | 34365 | Государственное унитарное предприятие "Топливно-энергетический комплекс Санкт-Петербурга" |  |  | ООО "ЖКС №3 Приморского района" | Отопление | Гкал | 0 |  |  |  |  | нет |  |  |  | безэлеваторная |  |  | 194.0734 | 196.829 | 26.42 | Р | 26.42 | Р | 26.42 | Р | 26.42 | Р | 26.42 | Р | [8 empty] | 25.81 | Р | 25.81 | Р | 25.81 | Р | 209.53 | 0.09334 | 95/70 | зависимая | 0 | разгружен
508 | 34366 | Государственное унитарное предприятие "Топливно-энергетический комплекс Санкт-Петербурга" | ЦТП | открытая | ООО "ЖКС №3 Приморского района" | Отопление | Гкал | 2 | центральное | 80 | 6,5 | 150/70 | да | нет | да | нет | элеваторная | нет |  | 1779.7673 | 1805.0378 | 345.56 | Д | 317.64 | Д | 270.95 | Д | 169.51 | Д | 64.69 | Д | [8 empty] | 142.52 | Д | 167.21 | Д | 219.98 | Д | 1698.06 | 0.92693 | 105/70 | зависимая | 2 | не разгружен
509 | 34367 | Государственное унитарное предприятие "Топливно-энергетический комплекс Санкт-Петербурга" | ЦТП | открытая | ООО "ЖКС №3 Приморского района" | Отопление | Гкал | 2 | центральное | 80 | 6,5 | 150/70 | да | нет | нет | да | элеваторная | нет |  | 1448.719 | 1469.289 | 197.22 | Р | 197.22 | Р | 197.22 | Р | 197.22 | Р | 197.22 | Р | [8 empty] | 188.6 | Р | 188.6 | Р | 188.6 | Р | 1551.9 | 0.8669 | 105/70 | зависимая | 2 | не разгружен
510 | 34368 | Государственное унитарное предприятие "Топливно-энергетический комплекс Санкт-Петербурга" | ИТП | открытая | ООО "ЖКС №3 Приморского района" | Отопление | Гкал | 3 | местное | 80 | 5,5 | 150/70 | да | нет | нет | да | элеваторная | нет |  | 3749.1132 | 3802.346 | 511.72 | Д | 509.48 | Д | 479.75 | Д | 315.34 | Д | 92.67 | Д | [8 empty] | 339.37 | Д | 366.43 | Д | 430.31 | Д | 3045.07 | 2.1297 | 95/70 | зависимая | 3 | разгружен
511 | 34369 | Государственное унитарное предприятие "Топливно-энергетический комплекс Санкт-Петербурга" | ИТП | открытая | ООО "ЖКС №3 Приморского района" | Отопление | Гкал | 1 | местное | 80 | 6,5 | 150/70 | да | нет | нет | да | элеваторная | нет |  | 1682.009 | 1705.8915 | 254.06 | Д | 212.07 | Д | 187.34 | Д | 120.44 | Д | 22.74 | Д | [8 empty] | 157.41 | Д | 191.46 | Д | 240.81 | Д | 1386.33 | 0.92649 | 95/70 | зависимая | 1 | разгружен
512 | 34370 | Государственное унитарное предприятие "Топливно-энергетический комплекс Санкт-Петербурга" | ИТП | открытая | ООО "ЖКС №3 Приморского района" | Отопление | Гкал | 5 | местное | 80 | 6,0 | 150/70 | да | нет | нет | да | элеваторная | нет |  | 5380.7252 | 5457.125 | 732.5 | Р | 732.5 | Р | 732.5 | Р | 732.5 | Р | 732.5 | Р | [8 empty] | 720.94 | Р | 720.94 | Р | 720.94 | Р | 5825.32 | 4.1262 | 95/70 | зависимая | 5 | разгружен
513 | 34371 | Государственное унитарное предприятие "Топливно-энергетический комплекс Санкт-Петербурга" | ИТП | открытая | ООО "ЖКС №3 Приморского района" | Отопление | Гкал | 1 | местное | 80 | 6,5 | 150/70 | да | нет | нет | да | элеваторная | нет |  | 1655.8445 | 1679.3555 | 250.08 | Д | 208.79 | Д | 209.41 | Д | 144.08 | Д | 58.14 | Д | [8 empty] | 142.6 | Д | 168.47 | Д | 213.34 | Д | 1394.91 | 0.80793 | 95/70 | зависимая | 1 | разгружен
514 | 34372 | Государственное унитарное предприятие "Топливно-энергетический комплекс Санкт-Петербурга" | ИТП | открытая | ООО "ЖКС №3 Приморского района" | Отопление | Гкал | 5 | местное | 80 | 5,5 | 150/70 | да | нет | нет | да | элеваторная | нет |  | 5143.6061 | 5216.639 | 700.22 | Р | 700.22 | Р | 700.22 | Р | 700.22 | Р | 700.22 | Р | [8 empty] | 686.48 | Р | 686.48 | Р | 686.48 | Р | 5560.54 | 3.6828 | 95/70 | зависимая | 5 | разгружен
515 | 34373 | Государственное унитарное предприятие "Топливно-энергетический комплекс Санкт-Петербурга" | ЦТП | открытая | ООО "ЖКС №3 Приморского района" | Отопление | Гкал | 4 | центральное | 80 | 6,0 | 150/70 | да | нет | нет | да | элеваторная | нет |  | 2259.5891 | 2291.6725 | 321.19 | Д | 298.45 | Д | 296.02 | Д | 119.17 | Д | 73.09 | Д | [8 empty] | 177.38 | Д | 181.62 | Д | 226.28 | Д | 1693.2 | 1.0985 | 105/70 | зависимая | 4 | не разгружен
516 | 34374 | Государственное унитарное предприятие "Топливно-энергетический комплекс Санкт-Петербурга" | ЦТП | открытая | ООО "ЖКС №3 Приморского района" | Отопление | Гкал | 5 | центральное | 80 | 6,0 | 150/70 | да | нет | нет | да | элеваторная | нет |  | 3426.1814 | 3474.829 | 466.42 | Р | 466.42 | Р | 466.42 | Р | 466.42 | Р | 466.42 | Р | [8 empty] | 438.02 | Р | 438.02 | Р | 438.02 | Р | 3646.16 | 2.0388 | 95/70 | зависимая | 5 | не разгружен
517 | 34375 | Государственное унитарное предприятие "Топливно-энергетический комплекс Санкт-Петербурга" | ЦТП | открытая | ООО "ЖКС №3 Приморского района" | Отопление | Гкал | 2 | центральное | 80 | 6,5 | 150/70 | да | нет | да | нет | элеваторная | нет |  | 2296.8397 | 2329.452 | 328.28 | Д | 302.16 | Д | 249.57 | Д | 186.05 | Д | 71.8 | Д | [8 empty] | 150.58 | Д | 185.48 | Д | 246.31 | Д | 1720.23 | 1.0627 | 95/70 | зависимая | 2 | не разгружен
518 | 34376 | Государственное унитарное предприятие "Топливно-энергетический комплекс Санкт-Петербурга" | ЦТП | открытая | ООО "ЖКС №3 Приморского района" | Отопление | Гкал | 2 | центральное | 80 | 6,5 | 150/70 | да | нет | нет | да | элеваторная | нет |  | 1261.2567 | 1279.165 | 171.7 | Р | 171.7 | Р | 171.7 | Р | 171.7 | Р | 171.7 | Р | [8 empty] | 160.4 | Р | 160.4 | Р | 160.4 | Р | 1339.7 | 0.81167 | 95/70 | зависимая | 2 | не разгружен
519 | 34377 | Государственное унитарное предприятие "Топливно-энергетический комплекс Санкт-Петербурга" | ЦТП | открытая | ООО "ЖКС №3 Приморского района" | Отопление | Гкал | 2 | центральное | 80 | 6,5 | 150/70 | да | нет | да | нет | элеваторная | нет |  | 2251.9254 | 2283.9 | 328.76 | Д | 291.6 | Д | 255.09 | Д | 182.3 | Д | 78.27 | Д | [8 empty] | 141.34 | Д | 149.96 | Д | 209.71 | Д | 1637.03 | 1.0627 | 95/70 | зависимая | 2 | не разгружен
520 | 34378 | Государственное унитарное предприятие "Топливно-энергетический комплекс Санкт-Петербурга" | ИТП | открытая | ООО "ЖКС №3 Приморского района" | Отопление | Гкал | 2 | местное | 80 | 5,5 | 150/70 | да | нет | нет | да | элеваторная | нет |  | 2373.1753 | 2406.8715 | 323.07 | Р | 323.07 | Р | 323.07 | Р | 323.07 | Р | 323.07 | Р | [8 empty] | 314.4 | Р | 314.4 | Р | 314.4 | Р | 2558.55 | 1.7005 | 95/70 | зависимая | 2 | разгружен
521 | 34379 | Государственное унитарное предприятие "Топливно-энергетический комплекс Санкт-Петербурга" | ИТП | открытая | ООО "ЖКС №3 Приморского района" | Отопление | Гкал | 2 | местное | 80 | 5,5 | 150/70 | да | нет | нет | да | элеваторная | нет |  | 2371.9265 | 2405.605 | 322.9 | Р | 322.9 | Р | 322.9 | Р | 322.9 | Р | 322.9 | Р | [8 empty] | 315.38 | Р | 315.38 | Р | 315.38 | Р | 2560.64 | 1.7001 | 95/70 | зависимая | 2 | разгружен
522 | 34380 | Государственное унитарное предприятие "Топливно-энергетический комплекс Санкт-Петербурга" | ИТП | открытая | ООО "ЖКС №3 Приморского района" | Отопление | Гкал | 2 | местное | 80 | 5,5 | 150/70 | да | нет | нет | да | элеваторная | нет |  | 2767.0517 | 2806.3405 | 376.69 | Р | 376.69 | Р | 376.69 | Р | 376.69 | Р | 376.69 | Р | [8 empty] | 361.91 | Р | 361.91 | Р | 361.91 | Р | 2969.18 | 1.6954 | 95/70 | зависимая | 2 | разгружен
523 | 34381 | Государственное унитарное предприятие "Топливно-энергетический комплекс Санкт-Петербурга" | ИТП | открытая | ООО "ЖКС №3 Приморского района" | Отопление | Гкал | 1 | местное | 80 | 6,0 | 150/70 | да | нет | нет | да | элеваторная | нет |  | 573.5826 | 581.7267 | 65.89 | Р | 65.89 | Р | 65.89 | Р | 65.89 | Р | 65.89 | Р | [8 empty] | 63.89 | Р | 63.89 | Р | 90.02 | Д | 547.25 | 0.51695 | 95/70 | зависимая | 1 | разгружен
524 | 34382 | Государственное унитарное предприятие "Топливно-энергетический комплекс Санкт-Петербурга" | ИТП | открытая | ООО "ЖКС №3 Приморского района" | Отопление | Гкал | 2 | местное | 80 | 5,5 | 150/70 | да | нет | нет | да | элеваторная | нет |  | 3978.5923 | 4035.0835 | 573.65 | Д | 520.03 | Д | 531.11 | Д | 371.46 | Д | 154.1 | Д | [8 empty] | 304.27 | Д | 344.2 | Д | 446.41 | Д | 3245.23 | 2.1088 | 95/70 | зависимая | 2 | разгружен
525 | 34383 | Государственное унитарное предприятие "Топливно-энергетический комплекс Санкт-Петербурга" | ИТП | открытая | ООО "ЖКС №3 Приморского района" | Отопление | Гкал | 1 | местное | 80 | 5,5 | 150/70 | да | нет | нет | да | элеваторная | нет |  | 862.4858 | 874.7321 | 128.04 | Р | 128.04 | Р | 128.04 | Р | 41.46 | Д | 22.18 | Д | [8 empty] | 107.4 | Д | 121.32 | Д | 146.41 | Д | 822.89 | 0.73717 | 95/70 | зависимая | 1 | разгружен
526 | 34384 | Государственное унитарное предприятие "Топливно-энергетический комплекс Санкт-Петербурга" | ИТП | открытая | ООО "ЖКС №3 Приморского района" | Отопление | Гкал | 4 | местное | 80 | 5,5 | 150/70 | да | нет | нет | да | элеваторная | нет |  | 5399.2364 | 5475.899 | 735.02 | Р | 735.02 | Р | 735.02 | Р | 735.02 | Р | 735.02 | Р | [8 empty] | 734.23 | Р | 734.23 | Р | 734.23 | Р | 5877.79 | 3.7822 | 95/70 | зависимая | 4 | разгружен
527 | 34385 | Государственное унитарное предприятие "Топливно-энергетический комплекс Санкт-Петербурга" | ИТП | открытая | ООО "ЖКС №3 Приморского района" | Отопление | Гкал | 1 | местное | 80 | 6,0 | 150/70 | да | нет | нет | да | элеваторная | нет |  | 683.7503 | 693.4587 | 81.3 | Р | 81.3 | Р | 81.3 | Р | 81.3 | Р | 81.3 | Р | [8 empty] | 74.58 | Р | 74.58 | Р | 96.7 | Д | 652.36 | 0.52399 | 95/70 | зависимая | 1 | разгружен
528 | 34386 | Государственное унитарное предприятие "Топливно-энергетический комплекс Санкт-Петербурга" | ИТП | открытая | ООО "ЖКС №3 Приморского района" | Отопление | Гкал | 0 | местное | 80 | 5,5 | 150/70 | да | нет | нет | да | элеваторная | нет |  | 2955.2486 | 2997.2095 | 402.31 | Р | 402.31 | Р | 402.31 | Р | 402.31 | Р | 402.31 | Р | [8 empty] | 393.02 | Р | 393.02 | Р | 393.02 | Р | 3190.61 | 2.1057 | 105/70 | зависимая | 3 | разгружен
529 | 34387 | Государственное унитарное предприятие "Топливно-энергетический комплекс Санкт-Петербурга" | ИТП | открытая | ООО "ЖКС №3 Приморского района" | Отопление | Гкал | 4 | местное | 80 | 5,5 | 150/70 | да | нет | нет | да | элеваторная | нет |  | 4432.6158 | 4495.5535 | 603.43 | Р | 603.43 | Р | 603.43 | Р | 603.43 | Р | 603.43 | Р | [8 empty] | 589.25 | Р | 589.25 | Р | 589.25 | Р | 4784.9 | 3.2082 | 105/70 | зависимая | 4 | разгружен
530 | 34388 | Государственное унитарное предприятие "Топливно-энергетический комплекс Санкт-Петербурга" | ИТП | открытая | ООО "ЖКС №3 Приморского района" | Отопление | Гкал | 6 | местное | 80 | 5,5 | 150/70 | да | нет | нет | да | элеваторная | нет |  | 6975.3511 | 7074.3926 | 899.17 | Р | 899.17 | Р | 899.17 | Р | 899.17 | Р | 899.17 | Р | [8 empty] | 625.82 | Д | 701.25 | Д | 832.2 | Д | 6655.12 | 4.79 | 105/70 | зависимая | 6 | разгружен
531 | 34389 | Государственное унитарное предприятие "Топливно-энергетический комплекс Санкт-Петербурга" | ИТП | открытая | ООО "ЖКС №3 Приморского района" | Отопление | Гкал | 4 | местное | 80 | 5,5 | 150/70 | да | нет | нет | да | элеваторная | нет |  | 2381.1087 | 2414.9175 | 324.15 | Р | 324.15 | Р | 324.15 | Р | 324.15 | Р | 324.15 | Р | [8 empty] | 322.51 | Р | 322.51 | Р | 322.51 | Р | 2588.28 | 1.7199 | 105/70 | зависимая | 4 | разгружен
532 | 34390 | Государственное унитарное предприятие "Топливно-энергетический комплекс Санкт-Петербурга" | ИТП | открытая | ООО "ЖКС №3 Приморского района" | Отопление | Гкал | 2 | местное | 80 | 5,5 | 150/70 | да | нет | нет | да | элеваторная | нет |  | 3179.6337 | 3224.7806 | 402.08 | Р | 402.08 | Р | 402.08 | Р | 402.08 | Р | 402.08 | Р | [8 empty] | 305.17 | Д | 335.92 | Д | 382.17 | Д | 3033.66 | 2.4396 | 105/70 | зависимая | 2 | разгружен
533 | 34391 | Государственное унитарное предприятие "Топливно-энергетический комплекс Санкт-Петербурга" | ИТП | открытая | ООО "ЖКС №3 Приморского района" | Отопление | Гкал | 9 | местное | 80 | 5,5 | 150/70 | да | нет | нет | да | элеваторная | нет |  | 9887.9242 | 10028.3207 | 1154.01 | Р | 1154.01 | Р | 1154.01 | Р | 1154.01 | Р | 1154.01 | Р | [8 empty] | 1035.61 | Д | 1165.75 | Д | 1462.57 | Д | 9433.98 | 5.5103 | 105/70 | зависимая | 9 | разгружен
534 | 34392 | Государственное унитарное предприятие "Топливно-энергетический комплекс Санкт-Петербурга" | ИТП | открытая | ООО "ЖКС №3 Приморского района" | Отопление | Гкал | 1 | местное | 80 | 5,5 | 150/70 | нет |  |  |  | элеваторная | нет |  | 398.463 | 404.1207 | 76.12 | Д | 71.06 | Д | 65.24 | Д | 40.09 | Д | 13.79 | Д | [8 empty] | 25.55 | Д | 36.64 | Д | 51.68 | Д | 380.17 | 0.21881 | 105/70 | зависимая | 1 | разгружен
535 | 34393 | Государственное унитарное предприятие "Топливно-энергетический комплекс Санкт-Петербурга" | ИТП | открытая | ООО "ЖКС №3 Приморского района" | Отопление | Гкал | 1 | местное | 80 | 5,5 | 150/70 | нет |  |  |  | элеваторная | нет |  | 398.463 | 404.1207 | 76.12 | Д | 71.06 | Д | 65.24 | Д | 40.09 | Д | 13.79 | Д | [8 empty] | 25.55 | Д | 36.64 | Д | 51.68 | Д | 380.17 | 0.21881 | 105/70 | зависимая | 1 | разгружен
536 | 34394 | Государственное унитарное предприятие "Топливно-энергетический комплекс Санкт-Петербурга" | ИТП | открытая | ООО "ЖКС №3 Приморского района" | Отопление | Гкал | 1 | местное | 80 | 5,5 | 150/70 | нет |  |  |  | элеваторная | нет |  | 398.463 | 404.1207 | 76.12 | Д | 71.06 | Д | 65.24 | Д | 40.09 | Д | 13.79 | Д | [8 empty] | 25.55 | Д | 36.64 | Д | 51.68 | Д | 380.17 | 0.21881 | 105/70 | зависимая | 1 | разгружен
537 | 34395 | Государственное унитарное предприятие "Топливно-энергетический комплекс Санкт-Петербурга" | [5 empty] | 0 |  |  |  |  | нет | [6 empty] | 0 | 0 | [24 empty] | 0
538 | 34396 | Государственное унитарное предприятие "Топливно-энергетический комплекс Санкт-Петербурга" | ЦТП | открытая | ООО "ЖКС №3 Приморского района" | Отопление | Гкал | 0 | центральное | 80 | 6,0 | 150/70 | да | нет | нет | да | элеваторная | нет |  | 760.133 | 770.926 | 103.48 | Р | 103.48 | Р | 103.48 | Р | 103.48 | Р | 103.48 | Р | [8 empty] | 98.7 | Р | 98.7 | Р | 98.7 | Р | 813.5 | 0.42082 | 105/70 | зависимая | 2 | разгружен
539 | 34397 | Государственное унитарное предприятие "Топливно-энергетический комплекс Санкт-Петербурга" | ЦТП | открытая | ООО "ЖКС №3 Приморского района" | Отопление | Гкал | 4 | центральное | 80 | 6,0 | 150/70 | да | нет | нет | да | элеваторная | нет |  | 2955.9097 | 2997.88 | 402.4 | Р | 402.4 | Р | 402.4 | Р | 402.4 | Р | 402.4 | Р | [8 empty] | 376.08 | Р | 376.08 | Р | 376.08 | Р | 3140.24 | 1.8066 | 105/70 | зависимая | 4 | не разгружен
540 | 34398 | Государственное унитарное предприятие "Топливно-энергетический комплекс Санкт-Петербурга" | ЦТП | открытая | ООО "ЖКС №3 Приморского района" | Отопление | Гкал | 4 | центральное | 80 | 6,0 | 150/70 | да | нет | нет | да | элеваторная | нет |  | 2490.2445 | 2525.603 | 300.08 | Р | 300.08 | Р | 300.08 | Р | 300.08 | Р | 300.08 | Р | [8 empty] | 281.16 | Р | 281.16 | Р | 313.2 | Д | 2375.92 | 1.3261 | 105/70 | зависимая | 4 | не разгружен
541 | 3441 | Государственное унитарное предприятие "Топливно-энергетический комплекс Санкт-Петербурга" | ЦТП | закрытая | ООО "ЖКС № 4 Прим.р-на" | Отопление | Гкал | 6 | централиз. | 80 | 7.2 | 130-95 | да | нет | нет | не имеется | элеваторная | нет |  | 8733.3 | 9160.2 | 1057.9 | Р | 1057.9 | Р | 1057.9 | Р | 1056.56 | Р | 546.76 | Р | 322.78 | Р | 319.74 | Р | 487.93 | Р | 321.41 | Р | 872.23 | Р | 953.96 | Р | 974.02 | Р | 9029.09 | 7.516 | 105-70 | зависимая | 6 | разгружен
542 | 3442 | Государственное унитарное предприятие "Топливно-энергетический комплекс Санкт-Петербурга" | ЦТП | закрытая | ООО "ЖКС № 4 Прим.р-на" | Отопление | Гкал | 2 | централиз. | 80 | 7.2 | 130-95 | да | нет | да | имеется | элеваторная | нет |  | 3637.48 | 2986.84 | 537.31 | Д | 530.94 | Д | 484.38 | Д | 367.35 | Д | 227.86 | Д | 117.84 | Д | 60.24 | Д | 81.03 | Дср | 98.58 | Д | 292.98 | Д | 348.31 | Д | 421.39 | Д | 3568.21 | 3.1997 | 105-70 | зависимая | 2 | разгружен
543 | 3443 | Государственное унитарное предприятие "Топливно-энергетический комплекс Санкт-Петербурга" | ЦТП | закрытая | ООО "ЖКС № 4 Прим.р-на" | Отопление | Гкал | 4 | централиз. | 80 | 7.2 | 130-95 | да | нет | да | имеется | элеваторная | нет |  | 7857.84 | 6264.78 | 1041.53 | Д | 1026.66 | Д | 936.87 | Д | 705.33 | Д | 432.4 | Д | 211.73 | Д | 100.35 | Д | 135.38 | Д | 172.72 | Д | 572.3 | Д | 677.87 | Д | 815.6 | Д | 6828.74 | 6.4894 | 105-70 | зависимая | 4 | разгружен
544 | 3444 | Государственное унитарное предприятие "Топливно-энергетический комплекс Санкт-Петербурга" | ЦТП | закрытая | ООО "ЖКС № 4 Прим.р-на" | Отопление | Гкал | 13 | централиз. | 50 | 7.2 | 130-95 | да | нет | да | имеется | элеваторная | нет |  | 7588.15 | 6966.7 | 1117.93 | Д | 1152.62 | Д | 1013.21 | Д | 793.92 | Д | 528.32 | Д | 315.38 | Д | 136.8 | Д | 191.08 | Д | 239.07 | Д | 597.18 | Д | 725.73 | Д | 901.73 | Д | 7712.97 | 6.1066 | 105-70 | зависимая | 13 | разгружен
545 | 3445 | Государственное унитарное предприятие "Топливно-энергетический комплекс Санкт-Петербурга" | ЦТП | закрытая | ООО "ЖКС № 4 Прим.р-на" | Отопление | Гкал | 1 | централиз. | 50 | 7.2 | 130-95 | да | нет | да | имеется | элеваторная | нет |  | 2002.71 | 1651.98 | 360.84 | Д | 363.8 | Д | 327.82 | Д | 246.54 | Д | 152.46 | Д | 73.24 | Д | 30.02 | Д | 46.18 | Дср | 97.8 | Д | 253.92 | Д | 299.6 | Д | 351.07 | Д | 2603.29 | 2.3775 | 105-70 | зависимая | 1 | разгружен
546 | 3446 | Государственное унитарное предприятие "Топливно-энергетический комплекс Санкт-Петербурга" | ЦТП | закрытая | ООО "ЖКС № 4 Прим.р-на" | Отопление | Гкал | 1 | централиз. | 50 | 7.2 | 130-95 | да | нет | да | имеется | элеваторная | нет |  | 1290.29 | 1348.06 | 195.56 | Д | 197.72 | Д | 177.59 | Д | 136.15 | Д | 81.36 | Д | 43.1 | Д | 18.21 | Д | 26.64 | Д | 34.15 | Д | 176.48 | Д | 127.98 | Д | 187.24 | Д | 1402.18 | 1.5523 | 105-70 | зависимая | 1 | разгружен
547 | 3447 | Государственное унитарное предприятие "Топливно-энергетический комплекс Санкт-Петербурга" | ЦТП | закрытая | ООО "ЖКС № 4 Прим.р-на" | Отопление | Гкал | 6 | централиз. | 80 | 7.2 | 130-95 | да | нет | нет | не имеется | элеваторная | нет |  | 11034.87 | 11991.11 | 1251.75 | Р | 1251.75 | Р | 1251.75 | Р | 1251.75 | Р | 686.67 | Р | 450.57 | Р | 437.83 | Р | 781.16 | Р | 450.12 | Р | 1170.37 | Р | 1183.65 | Р | 1191.21 | Р | 11358.58 | 9.2094 | 105-70 | зависимая | 6 | разгружен
548 | 3448 | Государственное унитарное предприятие "Топливно-энергетический комплекс Санкт-Петербурга" | ЦТП | закрытая | ООО "ЖКС № 4 Прим.р-на" | Отопление | Гкал | 3 | централиз. | 80 | 7.2 | 130-95 | да | нет | да | имеется | элеваторная | нет |  | 508.21 | 5227.68 | 748.23 | Д | 715.21 | Д | 618.65 | Д | 508.27 | Д | 319 | Дср | 172.56 | Д | 80.91 | Д | 122.08 | Д | 151.67 | Д | 402.23 | Д | 451.13 | Д | 547.99 | Дср | 4837.93 | 1.9881 | 105-70 | зависимая | 3 | разгружен
549 | 3449 | Государственное унитарное предприятие "Топливно-энергетический комплекс Санкт-Петербурга" | ЦТП | закрытая | ООО "ЖКС № 4 Прим.р-на" | Отопление | Гкал | 2 | централиз. | 80 | 7.2 | 130-95 | да | нет | да | имеется | элеваторная | нет |  | 992.95 | 2325.13 | 420.36 | Д | 413.04 | Д | 368.43 | Д | 273.09 | Д | 152.62 | Д | 89.81 | Д | 77.84 | Д | 46.74 | Д | 70.16 | Д | 209.58 | Д | 304.98 | Д | 304.62 | Д | 2731.27 | 0.94541 | 105-70 | зависимая | 2 | разгружен
550 | 34410 | Государственное унитарное предприятие "Топливно-энергетический комплекс Санкт-Петербурга" | ЦТП | закрытая | ООО "ЖКС № 4 Прим.р-на" | Отопление | Гкал | 2 | централиз. | 80 | 7.2 | 130-95 | да | нет | да | имеется | элеваторная | нет |  | 3345.1 | 2937.4 | 521.42 | Д | 491.22 | Д | 450.63 | Д | 357.13 | Д | 197.16 | Д | 95.55 | Д | 46.24 | Д | 61.19 | Д | 74.71 | Д | 275.7 | Д | 310.82 | Д | 405.61 | Д | 3287.38 | 1.7556 | 105-70 | зависимая | 2 | разгружен
551 | 34411 | Государственное унитарное предприятие "Топливно-энергетический комплекс Санкт-Петербурга" | ЦТП | закрытая | ООО "ЖКС № 4 Прим.р-на" | Отопление | Гкал | 3 | централиз. | 80 | 7.2 | 130-95 | да | нет | да | имеется | элеваторная | нет |  | 5250.25 | 2759.59 | 385.73 | Р | 385.73 | Р | 385.73 | Р | 385.83 | Р | 195.43 | Р | 96.75 | Р | 94.28 | Р | 158.79 | Р | 157.42 | Р | 391.35 | Р | 328.2 | Р | 328.2 | Р | 3293.44 | 2.8035 | 105-70 | зависимая | 3 | разгружен
552 | 34412 | Государственное унитарное предприятие "Топливно-энергетический комплекс Санкт-Петербурга" | ЦТП | закрытая | ООО "ЖКС № 4 Прим.р-на" | Отопление | Гкал | 2 | централиз. | 80 | 7.2 | 130-95 | да | нет | да | имеется | элеваторная | нет |  | 2185.6 | 1977.16 | 208.14 | Р | 256.57 | Р | 314.69 | Р | 242.29 | Д | 155.94 | Р | 77.05 | Р | 73.64 | Р | 108.85 | Р | 108.85 | Р | 228.21 | Д/Р | 218.16 | Д/Р | 256.42 | Д/Р | 2248.81 | 1.8171 | 105-70 | зависимая | 2 | разгружен
553 | 34413 | Государственное унитарное предприятие "Топливно-энергетический комплекс Санкт-Петербурга" | ЦТП | закрытая | ООО "ЖКС № 4 Прим.р-на" | Отопление | Гкал | 2 | централиз. | 80 | 7.2 | 130-95 | да | нет | да | имеется | элеваторная | нет |  |  | 4230.93 | 444.94 | Д | 582.91 | Дср | 545.88 | Дср | 406.71 | Д | 253.98 | Д | 138.76 | Дср | 60.5 | Д | 84.83 | Д | 130.98 | Дср | 375.25 | Д | 396.59 | Д | 477.51 | Д | 3898.84 | 1.3618 | 105-70 | зависимая | 2 | разгружен
554 | 34414 | Государственное унитарное предприятие "Топливно-энергетический комплекс Санкт-Петербурга" | ЦТП | закрытая | ООО "ЖКС № 4 Прим.р-на" | Отопление | Гкал | 1 | централиз. | 80 | 7.2 | 130-95 | да | нет | да | имеется | элеваторная | нет |  | 2065.78 | 1237.98 | 149.54 | Д | 167.94 | Д | 202.28 | Дср | 132.61 | Дср | 110.87 | Д | 50.93 | Д | 22.99 | Д | 32.44 | Д | 39.97 | Д | 156.17 | Д | 180 | Д | 218.09 | Д | 1463.83 | 1.6871 | 105-70 | зависимая | 1 | разгружен
555 | 34415 | Государственное унитарное предприятие "Топливно-энергетический комплекс Санкт-Петербурга" | ЦТП | закрытая | ООО "ЖКС № 4 Прим.р-на" | Отопление | Гкал | 2 | централиз. | 80 | 7.2 | 130-95 | да | нет | да | имеется | элеваторная | нет |  | 3530.27 | 3919.4 | 585.81 | Д | 575.8 | Д | 530.52 | Д | 402.75 | Д | 244.58 | Д | 114.41 | Д | 59.86 | Д | 75.81 | Д | 95.97 | Д | 349.87 | Дср | 377.33 | Д | 534.43 | Дср | 3947.14 | 3.3267 | 105-70 | зависимая | 2 | разгружен
556 | 34416 | Государственное унитарное предприятие "Топливно-энергетический комплекс Санкт-Петербурга" | ЦТП | закрытая | ООО "ЖКС № 4 Прим.р-на" | Отопление | Гкал | 1 | централиз. | 80 | 7.2 | 130-95 | да | нет | да | имеется | элеваторная | нет |  | 1839.69 | 2072.92 | 316.83 | Д | 320.05 | Д | 286.57 | Д | 222.45 | Д | 140.74 | Д | 87.71 | Д | 34.33 | Д | 45.91 | Д | 59.48 | Д | 159.4 | Д | 188.25 | Д | 214.82 | Д | 2076.54 | 1.79 | 105-70 | зависимая | 1 | разгружен
557 | 34417 | Государственное унитарное предприятие "Топливно-энергетический комплекс Санкт-Петербурга" | ЦТП | закрытая | ООО "ЖКС № 4 Прим.р-на" | Отопление | Гкал | 1 | централиз. | 80 | 7.2 | 130-95 | да | нет | да | имеется | элеваторная | нет |  |  | 1961.27 | 350.4 | Д | 250.34 | Дср | 329.31 | Дср | 181.44 | Д | 124.79 | Д | 69.12 | Д | 33.09 | Д | 44.41 | Д | 55.44 | Д | 153.23 | Д | 187.57 | Д | 226.58 | Д | 2005.72 | 0.79191 | 105-70 | зависимая | 1 | разгружен
558 | 34418 | Государственное унитарное предприятие "Топливно-энергетический комплекс Санкт-Петербурга" | ЦТП | закрытая | ООО "ЖКС № 4 Прим.р-на" | Отопление | Гкал | 0 | централиз. | 50 | 7.2 | 130-95 | да | нет | да | имеется | элеваторная | нет |  |  | 7401.59 | 806.12 | Р | 806.12 | Р | 806.12 | Р | 806.12 | Р | 428.42 | Р | 263.12 | Р | 244.37 | Р | 260.83 | Р | 260.83 | Р | 751.33 | Р | 754.22 | Р | 746.78 | Р | 6934.38 | 1.3959 | 105-70 | зависимая | 10 | разгружен
559 | 34419 | Государственное унитарное предприятие "Топливно-энергетический комплекс Санкт-Петербурга" | ЦТП | закрытая | ООО "ЖКС № 4 Прим.р-на" | Отопление | Гкал | 10 | централиз. | 50 | 7.2 | 130-95 | да | нет | да | имеется | элеваторная | нет |  | 5644.98 | 4556.3 | 800.98 | Д | 814.19 | Д | 735.49 | Д | 575.64 | Д | 383.83 | Д | 225.44 | Д | 90.99 | Д | 132.62 | Д | 168.95 | Д | 445.08 | Д | 535.66 | Д | 648.73 | Д | 5557.6 | 4.4983 | 105-70 | зависимая | 10 | разгружен
560 | 34420 | Государственное унитарное предприятие "Топливно-энергетический комплекс Санкт-Петербурга" | ЦТП | закрытая | ООО "ЖКС № 4 Прим.р-на" | Отопление | Гкал | 3 | централиз. | 80 | 7.2 | 130-95 | да | нет | да | имеется | элеваторная | нет |  | 2985.4 | 2666.56 | 436.13 | Д | 404.3 | Дср | 394.45 | Д | 285.3 | Д | 165.04 | Д | 79.84 | Д | 40.03 | Д | 51.57 | Д | 64.6 | Д | 252.51 | Д | 272.43 | Д | 326.37 | Д | 2772.57 | 2.7641 | 105-70 | зависимая | 3 | разгружен
561 | 34421 | Государственное унитарное предприятие "Топливно-энергетический комплекс Санкт-Петербурга" | ЦТП | закрытая | ООО "ЖКС № 4 Прим.р-на" | Отопление | Гкал | 2 | централиз. | 80 | 7.2 | 130-95 | да | нет | да | имеется | элеваторная | нет |  | 3071.99 | 2992.91 | 425.92 | Д | 420.98 | Д | 387.87 | Д | 297.07 | Д | 180.76 | Д | 108.12 | Д | 54.2 | Д | 69.88 | Д | 84.05 | Д | 299.54 | Д | 311.28 | Д | 334.73 | Д | 2974.4 | 2.5224 | 105-70 | зависимая | 2 | разгружен
562 | 34422 | Государственное унитарное предприятие "Топливно-энергетический комплекс Санкт-Петербурга" | ЦТП | закрытая | ООО "ЖКС № 4 Прим.р-на" | Отопление | Гкал | 2 | централиз. | 80 | 7.2 | 130-95 | да | нет | да | имеется | элеваторная | нет |  | 3226.78 | 3368.59 | 323.66 | Р | 323.66 | Р | 323.66 | Р | 323.66 | Д | 198.98 | Р | 126.94 | Р | 123.78 | Р | 122.85 | Р | 120.79 | Р | 259.15 | Р | 262.46 | Р | 365.51 | Р | 2875.1 | 2.7259 | 105-70 | зависимая | 2 | разгружен
563 | 34423 | Государственное унитарное предприятие "Топливно-энергетический комплекс Санкт-Петербурга" | ЦТП | закрытая | ООО "ЖКС № 4 Прим.р-на" | Отопление | Гкал | 3 | централиз. | 80 | 7.2 | 130-95 | да | нет | да | имеется | элеваторная | нет |  | 3283.53 | 3143.75 | 225.92 | Р | 323.23 | Р | 402.57 | Д/Р | 302.26 | Д | 186.62 | Р | 97.66 | Р | 94.72 | Р | 159.18 | Р | 159.41 | Р | 319.37 | Р | 288.63 | Д/Р | 341.77 | Д/Р | 2901.34 | 2.7428 | 105-70 | зависимая | 3 | разгружен
564 | 34424 | Государственное унитарное предприятие "Топливно-энергетический комплекс Санкт-Петербурга" | ЦТП | закрытая | ООО "ЖКС № 4 Прим.р-на" | Отопление | Гкал | 2 | централиз. | 80 | 7.2 | 130-95 | да | нет | да | имеется | элеваторная | нет |  | 3931.95 | 3490.26 | 600.84 | Д/Р | 809.7 | Д/Р | 600.06 | Д/Р | 365.91 | Д/Р | 287.54 | Д/Р | 188.37 | Д/Р | 188.37 | Р | 188.37 | Р | 188.37 | Р | 372.31 | Д/Р | 407.62 | Д/Р | 468.64 | Д/Р | 4666.1 | 3.1805 | 105-70 | зависимая | 2 | разгружен
565 | 34425 | Государственное унитарное предприятие "Топливно-энергетический комплекс Санкт-Петербурга" | ЦТП | закрытая | ООО "ЖКС № 4 Прим.р-на" | Отопление | Гкал | 5 | централиз. | 80 | 7.2 | 130-95 | да | нет | да | имеется | элеваторная | нет |  | 8782.45 | 7849.34 | 1130.27 | Д/Р | 1127.28 | Д/Р | 1030.12 | Д/Р | 797.27 | Д/Р | 534.7 | Д/Р | 318.81 | Д/Р | 317.3 | Р | 317.3 | Р | 317.3 | Р | 735.65 | Д/Р | 793.45 | Д/Р | 917.67 | Д/Р | 8337.12 | 7.1669 | 105-70 | зависимая | 5 | разгружен
566 | 34426 | Государственное унитарное предприятие "Топливно-энергетический комплекс Санкт-Петербурга" | ЦТП | закрытая | ООО "ЖКС № 4 Прим.р-на" | Отопление | Гкал | 2 | централиз. | 80 | 7.2 | 130-95 | да | нет | да | имеется | элеваторная | нет |  | 3354.67 | 3614.04 | 518.58 | Д | 457.33 | Д | 478.85 | Д | 365.13 | Д | 232.49 | Д | 126.35 | Д | 59.39 | Д | 80.93 | Д | 102.64 | Д | 293.64 | Д | 343.26 | Д | 408.03 | Д | 3466.62 | 2.8512 | 105-70 | зависимая | 2 | разгружен
567 | 34427 | Государственное унитарное предприятие "Топливно-энергетический комплекс Санкт-Петербурга" | ЦТП | закрытая | ООО "ЖКС № 4 Прим.р-на" | Отопление | Гкал | 3 | централиз. | 80 | 7.2 | 130-95 | да | нет | да | имеется | элеваторная | нет |  | 4527.37 | 4704.99 | 640.73 | Д/Р | 616.4 | Р | 5581.38 | Д/Р | 460.98 | Д | 314.36 | Р | 172.9 | Р | 173.91 | Р | 173.25 | Р | 173.25 | Р | 362.31 | Д/Р | 574.74 | Д/Р | 475.49 | Д/Р | 9719.7 | 3.7636 | 105-70 | зависимая | 3 | разгружен
568 | 34428 | Государственное унитарное предприятие "Топливно-энергетический комплекс Санкт-Петербурга" | ЦТП | закрытая | ООО "ЖКС № 4 Прим.р-на" | Отопление | Гкал | 2 | централиз. | 80 | 7.2 | 130-95 | да | нет | да | имеется | элеваторная | нет |  | 3757.04 | 3822.4 | 628.7 | Д | 613.72 | Д | 572.58 | Д | 423.56 | Д | 250.03 | Д | 127.8 | Д | 59.02 | Д | 76.77 | Д | 94.33 | Д | 305.45 | Д | 378.98 | Д | 466.53 | Д | 3997.47 | 3.0589 | 105-70 | зависимая | 2 | разгружен
569 | 34429 | Государственное унитарное предприятие "Топливно-энергетический комплекс Санкт-Петербурга" | ЦТП | закрытая | ООО "ЖКС № 4 Прим.р-на" | Отопление | Гкал | 4 | централиз. | 80 | 7.2 | 130-95 | да | нет | да | имеется | элеваторная | нет |  |  | 6362.77 | 656.78 | Р | 656.78 | Р | 656.78 | Р | 656.78 | Р | 363.71 | Р | 237.11 | Р | 238.55 | Р | 445.37 | Р | 249.87 | Р | 649.5 | Р | 639.45 | Р | 642.87 | Р | 6093.55 | 1.988 | 105-70 | зависимая | 4 | разгружен
570 | 34430 | Государственное унитарное предприятие "Топливно-энергетический комплекс Санкт-Петербурга" | ЦТП | закрытая | ООО "ЖКС № 4 Прим.р-на" | Отопление | Гкал | 2 | централиз. | 80 | 7.2 | 130-95 | да | нет | да | имеется | элеваторная | нет |  | 3818.33 | 3511.86 | 631.08 | Д | 594.24 | Д | 545.12 | Д | 400.47 | Д | 221.99 | Д | 159.2 | Д | 59.02 | Д | 78.72 | Д | 94.04 | Д | 281.38 | Д | 358.03 | Д | 434.28 | Д | 3857.57 | 1.9465 | 105-70 | зависимая | 2 | разгружен
571 | 34431 | Государственное унитарное предприятие "Топливно-энергетический комплекс Санкт-Петербурга" | ЦТП | закрытая | ООО "ЖКС № 4 Прим.р-на" | Отопление | Гкал | 2 | централиз. | 80 | 7.2 | 130-95 | да | нет | да | имеется | элеваторная | нет |  | 3741.1 | 4486.87 | 605.31 | Д | 605.02 | Д | 556.52 | Д | 425.85 | Д | 259.54 | Д | 135.7 | Д | 65.79 | Д | 65.79 | Д | 89.77 | Д | 338.78 | Д | 396.48 | Д | 481.68 | Д | 4026.23 | 3.3266 | 105-70 | зависимая | 2 | разгружен
572 | 34432 | Государственное унитарное предприятие "Топливно-энергетический комплекс Санкт-Петербурга" | ЦТП | закрытая | ООО "ЖКС № 4 Прим.р-на" | Отопление | Гкал | 7 | централиз. | 80 | 7.2 | 130-95 | да | нет | нет | не имеется | элеваторная | нет | [27 empty] | 0 | 3.2711 | 105-70 | зависимая | 7 | разгружен
573 | 34433 | Государственное унитарное предприятие "Топливно-энергетический комплекс Санкт-Петербурга" | ЦТП | закрытая | ООО "ЖКС № 4 Прим.р-на" | Отопление | Гкал | 3 | централиз. | 80 | 7.5 | 130-95 | да | нет | да | имеется | элеваторная | нет |  | 3549.26 | 4205.53 | 366.22 | Д/Р | 324.99 | Д/Р | 305.79 | Д/Р | 264.27 | Д | 213.92 | Д/Р | 174.02 | Р | 170.08 | Р | 172.82 | Р | 10.08 | Р | 403.52 | Д/Р | 430.34 | Д/Р | 500.66 | Д/Р | 3336.71 | 3.1912 | 105-70 | зависимая | 3 | разгружен
574 | 34434 | Государственное унитарное предприятие "Топливно-энергетический комплекс Санкт-Петербурга" | ЦТП | закрытая | ООО "ЖКС № 4 Прим.р-на" | Отопление | Гкал | 6 | централиз. | 80 | 7.5 | 130-95 | да | нет | да | имеется | элеваторная | нет |  | 8696.25 | 9705.34 | 1105.32 | Д/Р | 1028.9 | Р | 1094.1 | Р | 1084.13 | Д/Р | 521.04 | Д/Р | 279.13 | Д | 132.64 | Д | 180.83 | Р | 222.7 | Д | 997.72 | Д/Р | 1022.73 | Д/Р | 1045.68 | Д/Р | 8714.92 | 8.3801 | 105-70 | зависимая | 6 | разгружен
575 | 34435 | Государственное унитарное предприятие "Топливно-энергетический комплекс Санкт-Петербурга" | ЦТП | закрытая | ООО "ЖКС № 4 Прим.р-на" | Отопление | Гкал | 3 | централиз. | 80 | 7.2 | 130-95 | да | нет | да | имеется | элеваторная | нет |  | 5792.41 | 6302.55 | 823.13 | Д | 856.99 | Д | 784.49 | Д | 615.1 | Д | 386.76 | Д | 229.57 | Д | 110.74 | Д | 153.82 | Дср | 188.13 | Дср | 506.36 | Д | 567.69 | Д | 678.1 | Д | 5900.88 | 5.2328 | 105-70 | зависимая | 3 | разгружен
576 | 34436 | Государственное унитарное предприятие "Топливно-энергетический комплекс Санкт-Петербурга" | ЦТП | закрытая | ООО "ЖКС № 4 Прим.р-на" | Отопление | Гкал | 1 | централиз. | 80 | 7.2 | 130-95 | да | нет | да | имеется | элеваторная | нет |  | 2113.15 | 1673.24 | 248.88 | Д | 254.02 | Д | 227.02 | Д | 180.02 | Д | 114.95 | Д | 61.91 | Д | 29.3 | Д | 78.39 | Д | 50.27 | Д | 148.64 | Д | 177.44 | Д | 208.08 | Д | 1778.92 | 1.5451 | 105-70 | зависимая | 1 | разгружен
577 | 34437 | Государственное унитарное предприятие "Топливно-энергетический комплекс Санкт-Петербурга" | ЦТП | закрытая | ООО "ЖКС № 4 Прим.р-на" | Отопление | Гкал | 3 | централиз. | 80 | 7.2 | 130-95 | да | нет | да | имеется | элеваторная | нет |  | 4309.54 | 4242.08 | 675.89 | Д | 683.61 | Д | 615.14 | Д | 462.12 | Д | 462.12 | Д | 137.67 | Д | 67.71 | Д | 92.78 | Д | 111.37 | Д | 368.68 | Д | 426.25 | Д | 536.98 | Дср | 4640.32 | 4.3189 | 105-70 | зависимая | 3 | разгружен
578 | 34438 | Государственное унитарное предприятие "Топливно-энергетический комплекс Санкт-Петербурга" | ЦТП | закрытая | ООО "ЖКС № 4 Прим.р-на" | Отопление | Гкал | 3 | централиз. | 80 | 7.2 | 130-95 | да | нет | нет | не имеется | элеваторная | нет |  | 4917.81 | 5079.51 | 513.12 | Р | 513.12 | Р | 513.12 | Р | 511.82 | Р | 513.12 | Р | 157.19 | Р | 154.44 | Р | 152.25 | Р | 153.16 | Р | 486.16 | Р | 488.91 | Р | 483.5 | Р | 4639.91 | 2.0875 | 105-70 | зависимая | 3 | разгружен
579 | 34439 | Государственное унитарное предприятие "Топливно-энергетический комплекс Санкт-Петербурга" | ЦТП | закрытая | ООО "ЖКС № 4 Прим.р-на" | Отопление | Гкал | 2 | централиз. | 80 | 7.5 | 130-95 | да | нет | да | имеется | элеваторная | нет |  | 5513.99 | 5465.81 | 886.8 | Дср | 809.82 | Д | 673.83 | Д | 550.7 | Д | 334.48 | Д | 245.81 | Д | 156.94 | Д | 191.52 | Д | 216.41 | Д | 591.25 | Д | 625.55 | Д | 768 | Д | 6051.11 | 4.6448 | 105-70 | зависимая | 2 | разгружен
580 | 34440 | Государственное унитарное предприятие "Топливно-энергетический комплекс Санкт-Петербурга" | ЦТП | закрытая | ООО "ЖКС № 4 Прим.р-на" | Отопление | Гкал | 2 | централиз. | 80 | 7.2 | 130-95 | да | нет | да | имеется | элеваторная | нет |  |  | 3820.86 | 573.13 | Дср | 544.78 | Дср | 615.65 | Д | 418.32 | Дср | 260.41 | Д | 145.41 | Д | 69.85 | Д | 92.4 | Д | 108.37 | Д | 338.93 | Д | 385.02 | Д | 466.14 | Д | 4018.41 | 1.913 | 105-70 | зависимая | 2 | разгружен
581 | 34441 | Государственное унитарное предприятие "Топливно-энергетический комплекс Санкт-Петербурга" | ЦТП | закрытая | ООО "ЖКС № 4 Прим.р-на" | Отопление | Гкал | 2 | централиз. | 80 | 7.5 | 130-95 | да | нет | да | имеется | элеваторная | нет |  | 2842.38 | 3141.58 | 401.4 | Д | 407.48 | Р | 358.14 | Д | 272.02 | Д | 163.21 | Д | 66 | Д | 30.42 | Д | 41.77 | Д | 51.93 | Д | 231.45 | Д | 255.24 | Д | 315.25 | Д | 2594.31 | 2.47 | 105-70 | зависимая | 2 | разгружен
582 | 34442 | Государственное унитарное предприятие "Топливно-энергетический комплекс Санкт-Петербурга" | ЦТП | закрытая | ООО "ЖКС № 4 Прим.р-на" | Отопление | Гкал | 2 | централиз. | 80 | 7.5 | 130-95 | да | нет | да | имеется | элеваторная | нет |  | 2520.91 | 2475.97 | 347.2 | Д | 350.87 | Д | 310.3 | Д | 163.65 | Д | 143.37 | Д | 63.53 | Д | 30.68 | Д | 42.22 | Д | 57.58 | Дср | 200.1 | Д | 219.01 | Д | 278.43 | Д | 2206.94 | 2.1815 | 105-70 | зависимая | 2 | разгружен
583 | 34443 | Государственное унитарное предприятие "Топливно-энергетический комплекс Санкт-Петербурга" | ЦТП | закрытая | ООО "ЖКС № 4 Прим.р-на" | Отопление | Гкал | 2 | централиз. | 80 | 7.2 | 130-95 | да | нет | да | имеется | элеваторная | нет |  | 3333.69 | 3067.7 | 483.07 | Д | 473.08 | Д | 445.37 | Д | 390.26 | Д | 200.56 | Д | 84.49 | Д | 26.19 | Д | 130.13 | Дср | 112.42 | Дср | 310.61 | Д | 263.7 | Д | 447.51 | Д | 3367.39 | 3.3587 | 105-70 | зависимая | 2 | разгружен
584 | 34444 | Государственное унитарное предприятие "Топливно-энергетический комплекс Санкт-Петербурга" | ЦТП | закрытая | ООО "ЖКС № 4 Прим.р-на" | Отопление | Гкал | 1 | централиз. | 80 | 7.5 | 130-95 | да | нет | да | имеется | элеваторная | нет |  |  | 2793.07 | 422.81 | Д | 431.23 | Д | 390.15 | Д | 299.38 | Д | 178.01 | Д | 89.99 | Д | 43.13 | Д | 58.04 | Д | 72.46 | Д | 235.92 | Д | 271.18 | Д | 331.18 | Д | 2823.48 | 0.96918 | 105-70 | зависимая | 1 | разгружен
585 | 34445 | Государственное унитарное предприятие "Топливно-энергетический комплекс Санкт-Петербурга" | ЦТП | закрытая | ООО "ЖКС № 4 Прим.р-на" | Отопление | Гкал | 1 | централиз. | 80 | 7.5 | 130-95 | да | нет | да | имеется | элеваторная | нет |  | 1283.65 | 1246.66 | 195.93 | Д | 197.88 | Д | 221.17 | Д | 127.47 | Д | 74.87 | Д | 35.39 | Д | 16.08 | Д | 21.31 | Д | 27.6 | Д | 98.44 | Д | 116.38 | Д | 142.51 | Д | 1275.03 | 1.0643 | 105-70 | зависимая | 1 | разгружен
586 | 34446 | Государственное унитарное предприятие "Топливно-энергетический комплекс Санкт-Петербурга" | ЦТП | закрытая | ООО "ЖКС № 4 Прим.р-на" | Отопление | Гкал | 1 | централиз. | 80 | 7.5 | 130-95 | да | нет | да | имеется | элеваторная | нет |  | 2093.89 | 2045.94 | 318.77 | Д | 335.31 | Д | 275.19 | Д | 223.48 | Д | 137.43 | Д | 75.66 | Д | 35.9 | Д | 50.03 | Д | 72.23 | Д | 170.48 | Д | 201.6 | Д | 246.11 | Д | 2142.19 | 2.0149 | 105-70 | зависимая | 1 | разгружен
587 | 34447 | Государственное унитарное предприятие "Топливно-энергетический комплекс Санкт-Петербурга" | ЦТП | закрытая | ООО "ЖКС № 4 Прим.р-на" | Отопление | Гкал | 1 | централиз. | 80 | 7.5 | 130-95 | да | нет | да | имеется | элеваторная | нет |  | 2148.25 | 2186.96 | 347.68 | Д | 354.49 | Д | 452.61 | Дср | 167.46 | Дср | 140.53 | Д | 84.82 | Д | 40.21 | Д | 56.56 | Д | 67.39 | Д | 186.41 | Д | 219.62 | Д | 255.52 | Д | 2373.3 | 2.1478 | 105-70 | зависимая | 1 | разгружен
588 | 34448 | Государственное унитарное предприятие "Топливно-энергетический комплекс Санкт-Петербурга" | ЦТП | закрытая | ООО "ЖКС № 4 Прим.р-на" | Отопление | Гкал | 1 | централиз. | 80 | 7.2 | 130-95 | да | нет | да | имеется | элеваторная | нет |  | 489.78 | 547.23 | 78.8 | Д | 79.3 | Д | 74.45 | Д | 68.96 | Дср | 27.93 | Д | 18.06 | Д | 7.9 | Д | 8.39 | Д | 12.44 | Д | 39.61 | Д | 47.94 | Д | 60.18 | Д | 523.96 | 0.39742 | 105-70 | зависимая | 1 | разгружен
589 | 34449 | Государственное унитарное предприятие "Топливно-энергетический комплекс Санкт-Петербурга" | ЦТП | закрытая | ООО "ЖКС № 4 Прим.р-на" | Отопление | Гкал | 2 | централиз. | 80 | 7.2 | 130-95 | да | нет | да | имеется | элеваторная | нет |  | 3875.94 | 4877.65 | 588.64 | Д/Р | 517.61 | Д/Р | 539.63 | Д/Р | 433.2 | Д/Р | 292.63 | Д/Р | 167.42 | Д/Р | 165.56 | Р | 165.56 | Р | 165.1 | Р | 360.2 | Д | 385.18 | Д/Р | 453.03 | Д/Р | 4233.76 | 2.9623 | 105-70 | зависимая | 2 | разгружен
590 | 34450 | Государственное унитарное предприятие "Топливно-энергетический комплекс Санкт-Петербурга" | ЦТП | закрытая | ООО "ЖКС № 4 Прим.р-на" | Отопление | Гкал | 2 | централиз. | 80 | 7.2 | 130-95 | да | нет | да | имеется | элеваторная | нет |  | 2652.16 | 3026.15 | 455.39 | Д | 457.39 | Д | 406.93 | Д | 297.49 | Д | 187.81 | Д | 97.67 | Д | 45.81 | Д | 67.58 | Д | 93.87 | Д | 249.99 | Д | 269.72 | Д | 330.08 | Д | 2959.73 | 2.9437 | 105-70 | зависимая | 2 | разгружен
591 | 34451 | Государственное унитарное предприятие "Топливно-энергетический комплекс Санкт-Петербурга" | ЦТП | закрытая | ООО "ЖКС № 4 Прим.р-на" | Отопление | Гкал | 1 | централиз. | 80 | 7.5 | 130-95 | да | нет | да | имеется | элеваторная | нет |  | 1996.7 | 2056.73 | 316.61 | Д | 315.21 | Д | 280.26 | Д | 212.11 | Д | 122.48 | Д | 55.08 | Д | 26.86 | Д | 36.18 | Д | 43.41 | Д | 169.02 | Д | 198.52 | Д | 246.58 | Д | 2022.32 | 1.7293 | 105-70 | зависимая | 1 | разгружен
592 | 34452 | Государственное унитарное предприятие "Топливно-энергетический комплекс Санкт-Петербурга" | ЦТП | закрытая | ООО "ЖКС № 4 Прим.р-на" | Отопление | Гкал | 2 | централиз. | 80 | 7.2 | 130-95 | да | нет | нет | не имеется | элеваторная | нет |  | 2063.74 | 2148.64 | 278.95 | Р | 278.95 | Р | 277.67 | Р | 278.95 | Р | 143.57 | Р | 88.07 | Р | 87.33 | Р | 87.33 | Р | 84.58 | Р | 241.84 | Р | 244.59 | Р | 241.9 | Р | 2333.73 | 0.89347 | 105-70 | зависимая | 2 | разгружен
593 | 34453 | Государственное унитарное предприятие "Топливно-энергетический комплекс Санкт-Петербурга" | ЦТП | закрытая | ООО "ЖКС № 4 Прим.р-на" | Отопление | Гкал | 4 | централиз. | 80 | 7.2 | 130-95 | да | нет | нет | не имеется | элеваторная | нет |  | 5368.36 | 5783.97 | 664.19 | Р | 664.19 | Р | 664.19 | Р | 658.84 | Р | 336.74 | Р | 202.43 | Р | 200.72 | Р | 277.93 | Р | 173.28 | Р | 572.69 | Р | 601.99 | Р | 598.8 | Р | 5615.99 | 0.90678 | 105-70 | зависимая | 4 | разгружен
594 | 34454 | Государственное унитарное предприятие "Топливно-энергетический комплекс Санкт-Петербурга" | ЦТП | закрытая | ООО "ЖКС № 4 Прим.р-на" | Отопление | Гкал | 2 | централиз. | 80 | 7.2 | 130-95 | да | нет | нет | не имеется | элеваторная | нет |  | 1926.42 | 2044.64 | 225.27 | Р | 225.27 | Р | 225.27 | Р | 198.81 | Р | 134.57 | Р | 20.11 | Р | 63.09 | Р | 62.33 | Р | 60.07 | Р | 213.1 | Р | 215.61 | Р | 214.53 | Р | 1858.03 | 0.84613 | 105-70 | зависимая | 2 | разгружен
595 | 34455 | Государственное унитарное предприятие "Топливно-энергетический комплекс Санкт-Петербурга" | ЦТП | закрытая | ООО "ЖКС № 4 Прим.р-на" | Отопление | Гкал | 3 | централиз. | 80 | 7.2 | 130-95 | да | нет | нет | не имеется | элеваторная | нет |  | 3566.36 | 3849.21 | 441.19 | Р | 478.77 | Р | 441.19 | Р | 441.19 | Р | 270.15 | Р | 43.72 | Р | 135.33 | Р | 133.69 | Р | 125.14 | Р | 407.57 | Р | 416.71 | Р | 414.76 | Р | 3749.41 | 1.5683 | 105-70 | зависимая | 3 | разгружен
596 | 34456 | Государственное унитарное предприятие "Топливно-энергетический комплекс Санкт-Петербурга" | ЦТП | закрытая | ООО "ЖКС № 4 Прим.р-на" | Отопление | Гкал | 5 | централиз. | 80 | 7.2 | 130-95 | да | нет | нет | не имеется | элеваторная | нет |  | 5974.2 | 6472.65 | 753.16 | Р | 753.16 | Р | 753.16 | Р | 753.16 | Р | 371.45 | Р | 209.56 | Р | 208.16 | Р | 190.6 | Р | 192.02 | Р | 675.14 | Р | 692.97 | Р | 692.08 | Р | 6244.62 | 2.629 | 105-70 | зависимая | 5 | разгружен
597 | 34457 | Государственное унитарное предприятие "Топливно-энергетический комплекс Санкт-Петербурга" | ЦТП | закрытая | ООО "ЖКС № 4 Прим.р-на" | Отопление | Гкал | 3 | централиз. | 80 | 7.2 | 130-95 | да | нет | да | имеется | элеваторная | нет |  | 3286.11 | 3425.43 | 344.9 | Р | 344.86 | Р | 344.9 | Р | 344.88 | Д/Р | 208.87 | Р | 130.51 | Р | 127.82 | Р | 124.7 | Р | 122.89 | Р | 268.25 | Р | 273.51 | Р | 373.3 | Р | 3009.39 | 2.7485 | 105-70 | зависимая | 3 | разгружен
598 | 34458 | Государственное унитарное предприятие "Топливно-энергетический комплекс Санкт-Петербурга" | ЦТП | закрытая | ООО "ЖКС № 4 Прим.р-на" | Отопление | Гкал | 2 | централиз. | 80 | 7.5 | 130-95 | да | нет | да | имеется | элеваторная | нет |  | 2323.3 | 2203.37 | 341.95 | Д | 349.91 | Д | 318.18 | Д | 231.81 | Д | 141.94 | Д | 66.72 | Д | 33.48 | Д | 42.18 | Д | 51.66 | Д | 193.56 | Д | 218.16 | Д | 265.97 | Д | 2255.52 | 1.9848 | 105-70 | зависимая | 2 | разгружен
599 | 34459 | Государственное унитарное предприятие "Топливно-энергетический комплекс Санкт-Петербурга" | ЦТП | закрытая | ООО "ЖКС № 4 Прим.р-на" | Отопление | Гкал | 2 | централиз. | 80 | 7.2 | 130-95 | да | нет | да | имеется | элеваторная | нет |  | 2760.28 | 2738.04 | 362.69 | Д | 400.91 | Д | 364.39 | Дср | 287.84 | Д | 143.8 | Д | 108.78 | Д | 50.8 | Д | 69.64 | Д | 75.89 | Д | 304.21 | Д | 306.23 | Д | 322.28 | Д | 2797.46 | 2.5236 | 105-70 | зависимая | 2 | разгружен
600 | 34460 | Государственное унитарное предприятие "Топливно-энергетический комплекс Санкт-Петербурга" | ЦТП | закрытая | ООО "ЖКС № 4 Прим.р-на" | Отопление | Гкал | 3 | централиз. | 80 | 7.2 | 130-95 | да | нет | да | имеется | элеваторная | нет |  | 4946.95 | 4909.73 | 754.69 | Д | 753.49 | Д | 709.54 | Д | 514.73 | Д | 303.98 | Д | 152.62 | Д | 71.25 | Д | 95.43 | Д | 121.26 | Д | 416.82 | Д | 474.86 | Д | 585.83 | Д | 4954.5 | 4.7675 | 105-70 | зависимая | 3 | разгружен
601 | 34461 | Государственное унитарное предприятие "Топливно-энергетический комплекс Санкт-Петербурга" | ЦТП | закрытая | ООО "ЖКС № 4 Прим.р-на" | Отопление | Гкал | 3 | централиз. | 80 | 7.2 | 130-95 | да | нет | да | имеется | элеваторная | нет |  | 4313.29 | 4252.06 | 681.25 | Д | 703.45 | Д | 627.06 | Д | 490 | Д | 296.46 | Д | 161.13 | Д | 77.01 | Д | 106.27 | Д | 129.55 | Д | 407 | Д | 336.78 | Д | 553.71 | Д | 4569.67 | 4.2026 | 105-70 | зависимая | 3 | разгружен
602 | 34462 | Государственное унитарное предприятие "Топливно-энергетический комплекс Санкт-Петербурга" | ЦТП | закрытая | ООО "ЖКС № 4 Прим.р-на" | Отопление | Гкал | 0 | централиз. | 80 | 7.2 | 130-95 | да | нет | нет | не имеется | элеваторная | нет |  |  | 4703.54 | 480.82 | Р | 480.82 | Р | 480.82 | Р | 480.82 | Р | 266.56 | Р | 180.24 | Р | 177.39 | Р | 179.22 | Р | 176.94 | Р | 468.76 | Р | 469.21 | Р | 471.9 | Р | 4313.5 | 1.8085 | 105-70 | зависимая | 2 | разгружен
603 | 34463 | Государственное унитарное предприятие "Топливно-энергетический комплекс Санкт-Петербурга" | ЦТП | закрытая | ООО "ЖКС № 4 Прим.р-на" | Отопление | Гкал | 4 | централиз. | 80 | 7.2 | 130-95 | да | нет | да | имеется | элеваторная | нет |  | 5637.69 | 5091.6 | 709.31 | Д | 733.61 | Д | 657.75 | Д | 509.38 | Д | 312.54 | Дср | 153.17 | Д | 71.68 | Д | 98.72 | Д | 121.84 | Д | 407.59 | Д | 478.19 | Д | 555.58 | Д | 4809.36 | 4.8709 | 105-70 | зависимая | 4 | разгружен
604 | 34464 | Государственное унитарное предприятие "Топливно-энергетический комплекс Санкт-Петербурга" | ЦТП | закрытая | ООО "ЖКС № 4 Прим.р-на" | Отопление | Гкал | 1 | централиз. | 80 | 7.2 | 130-95 | да | нет | да | имеется | элеваторная | нет |  | 535.7 | 544.19 | 81.99 | Д | 84.37 | Д | 75.05 | Д | 59.52 | Д | 35.14 | Д | 17.01 | Д | 14.84 | Д | 11.31 | Д | 13.71 | Д | 46.37 | Д | 53.79 | Д | 57.83 | Д | 550.93 | 0.45375 | 105-70 | зависимая | 1 | разгружен
605 | 34465 | Государственное унитарное предприятие "Топливно-энергетический комплекс Санкт-Петербурга" | ЦТП | закрытая | ООО "ЖКС № 4 Прим.р-на" | Отопление | Гкал | 0 | централиз. | 80 | 7.2 | 130-95 | да | нет | нет | не имеется | элеваторная | нет |  | 4111.65 | 4192.15 | 296.1 | Р | 296.1 | Р | 296.1 | Р | 295.52 | Р | 185.08 | Р | 132.36 | Р | 130.7 | Р | 205.3 | Р | 130.47 | Р | 276.79 | Р | 277.02 | Р | 272.64 | Р | 2794.18 | 1.7609 | 105-70 | зависимая | 2 | разгружен
606 | 34466 | Государственное унитарное предприятие "Топливно-энергетический комплекс Санкт-Петербурга" | ЦТП | закрытая | ООО "ЖКС № 4 Прим.р-на" | Отопление | Гкал | 1 | централиз. | 80 | 7.2 | 130-95 | да | нет | да | имеется | элеваторная | нет |  | 1687.77 | 1354.84 | 250.55 | Дср | 258.94 | Д | 239.37 | Д | 181.32 | Д | 99.66 | Д | 45.07 | Д | 22.19 | Д | 29.36 | Д | 37.13 | Д | 147.87 | Д | 163.25 | Д | 198.03 | Д | 1672.74 | 0.8678 | 105-70 | зависимая | 1 | разгружен
607 | 34467 | Государственное унитарное предприятие "Топливно-энергетический комплекс Санкт-Петербурга" |  |  |  |  | Гкал | [5 empty] | нет | [32 empty] | 0 |  |  |  | 0
608 | 34468 | Государственное унитарное предприятие "Топливно-энергетический комплекс Санкт-Петербурга" | ЦТП | открытая | ООО "ЖКС № 4 Прим.р-на" | Отопление | Гкал | 0 | централиз. | 80 | 7.2 | 130-95 | нет | нет | нет | не имеется | элеваторная | нет |  |  | 48.95 | 5.91 | Р | 5.91 | Р | 5.91 | Р | 5.91 | Р | 5.91 | Р | 0.31 | Р | 0 | Р | 0 | Р | 0 | Р | 6.21 | Р | 6.21 | Р | 6.1 | Р | 48.38 | 0,02855 | 105-70 | зависимая | 0 | разгружен
609 | 34469 | Государственное унитарное предприятие "Топливно-энергетический комплекс Санкт-Петербурга" | ЦТП | открытая | ООО "ЖКС № 4 Прим.р-на" | Отопление | Гкал | 0 | централиз. | 80 | 7.2 | 130-95 | нет | нет | нет | не имеется | элеваторная | нет |  |  | 47.7 | 6.15 | Р | 6.15 | Р | 6.15 | Р | 6.15 | Р | 6.15 | Р | 0.31 | Р | 0 | Р | 0 | Р | 0 | Р | 5.91 | Р | 5.91 | Р | 5.81 | Р | 48.69 | 0,02855 | 105-70 | зависимая | 0 | разгружен
610 | 34470 | Государственное унитарное предприятие "Топливно-энергетический комплекс Санкт-Петербурга" | ЦТП | открытая | ООО "ЖКС № 4 Прим.р-на" | Отопление | Гкал | 0 | централиз. | 80 | 7.2 | 130-95 | нет | нет | нет | не имеется | элеваторная | нет |  |  | 93.76 | 6.4 | Р | 6.4 | Р | 6.4 | Р | 6.4 | Р | 6.4 | Р | 0.31 | Р | 0 | Р | 0 | Р | 0 | Р | 6.17 | Р | 6.17 | Р | 6.07 | Р | 50.72 | 0,02862 | 105-70 | зависимая | 0 | разгружен
611 | 34471 | Государственное унитарное предприятие "Топливно-энергетический комплекс Санкт-Петербурга" | ЦТП | открытая | ООО "ЖКС № 4 Прим.р-на" | Отопление | Гкал | 0 | централиз. | 80 | 7.2 | 130-95 | нет | нет | нет | не имеется | элеваторная | нет |  |  | 148.78 | 20.67 | Р | 20.67 | Р | 20.67 | Р | 20.67 | Р | 20.67 | Р | 0.31 | Р | 0 | Р | 0 | Р | 0 | Р | 18.14 | Р | 18.14 | Р | 17.82 | Р | 157.76 | 0,09063 | 105-70 | зависимая | 0 | разгружен
612 | 34472 | Государственное унитарное предприятие "Топливно-энергетический комплекс Санкт-Петербурга" | ЦТП | закрытая | ООО "ЖКС № 4 Прим.р-на" | Отопление | Гкал | 2 | централиз. | 80 | 7.2 | 130-95 | да | нет | да | имеется | элеваторная | нет | [21 empty] | 532.52 | Д | 598.55 | Д | 654.43 | Д | 1785.5 | 1.9779 | 105-70 | зависимая | 2 | разгружен
613 | 34473 | Государственное унитарное предприятие "Топливно-энергетический комплекс Санкт-Петербурга" | ЦТП | закрытая | ООО "ЖКС № 4 Прим.р-на" | Отопление | Гкал | 0 | централиз. | 80 | 7.2 | 130-95 | да | нет | нет | не имеется | элеваторная | нет |  | 2189.73 | 2299.25 | 200.91 | Р | 200.91 | Р | 200.91 | Д | 200.91 | Р | 103.05 | Р | 63.31 | Р | 62.41 | Р | 62.24 | Р | 59.66 | Р | 208.3 | Р | 211.55 | Р | 208.74 | Р | 1782.9 | 0.9324 | 105-70 | зависимая | 2 | разгружен
614 | 34474 | Государственное унитарное предприятие "Топливно-энергетический комплекс Санкт-Петербурга" | ЦТП | закрытая | ООО "ЖКС № 4 Прим.р-на" | Отопление | Гкал | 2 | централиз. | 80 | 7.2 | 130-95 | да | нет | да | имеется | элеваторная | нет |  | 2199.02 | 1803.19 | 406.36 | Д/Р | 397.93 | Д/Р | 310.23 | Д/Р | 279.94 | Д/Р | 157.73 | Д/Р | 109.3 | Д/Р | 106.98 | Р | 106.98 | Р | 106.98 | Р | 252.83 | Д/Р | 262.52 | Д/Р | 301.48 | Д/Р | 2799.26 | 1.1214 | 105-70 | зависимая | 2 | разгружен
615 | 34475 | Государственное унитарное предприятие "Топливно-энергетический комплекс Санкт-Петербурга" | ЦТП | закрытая | ООО "ЖКС № 4 Прим.р-на" | Отопление | Гкал | 6 | централиз. | 80 | 7.2 | 130-95 | да | нет | да | имеется | элеваторная | нет | [13 empty] | 156.54 | Д | 79.82 | Д | 103.34 | Д | 126.26 | Д | 395.28 | Д | 477.41 | Д | 582.79 | Д | 1921.44 | 1.8612 | 105-70 | зависимая | 6 | разгружен
616 | 34476 | Государственное унитарное предприятие "Топливно-энергетический комплекс Санкт-Петербурга" | ЦТП | закрытая | ООО "ЖКС № 4 Прим.р-на" | Отопление | Гкал | 2 | централиз. | 80 | 7.2 | 130-95 | да | нет | нет | не имеется | элеваторная | нет |  | 3245.03 | 3407.25 | 277.18 | Р | 274.77 | Р | 275.86 | Р | 269.82 | Р | 263.83 | Р | 81.75 | Р | 79.79 | Р | 80.64 | Р | 71.96 | Р | 286.8 | Р | 295.33 | Р | 293.64 | Р | 2551.37 | 1.414 | 105-70 | зависимая | 2 | разгружен
617 | 34477 | Государственное унитарное предприятие "Топливно-энергетический комплекс Санкт-Петербурга" | ЦТП | закрытая | ООО "ЖКС № 4 Прим.р-на" | Отопление | Гкал | 2 | централиз. | 80 | 7.2 | 130-95 | да | нет | да | имеется | элеваторная | нет |  | 3661.57 | 3002.49 | 595.46 | Д | 555.67 | Д | 522.83 | Д | 395.18 | Д | 234.03 | Д | 111.61 | Д | 50.94 | Д | 66.43 | Д | 88.52 | Д | 301.27 | Д | 358.81 | Д | 438.5 | Д | 3719.25 | 1.6608 | 105-70 | зависимая | 2 | разгружен
618 | 34478 | Государственное унитарное предприятие "Топливно-энергетический комплекс Санкт-Петербурга" | ЦТП | закрытая | ООО "ЖКС № 4 Прим.р-на" | Отопление | Гкал | 3 | централиз. | 80 | 7.2 | 130-95 | да | нет | да | имеется | элеваторная | нет |  | 6069.45 | 5159.03 | 777.43 | Д/Р | 773.8 | Д/Р | 723.84 | Д/Р | 577.66 | Д/Р | 406.69 | Д/Р | 133.19 | Д/Р | 76.41 | Д | 32.84 | Д | 129.88 | Д | 382.81 | Д | 466.17 | Д | 563.49 | Д | 5044.21 | 2.1994 | 105-70 | зависимая | 3 | разгружен
619 | 34479 | Государственное унитарное предприятие "Топливно-энергетический комплекс Санкт-Петербурга" | ЦТП | закрытая | ООО "ЖКС № 4 Прим.р-на" | Отопление | Гкал | 0 | централиз. | 80 | 7.2 | 130-95 | да | нет | нет | не имеется | элеваторная | нет |  | 633.46 | 665.13 | 71.46 | Р | 71.46 | Р | 71.46 | Р | 71.24 | Р | 71.46 | Р | 26.9 | Р | 26.04 | Р | 26.29 | Р | 25.83 | Р | 76.75 | Р | 77.21 | Р | 75.86 | Р | 691.96 | 0.25479 | 105-70 | зависимая | 1 | разгружен
620 | 34480 | Государственное унитарное предприятие "Топливно-энергетический комплекс Санкт-Петербурга" | ЦТП | закрытая | ООО "ЖКС № 4 Прим.р-на" | Отопление | Гкал | 1 | централиз. | 80 | 7.2 | 130-95 | да | нет | да | имеется | элеваторная | нет |  | 1938.11 | 2001.31 | 309.39 | Д/Р | 289.72 | Д/Р | 288.2 | Д/Р | 165.87 | Д | 95.57 | Д | 44.38 | Д | 22.67 | Д | 32.84 | Д | 36.92 | Д | 134.86 | Д | 159.07 | Д | 204.37 | Д | 1783.86 | 0.76841 | 105-70 | зависимая | 1 | разгружен
621 | 34481 | Государственное унитарное предприятие "Топливно-энергетический комплекс Санкт-Петербурга" | ЦТП | закрытая | ООО "ЖКС № 4 Прим.р-на" | Отопление | Гкал | 2 | централиз. | 80 | 7.2 | 130-95 | да | нет | нет | не имеется | элеваторная | нет |  | 2672.41 | 2806.03 | 312.14 | Р | 312.14 | Р | 312.14 | Р | 312.14 | Р | 312.14 | Р | 114.97 | Р | 112.93 | Р | 112.93 | Р | 111.22 | Р | 326.26 | Р | 326.72 | Р | 325.3 | Р | 2991.03 | 0.9267 | 105-70 | зависимая | 2 | разгружен
622 | 11507 | Государственное унитарное предприятие "Топливно-энергетический комплекс Санкт-Петербурга" | ИТП | закрытая | ОАО "РСУ Приморского района" | Отопление | Гкал | 1 | центральная | 100 | 8 | 130-70 | да | нет | да | нет | не элеваторная | нет |  | 2125.04 | 1990.03 | 359.7 | Д | 301.5 | Д | 303.8 | Д | 240.63 | Д | 152.75 | Д | 85.13 | Д | 43.49 | Д | 57.57 | Д | 69.6 | Д | 236.51 | Д | 273.78 | Д | 293.99 | Д | 2418.45 | 0.80983 | 150-70 | независимая | отсутствуют | отсутствует
623 | 11513 | Государственное унитарное предприятие "Топливно-энергетический комплекс Санкт-Петербурга" | ИТП | закрытая | ОАО "РСУ Приморского района" | Отопление | Гкал | 1 | центральная | 100 | 8 | 130-70 | да | нет | да | нет | не элеваторная | нет |  | 2088.86 | 1953.85 | 346.22 | Д | 314.9 | Д | 297.2 | Д | 257.06 | Д | 164.23 | Д | 84.33 | Д | 39.19 | Д | 55.53 | Д | 66.4 | Д | 217.22 | Д | 255.9 | Д | 284.09 | Д | 2382.27 | 0.76726 | 150-70 | независимая | отсутствуют | отсутствует
624 | 11589 | Государственное унитарное предприятие "Топливно-энергетический комплекс Санкт-Петербурга" | ИТП | закрытая | ОАО "РСУ Приморского района" | Отопление | Гкал | 2 | центральная | 80,100 | 8 | 130-70 | да | нет | да | нет | не элеваторная | нет |  | 2301.27 | 2166.26 | 368.7 | Д | 332 | Д | 345.7 | Д | 292.43 | Д | 179.44 | Д | 90.74 | Д | 45.72 | Д | 75.16 | Д | 85.6 | Д | 203.32 | Д | 281.32 | Д | 294.55 | Д | 2594.68 | 0.90323 | 150-70 | независимая | отсутствуют | отсутствует
625 | 11593 | Государственное унитарное предприятие "Топливно-энергетический комплекс Санкт-Петербурга" | ИТП | закрытая | ОАО "РСУ Приморского района" | Отопление | Гкал | 1 | центральная | 80 | 8 | 130-70 | да | нет | да | нет | не элеваторная | нет |  | 1873.42 | 1738.41 | 308.65 | Д | 286.8 | Д | 265.7 | Д | 348.85 | Д | 105.14 | Д | 54.26 | Д | 39.52 | Д | 49.66 | Д | 60.84 | Д | 188.96 | Д | 218.76 | Д | 239.69 | Д | 2166.83 | 0.76711 | 150-70 | независимая | отсутствуют | отсутствует
626 | 11592 | Государственное унитарное предприятие "Топливно-энергетический комплекс Санкт-Петербурга" | ИТП | закрытая | ОАО "РСУ Приморского района" | Отопление | Гкал | 1 | центральная | 100 | 8 | 130-70 | да | нет | да | нет | не элеваторная | нет |  | 3006.48 | 2871.47 | 499.7 | Д | 447.2 | Д | 415.5 | Д | 341.8 | Д | 229.35 | Д | 125.27 | Д | 62.13 | Д | 82.45 | Д | 95.82 | Д | 290.45 | Д | 334.76 | Д | 375.46 | Д | 3299.89 | 1.1153 | 150-70 | независимая | отсутствуют | отсутствует
627 | 11591 | Государственное унитарное предприятие "Топливно-энергетический комплекс Санкт-Петербурга" | ИТП | закрытая | ОАО "РСУ Приморского района" | Отопление | Гкал | 1 | центральная | 65 | 8 | 130-70 | да | нет | да | нет | не элеваторная | нет |  | 734.79 | 599.78 | 150.4 | Д | 135.8 | Д | 131.1 | Д | 102.98 | Д | 67.3 | Д | 36.27 | Д | 18.24 | Д | 24.84 | Д | 29.3 | Д | 102.06 | Д | 113.97 | Д | 115.94 | Д | 1028.2 | 0.42198 | 150-70 | независимая | отсутствуют | отсутствует
628 | 11587 | Государственное унитарное предприятие "Топливно-энергетический комплекс Санкт-Петербурга" | ИТП | закрытая | ОАО "РСУ Приморского района" | Отопление | Гкал | 1 | центральная | 80 | 8 | 130-70 | да | нет | да | нет | не элеваторная | нет |  | 1397.36 | 1262.35 | 221.7 | Д | 207.2 | Д | 206.97 | Д | 205.97 | Д | 133.63 | Д | 75.89 | Д | 49.66 | Д | 56.05 | Д | 39.72 | Д | 161.73 | Д | 157.83 | Д | 174.42 | Д | 1690.77 | 0.48194 | 150-70 | независимая | отсутствуют | отсутствует
629 | 11588 | Государственное унитарное предприятие "Топливно-энергетический комплекс Санкт-Петербурга" | ИТП | закрытая | ОАО "РСУ Приморского района" | Отопление | Гкал | 1 | центральная | 80 | 8 | 130-70 | да | нет | да | нет | не элеваторная | нет |  | 982.26 | 847.25 | 180.52 | Д | 169.1 | Д | 166.5 | Д | 140.78 | Д | 88.53 | Д | 44.38 | Д | 21.63 | Д | 29.13 | Д | 35.38 | Д | 115.14 | Д | 133.45 | Д | 151.13 | Д | 1275.67 | 0.449 | 150-70 | независимая | отсутствуют | отсутствует
630 | 12085 | Государственное унитарное предприятие "Топливно-энергетический комплекс Санкт-Петербурга" | ИТП | закрытая | ОАО "РСУ Приморского района" | Отопление | Гкал | 3 | центральная | 100,80,100 | 8 | 130-70 | да | нет | да | нет | не элеваторная | нет |  | 5873.91 | 5738.9 | 867.4 | Д | 774.7 | Д | 817.1 | Д | 700.5 | Д | 465.17 | Д | 200.63 | Д | 114.31 | Д | 146.54 | Д | 157.7 | Д | 589.28 | Д | 650.42 | Д | 683.57 | Д | 6167.32 | 2.037 | 150-70 | независимая | отсутствуют | отсутствует
631 | 12086 | Государственное унитарное предприятие "Топливно-энергетический комплекс Санкт-Петербурга" | ИТП | закрытая | ОАО "РСУ Приморского района" | Отопление | Гкал | 4 | центральная | 80,80,100, 80 | 8 | 130-70 | да | нет | да | нет | не элеваторная | нет |  | 6204.11 | 6069.1 | 972.5 | Д | 847.7 | Д | 807.8 | Д | 661.26 | Д | 494.45 | Д | 211.12 | Д | 116.08 | Д | 150.51 | Д | 163.34 | Д | 638.34 | Д | 693.6 | Д | 740.82 | Д | 6497.52 | 2.0518 | 150-70 | независимая | отсутствуют | отсутствует
632 | 11957 | Государственное унитарное предприятие "Топливно-энергетический комплекс Санкт-Петербурга" | ИТП | закрытая | ОАО "РСУ Приморского района" | Отопление | Гкал | 1 | центральная | 100 | 8 | 130-70 | да | нет | да | нет | не элеваторная | нет |  | 2235.73 | 2100.72 | 376.86 | Д | 334.6 | Д | 310.7 | Д | 268.67 | Д | 173.2 | Д | 101.99 | Д | 51.78 | Д | 66.99 | Д | 82.09 | Д | 224.6 | Д | 272.62 | Д | 265.04 | Д | 2529.14 | 0.92218 | 150-70 | независимая | отсутствуют | отсутствует
633 | 11859 | Государственное унитарное предприятие "Топливно-энергетический комплекс Санкт-Петербурга" | ИТП | закрытая | ОАО "РСУ Приморского района" | Отопление | Гкал | 1 | центральная | 100 | 8 | 130-70 | да | нет | да | нет | не элеваторная | нет |  | 2395.23 | 2260.22 | 384.22 | Д | 346.8 | Д | 321.4 | Д | 281.14 | Д | 170.95 | Д | 106.65 | Д | 52.49 | Д | 69.84 | Д | 85.72 | Д | 238.84 | Д | 295.87 | Д | 334.72 | Д | 2688.64 | 0.73755 | 150-70 | независимая | отсутствуют | отсутствует
634 | 11773, 11774, 11775, 11777 | Государственное унитарное предприятие "Топливно-энергетический комплекс Санкт-Петербурга" | ИТП | закрытая | ОАО "РСУ Приморского района" | Отопление | Гкал | 5 | центральная | 80,80,100, 100,65 | 8 | 130-70 | да | нет | да | нет | не элеваторная | нет |  | 7538.67 | 7403.66 | 1152.1 | Д | 1040.9 | Д | 951.2 | Д | 875.55 | Д | 511.7 | Д | 277.95 | Д | 132.95 | Д | 182.2 | Д | 218.49 | Д | 706.59 | Д | 857.32 | Д | 925.13 | Д | 7832.08 | 2.7823 | 150-70 | независимая | отсутствуют | отсутствует
635 | 11968 | Государственное унитарное предприятие "Топливно-энергетический комплекс Санкт-Петербурга" | ИТП | закрытая | ОАО "РСУ Приморского района" | Отопление | Гкал | 1 | центральная | 80 | 8 | 130-70 | да | нет | да | нет | не элеваторная | нет |  | 934.37 | 799.36 | 159.34 | Д | 155.7 | Д | 144 | Д | 130.15 | Д | 84.29 | Д | 48.36 | Д | 26.39 | Д | 32.03 | Д | 38.91 | Д | 119.07 | Д | 137.04 | Д | 152.5 | Д | 1227.78 | 0.41796 | 150-70 | независимая | отсутствуют | отсутствует
Примечания:
*- в столбце «МР» (метод расчета): Д – расчет по общедомовым узлам учета (ОДУУ) Дср - при выходе из строя ОДУУ по среднесуточному расходу, предшествующих выходу прибора учета из строя, с учетом изменения температуры наружного воздуха Р – по расчету (по Рам, по нагрузкам)
** : график бывает 120-70 или 105-70 или 95-70 градусов по Цельсию
.

## ЭЭ (прил.2.2.)
Приложение № 2.2.
Фактическое потребление электрической энергии в местах общего пользования (МОП) многоквартирных домов (МКД).
№ п/п | Код дома БТИ | Поставщик ресурсов | Потребитель ресурса (с кем у РСО заключен договор) | Электроэнергия МОП | Ед. изм. | Внутридомовое освещение |  | Наружнее освещение |  | Наличие прибора электроэнергии (да/нет) | Использование для расчетов приборов учета электроэнергии (да/нет) | Суммарное фактическое потребление МКД по всем вводам
[12 empty] | 2011 год | 2012 год | 2013 год
[6 empty] | тип светильника | количество светильников | тип светильника | количество светильников |  |  |  |  | январь |  | февраль |  | март |  | апрель |  | май |  | июнь |  | июль |  | август |  | сентябрь |  | октябрь |  | ноябрь |  | декабрь |  | Итого
[12 empty] | Суммарный объем ТЭР | Суммарный объем ТЭР | объем ТЭР | МР* | объем ТЭР | МР* | объем ТЭР | МР* | объем ТЭР | МР* | объем ТЭР | МР* | объем ТЭР | МР* | объем ТЭР | МР* | объем ТЭР | МР* | объем ТЭР | МР* | объем ТЭР | МР* | объем ТЭР | МР* | объем ТЭР | МР* | Суммарный объем ТЭР
1 | 2 | 3 | 4 | 5 | 6 | 3 | 4 | 5 | 6 | 7 | 8 | 9 | 10 | 11 | 12 | 13 | 14 | 15 | 16 | 17 | 18 | 19 | 20 | 21 | 22 | 23 | 24 | 25 | 26 | 27 | 28 | 29 | 30 | 31 | 32 | 33 | 34 | 35
1 | 3411 | ОАО "Петербургская сбытовая компания" | ООО "ЖКС №1 Приморского района" | Силовая нагрузка** | кВт.ч. |  |  |  |  | Да | Да | 49625.45 | 52213.7 | 5128.2 | Д | 4443.6 | Д | 3756.55 | Д | 3934 | Д | 4192.65 | Д | 3685.5 | Д | 3617.95 | Д | 3967.6 | Д | 3810.1 | Д | 4464.95 | Д | 3836.7 | Д | 3718.05 | Д | 150395
| 3411 | ОАО "Петербургская сбытовая компания" | ООО "ЖКС №1 Приморского района" | Освещение МОП | кВт.ч. | ЛДС, ЛПО | 426 | ДРЛ | 8 | Да | Да | 92161.55 | 96968.3 | 9523.8 | Д | 8252.4 | Д | 6976.45 | Д | 7306 | Д | 7786.35 | Д | 6844.5 | Д | 6719.05 | Д | 7368.4 | Д | 7075.9 | Д | 8292.05 | Д | 7125.3 | Д | 6904.95 | Д | 279305
2 | 3412 | ОАО "Петербургская сбытовая компания" | ООО "ЖКС №1 Приморского района" | Силовая нагрузка** | кВт.ч. |  |  |  |  | Да | Да | 47078.85 | 44511.25 | 4602.85 | Д | 4063.85 | Д | 3622.85 | Д | 4183.9 | Д | 3622.85 | Д | 3921.05 | Д | 3956.4 | Д | 3137.75 | Д | 4095 | Д | 3539.2 | Д | 3816.75 | Д | 4404.75 | Д | 138557.3
| 3412 | ОАО "Петербургская сбытовая компания" | ООО "ЖКС №1 Приморского района" | Освещение МОП | кВт.ч. | ЛДС, ЛПО | 225 | ДРЛ | 10 | Да | Да | 87432.15 | 82663.75 | 8548.15 | Д | 7547.15 | Д | 6728.15 | Д | 7770.1 | Д | 6728.15 | Д | 7281.95 | Д | 7347.6 | Д | 5827.25 | Д | 7605 | Д | 6572.8 | Д | 7088.25 | Д | 8180.25 | Д | 257320.7
3 | 3413 | ОАО "Петербургская сбытовая компания" | ООО "ЖКС №1 Приморского района" | Силовая нагрузка** | кВт.ч. |  |  |  |  | Да | Да | 17829 | 17829 | 1668.45 | Д | 1579.2 | Д | 1368.5 | Д | 1667.4 | Д | 1231.3 | Д | 1351 | Д | 1320.2 | Д | 1075.2 | Д | 1293.95 | Д | 1209.95 | Д | 1290.1 | Д | 1489.95 | Д | 52203.2
| 3413 | ОАО "Петербургская сбытовая компания" | ООО "ЖКС №1 Приморского района" | Освещение МОП | кВт.ч. | ЛДС, ЛПО | 89 | ДРЛ | 2 | Да | Да | 33111 | 33111 | 3098.55 | Д | 2932.8 | Д | 2541.5 | Д | 3096.6 | Д | 2286.7 | Д | 2509 | Д | 2451.8 | Д | 1996.8 | Д | 2403.05 | Д | 2247.05 | Д | 2395.9 | Д | 2767.05 | Д | 96948.8
4 | 3414 | ОАО "Петербургская сбытовая компания" | ООО "ЖКС №1 Приморского района" | Силовая нагрузка** | кВт.ч. |  |  |  |  | Да | Да | 54873 | 55312.25 | 5709.2 | Д | 4893 | Д | 4196.85 | Д | 5255.25 | Д | 4413.15 | Д | 4059.65 | Д | 4665.5 | Д | 3325.7 | Д | 4526.2 | Д | 4720.45 | Д | 4098.85 | Д | 4605.3 | Д | 164654.35
| 3414 | ОАО "Петербургская сбытовая компания" | ООО "ЖКС №1 Приморского района" | Освещение МОП | кВт.ч. | ЛДС, ЛПО | 408 | ДРЛ | 21 | Да | Да | 101907 | 102722.75 | 10602.8 | Д | 9087 | Д | 7794.15 | Д | 9759.75 | Д | 8195.85 | Д | 7539.35 | Д | 8664.5 | Д | 6176.3 | Д | 8405.8 | Д | 8766.55 | Д | 7612.15 | Д | 8552.7 | Д | 305786.65
5 | 3415 | ОАО "Петербургская сбытовая компания" | ООО "ЖКС №1 Приморского района" | Силовая нагрузка** | кВт.ч. |  |  |  |  | Да | Да | 61839.05 | 60359.95 | 5729.5 | Д | 5790.4 | Д | 4684.4 | Д | 5223.05 | Д | 4461.8 | Д | 4830 | Д | 4908.75 | Д | 4959.15 | Д | 5250.7 | Д | 6080.2 | Д | 5146.75 | Д | 5454.05 | Д | 184717.75
| 3415 | ОАО "Петербургская сбытовая компания" | ООО "ЖКС №1 Приморского района" | Освещение МОП | кВт.ч. | ЛДС, ЛПО | 362 | ДРЛ | 10 | Да | Да | 114843.95 | 112097.05 | 10640.5 | Д | 10753.6 | Д | 8699.6 | Д | 9699.95 | Д | 8286.2 | Д | 8970 | Д | 9116.25 | Д | 9209.85 | Д | 9751.3 | Д | 11291.8 | Д | 9558.25 | Д | 10128.95 | Д | 343047.25
6 | 3416 | ОАО "Петербургская сбытовая компания" | ООО "ЖКС №1 Приморского района" | Силовая нагрузка** | кВт.ч. |  |  |  |  | Да | Да | 43611.05 | 40926.2 | 3974.95 | Д | 3862.25 | Д | 3152.1 | Д | 3601.15 | Д | 3148.25 | Д | 3414.95 | Д | 3406.2 | Д | 3339.35 | Д | 3641.05 | Д | 4227.65 | Д | 3463.95 | Д | 3374 | Д | 127143.1
| 3416 | ОАО "Петербургская сбытовая компания" | ООО "ЖКС №1 Приморского района" | Освещение МОП | кВт.ч. | ЛДС, ЛПО | 362 | ДРЛ | 10 | Да | Да | 80991.95 | 76005.8 | 7382.05 | Д | 7172.75 | Д | 5853.9 | Д | 6687.85 | Д | 5846.75 | Д | 6342.05 | Д | 6325.8 | Д | 6201.65 | Д | 6761.95 | Д | 7851.35 | Д | 6433.05 | Д | 6266 | Д | 236122.9
7 | 3417 | ОАО "Петербургская сбытовая компания" | ООО "ЖКС №1 Приморского района" | Силовая нагрузка** | кВт.ч. |  |  |  |  | Да | Да | 56926.8 | 57283.8 | 5559.05 | Д | 5239.5 | Д | 4293.1 | Д | 4775.75 | Д | 4168.15 | Д | 3650.85 | Д | 4270.35 | Д | 4665.5 | Д | 3732.75 | Д | 5194 | Д | 4193 | Д | 4256.35 | Д | 168208.95
| 3417 | ОАО "Петербургская сбытовая компания" | ООО "ЖКС №1 Приморского района" | Освещение МОП | кВт.ч. | ЛДС, ЛПО | 363 | ДРЛ | 10 | Да | Да | 105721.2 | 106384.2 | 10323.95 | Д | 9730.5 | Д | 7972.9 | Д | 8869.25 | Д | 7740.85 | Д | 6780.15 | Д | 7930.65 | Д | 8664.5 | Д | 6932.25 | Д | 9646 | Д | 7787 | Д | 7904.65 | Д | 312388.05
8 | 3418 | ОАО "Петербургская сбытовая компания" | ООО "ЖКС №1 Приморского района" | Силовая нагрузка** | кВт.ч. |  |  |  |  | Да | Да | 55207.25 | 52691.8 | 5304.95 | Д | 4407.55 | Д | 4072.95 | Д | 4614.4 | Д | 3783.15 | Д | 4035.5 | Д | 3961.3 | Д | 4089.4 | Д | 4616.85 | Д | 4779.25 | Д | 4874.8 | Д | 4282.95 | Д | 160722.1
| 3418 | ОАО "Петербургская сбытовая компания" | ООО "ЖКС №1 Приморского района" | Освещение МОП | кВт.ч. | ЛДС, ЛПО | 363 | ДРЛ | 10 | Да | Да | 102527.75 | 97856.2 | 9852.05 | Д | 8185.45 | Д | 7564.05 | Д | 8569.6 | Д | 7025.85 | Д | 7494.5 | Д | 7356.7 | Д | 7594.6 | Д | 8574.15 | Д | 8875.75 | Д | 9053.2 | Д | 7954.05 | Д | 298483.9
9 | 3419 | ОАО "Петербургская сбытовая компания" | ООО "ЖКС №1 Приморского района" | Силовая нагрузка** | кВт.ч. |  |  |  |  | Да | Да | 7167.65 | 7232.75 | 777.35 | Д | 777.35 | Д | 691.95 | Д | 691.95 | Д | 566.3 | Д | 493.15 | Д | 535.15 | Д | 563.85 | Д | 544.95 | Д | 830.55 | Д | 723.8 | Д | 705.25 | Д | 22302
| 3419 | ОАО "Петербургская сбытовая компания" | ООО "ЖКС №1 Приморского района" | Освещение МОП | кВт.ч. | ЛДС, ЛПО | 68 | ДРЛ | 8 | Да | Да | 13311.35 | 13432.25 | 1443.65 | Д | 1443.65 | Д | 1285.05 | Д | 1285.05 | Д | 1051.7 | Д | 915.85 | Д | 993.85 | Д | 1047.15 | Д | 1012.05 | Д | 1542.45 | Д | 1344.2 | Д | 1309.75 | Д | 41418
10 | 34110 | ОАО "Петербургская сбытовая компания" | ООО "ЖКС №1 Приморского района" | Силовая нагрузка** | кВт.ч. |  |  |  |  | Да | Да | 25137 | 63507.15 | 2456.3 | Д | 1527.05 | Д | 1834.35 | Д | 2210.95 | Д | 1853.25 | Д | 1760.85 | Д | 1843.1 | Д | 1934.1 | Д | 1793.4 | Д | 2122.4 | Д | 1816.85 | Д | 1867.95 | Д | 111664.7
| 34110 | ОАО "Петербургская сбытовая компания" | ООО "ЖКС №1 Приморского района" | Освещение МОП | кВт.ч. | ЛДС, ЛПО | 144 | ДРЛ | 4 | Да | Да | 46683 | 117941.85 | 4561.7 | Д | 2835.95 | Д | 3406.65 | Д | 4106.05 | Д | 3441.75 | Д | 3270.15 | Д | 3422.9 | Д | 3591.9 | Д | 3330.6 | Д | 3941.6 | Д | 3374.15 | Д | 3469.05 | Д | 207377.3
11 | 34111 | ОАО "Петербургская сбытовая компания" | ООО "ЖКС №1 Приморского района" | Силовая нагрузка** | кВт.ч. |  |  |  |  | Да | Да | 147531.3 | 173382.3 | 17354.05 | Д | 17035.55 | Д | 15249.15 | Д | 13991.25 | Д | 13115.55 | Д | 11989.6 | Д | 10939.95 | Д | 11102.35 | Д | 12628.7 | Д | 14613.9 | Д | 16121.35 | Д | 16225.65 | Д | 491280.65
| 34111 | ОАО "Петербургская сбытовая компания" | ООО "ЖКС №1 Приморского района" | Освещение МОП | кВт.ч. | ЛДС, ЛПО | 1473 | ДРЛ | 26 | Да | Да | 273986.7 | 321995.7 | 32228.95 | Д | 31637.45 | Д | 28319.85 | Д | 25983.75 | Д | 24357.45 | Д | 22266.4 | Д | 20317.05 | Д | 20618.65 | Д | 23453.3 | Д | 27140.1 | Д | 29939.65 | Д | 30133.35 | Д | 912378.35
12 | 34112 | ОАО "Петербургская сбытовая компания" | ООО "ЖКС №1 Приморского района" | Силовая нагрузка** | кВт.ч. |  |  |  |  | Да | Да | 40248.95 | 146764.45 | 14943.25 | Д | 14247.45 | Д | 12401.9 | Д | 12559.4 | Д | 11192.65 | Д | 10127.6 | Д | 9422 | Д | 10259.9 | Д | 11945.5 | Д | 13336.75 | Д | 14329 | Д | 14094.15 | Д | 335872.95
| 34112 | ОАО "Петербургская сбытовая компания" | ООО "ЖКС №1 Приморского района" | Освещение МОП | кВт.ч. | ЛДС, ЛПО | 1226 | ДРЛ | 24 | Да | Да | 74748.05 | 272562.55 | 27751.75 | Д | 26459.55 | Д | 23032.1 | Д | 23324.6 | Д | 20786.35 | Д | 18808.4 | Д | 17498 | Д | 19054.1 | Д | 22184.5 | Д | 24768.25 | Д | 26611 | Д | 26174.85 | Д | 623764.05
13 | 34113 | ОАО "Петербургская сбытовая компания" | ООО "ЖКС №1 Приморского района" | Силовая нагрузка** | кВт.ч. |  |  |  |  | Да | Да | 118836.55 | 130914.35 | 13169.8 | Д | 12094.25 | Д | 10899 | Д | 11810.4 | Д | 8704.85 | Д | 8861.3 | Д | 8270.15 | Д | 9266.6 | Д | 10937.15 | Д | 12154.45 | Д | 12434.8 | Д | 11706.1 | Д | 380059.75
| 34113 | ОАО "Петербургская сбытовая компания" | ООО "ЖКС №1 Приморского района" | Освещение МОП | кВт.ч. | ЛДС, ЛПО | 1226 | ДРЛ | 24 | Да | Да | 220696.45 | 243126.65 | 24458.2 | Д | 22460.75 | Д | 20241 | Д | 21933.6 | Д | 16166.15 | Д | 16456.7 | Д | 15358.85 | Д | 17209.4 | Д | 20311.85 | Д | 22572.55 | Д | 23093.2 | Д | 21739.9 | Д | 705825.25
14 | 34114 | ОАО "Петербургская сбытовая компания" | ООО "ЖКС №1 Приморского района" | Силовая нагрузка** | кВт.ч. |  |  |  |  | Да | Да | 85072.4 | 82630.1 | 8655.15 | Д | 7868.35 | Д | 6691.3 | Д | 8029 | Д | 6470.8 | Д | 6073.9 | Д | 7154.7 | Д | 6238.05 | Д | 7273 | Д | 8248.8 | Д | 7186.55 | Д | 6811.7 | Д | 254403.8
| 34114 | ОАО "Петербургская сбытовая компания" | ООО "ЖКС №1 Приморского района" | Освещение МОП | кВт.ч. | ЛДС, ЛПО | 594 | ДРЛ | 18 | Да | Да | 157991.6 | 153455.9 | 16073.85 | Д | 14612.65 | Д | 12426.7 | Д | 14911 | Д | 12017.2 | Д | 11280.1 | Д | 13287.3 | Д | 11584.95 | Д | 13507 | Д | 15319.2 | Д | 13346.45 | Д | 12650.3 | Д | 472464.2
15 | 34115 | ОАО "Петербургская сбытовая компания" | ООО "ЖКС №1 Приморского района" | Силовая нагрузка** | кВт.ч. |  |  |  |  | Да | Да | 36633.1 | 36780.45 | 3375.4 | Д | 3416.35 | Д | 2728.95 | Д | 3309.32 | Д | 2678.55 | Д | 2568.3 | Д | 2230.9 | Д | 2992.85 | Д | 2950.15 | Д | 3459.05 | Д | 3277.75 | Д | 3208.1 | Д | 109609.22
| 34115 | ОАО "Петербургская сбытовая компания" | ООО "ЖКС №1 Приморского района" | Освещение МОП | кВт.ч. | ЛДС, ЛПО | 225 | ДРЛ | 10 | Да | Да | 68032.9 | 68306.55 | 6268.6 | Д | 6344.65 | Д | 5068.05 | Д | 6145.88 | Д | 4974.45 | Д | 4769.7 | Д | 4143.1 | Д | 5558.15 | Д | 5478.85 | Д | 6423.95 | Д | 6087.25 | Д | 5957.9 | Д | 203559.98
16 | 34116 | ОАО "Петербургская сбытовая компания" | ООО "ЖКС №1 Приморского района" | Силовая нагрузка** | кВт.ч. |  |  |  |  | Да | Да | 45435.25 | 45755.15 | 4591.65 | Д | 4412.1 | Д | 3329.2 | Д | 3766 | Д | 3271.8 | Д | 2816.8 | Д | 3249.75 | Д | 3169.25 | Д | 3151.05 | Д | 4399.85 | Д | 3592.75 | Д | 3916.5 | Д | 134857.1
| 34116 | ОАО "Петербургская сбытовая компания" | ООО "ЖКС №1 Приморского района" | Освещение МОП | кВт.ч. | ЛДС, ЛПО | 1170 | ДРЛ | 23 | Да | Да | 84379.75 | 84973.85 | 8527.35 | Д | 8193.9 | Д | 6182.8 | Д | 6994 | Д | 6076.2 | Д | 5231.2 | Д | 6035.25 | Д | 5885.75 | Д | 5851.95 | Д | 8171.15 | Д | 6672.25 | Д | 7273.5 | Д | 250448.9
17 | 34117 | ОАО "Петербургская сбытовая компания" | ООО "ЖКС №1 Приморского района" | Силовая нагрузка** | кВт.ч. |  |  |  |  | Да | Да | 20172.6 | 21166.25 | 2243.5 | Д | 2042.25 | Д | 1595.65 | Д | 1771.7 | Д | 1425.2 | Д | 1234.8 | Д | 1401.75 | Д | 1282.75 | Д | 1709.4 | Д | 2012.15 | Д | 1965.25 | Д | 1925.7 | Д | 61948.95
| 34117 | ОАО "Петербургская сбытовая компания" | ООО "ЖКС №1 Приморского района" | Освещение МОП | кВт.ч. | ЛДС, ЛПО | 177 | ДРЛ | 15 | Да | Да | 37463.4 | 39308.75 | 4166.5 | Д | 3792.75 | Д | 2963.35 | Д | 3290.3 | Д | 2646.8 | Д | 2293.2 | Д | 2603.25 | Д | 2382.25 | Д | 3174.6 | Д | 3736.85 | Д | 3649.75 | Д | 3576.3 | Д | 115048.05
18 | 34117 | ОАО "Петербургская сбытовая компания" | ООО "ЖКС №1 Приморского района" | Силовая нагрузка** | кВт.ч. |  |  |  |  | Да | Да |  |  | 1277.5 | Д | 1214.5 | Д | 910.7 | Д | 910.7 | Д | 910.7 | Д | 832.3 | Д | 910.7 | Д | 1018.5 | Д | 920.15 | Д | 1246 | Д | 1038.1 | Д | 1117.55 | Д | 12307.4
| 34117 | ОАО "Петербургская сбытовая компания" | ООО "ЖКС №1 Приморского района" | Освещение МОП | кВт.ч. | ЛДС, ЛПО | 75 | ДРЛ | 4 | Да | Да |  |  | 2372.5 | Д | 2255.5 | Д | 1691.3 | Д | 1691.3 | Д | 1691.3 | Д | 1545.7 | Д | 1691.3 | Д | 1891.5 | Д | 1708.85 | Д | 2314 | Д | 1927.9 | Д | 2075.45 | Д | 22856.6
19 | 34119 | ОАО "Петербургская сбытовая компания" | ООО "ЖКС №1 Приморского района" | Силовая нагрузка** | кВт.ч. |  |  |  |  | Да | Да | 18117.4 | 18562.95 | 1941.45 | Д | 1724.45 | Д | 1221.5 | Д | 1566.95 | Д | 1515.5 | Д | 1466.85 | Д | 1601.6 | Д | 1307.25 | Д | 1604.75 | Д | 1809.85 | Д | 1436.75 | Д | 1470 | Д | 55347.25
| 34119 | ОАО "Петербургская сбытовая компания" | ООО "ЖКС №1 Приморского района" | Освещение МОП | кВт.ч. | ЛДС, ЛПО | 141 | ДРЛ | 5 | Да | Да | 33646.6 | 34474.05 | 3605.55 | Д | 3202.55 | Д | 2268.5 | Д | 2910.05 | Д | 2814.5 | Д | 2724.15 | Д | 2974.4 | Д | 2427.75 | Д | 2980.25 | Д | 3361.15 | Д | 2668.25 | Д | 2730 | Д | 102787.75
20 | 34120 | ОАО "Петербургская сбытовая компания" | ООО "ЖКС №1 Приморского района" | Силовая нагрузка** | кВт.ч. |  |  |  |  | Да | Да | 24363.15 | 25492.25 | 2760.8 | Д | 2634.45 | Д | 1851.15 | Д | 2419.9 | Д | 1941.45 | Д | 1540 | Д | 1582 | Д | 1605.8 | Д | 1704.85 | Д | 2359 | Д | 2073.75 | Д | 2248.75 | Д | 74577.3
| 34120 | ОАО "Петербургская сбытовая компания" | ООО "ЖКС №1 Приморского района" | Освещение МОП | кВт.ч. | ЛДС, ЛПО | 168 | ДРЛ | 24 | Да | Да | 45245.85 | 47342.75 | 5127.2 | Д | 4892.55 | Д | 3437.85 | Д | 4494.1 | Д | 3605.55 | Д | 2860 | Д | 2938 | Д | 2982.2 | Д | 3166.15 | Д | 4381 | Д | 3851.25 | Д | 4176.25 | Д | 138500.7
21 | 34121 | ОАО "Петербургская сбытовая компания" | ООО "ЖКС №1 Приморского района" | Силовая нагрузка** | кВт.ч. |  |  |  |  | Да | Да | 12280.8 | 12629.4 | 1473.15 | Д | 1449.35 | Д | 1240.05 | Д | 871.15 | Д | 937.65 | Д | 668.5 | Д | 707.35 | Д | 679.7 | Д | 984.2 | Д | 1313.9 | Д | 1150.8 | Д | 1344.7 | Д | 37730.7
| 34121 | ОАО "Петербургская сбытовая компания" | ООО "ЖКС №1 Приморского района" | Освещение МОП | кВт.ч. | ЛДС, ЛПО | 100 | ДРЛ | 10 | Да | Да | 22807.2 | 23454.6 | 2735.85 | Д | 2691.65 | Д | 2302.95 | Д | 1617.85 | Д | 1741.35 | Д | 1241.5 | Д | 1313.65 | Д | 1262.3 | Д | 1827.8 | Д | 2440.1 | Д | 2137.2 | Д | 2497.3 | Д | 70071.3
22 | 34122 | ОАО "Петербургская сбытовая компания" | ООО "ЖКС №1 Приморского района" | Силовая нагрузка** | кВт.ч. |  |  |  |  | Да | Да | 43767.5 | 42150.15 | 2456.3 | Д | 3902.5 | Д | 3575.6 | Д | 3937.85 | Д | 3429.3 | Д | 3135.65 | Д | 3513.3 | Д | 3537.1 | Д | 2962.05 | Д | 4206.65 | Д | 3717.7 | Д | 3597.3 | Д | 127888.95
| 34122 | ОАО "Петербургская сбытовая компания" | ООО "ЖКС №1 Приморского района" | Освещение МОП | кВт.ч. | ЛДС, ЛПО | 225 | ДРЛ | 10 | Да | Да | 81282.5 | 78278.85 | 4561.7 | Д | 7247.5 | Д | 6640.4 | Д | 7313.15 | Д | 6368.7 | Д | 5823.35 | Д | 6524.7 | Д | 6568.9 | Д | 5500.95 | Д | 7812.35 | Д | 6904.3 | Д | 6680.7 | Д | 237508.05
23 | 34123 | ОАО "Петербургская сбытовая компания" | ООО "ЖКС №1 Приморского района" | Силовая нагрузка** | кВт.ч. |  |  |  |  | Да | Да | 12327.35 | 12071.15 | 1376.9 | Д | 1270.85 | Д | 1007.3 | Д | 1057.35 | Д | 852.6 | Д | 698.6 | Д | 737.1 | Д | 934.15 | Д | 857.85 | Д | 1254.75 | Д | 1098.3 | Д | 1092.7 | Д | 36636.95
| 34123 | ОАО "Петербургская сбытовая компания" | ООО "ЖКС №1 Приморского района" | Освещение МОП | кВт.ч. | ЛДС, ЛПО | 121 | ДРЛ | 12 | Да | Да | 22893.65 | 22417.85 | 2557.1 | Д | 2360.15 | Д | 1870.7 | Д | 1963.65 | Д | 1583.4 | Д | 1297.4 | Д | 1368.9 | Д | 1734.85 | Д | 1593.15 | Д | 2330.25 | Д | 2039.7 | Д | 2029.3 | Д | 68040.05
24 | 34124 | ОАО "Петербургская сбытовая компания" | ООО "ЖКС №1 Приморского района" | Силовая нагрузка** | кВт.ч. |  |  |  |  | Да | Да | 17353.35 | 16512.3 | 1780.1 | Д | 1643.95 | Д | 1257.55 | Д | 1421 | Д | 1091.3 | Д | 855.05 | Д | 992.25 | Д | 881.3 | Д | 1141 | Д | 1562.4 | Д | 1434.65 | Д | 1362.2 | Д | 49288.4
| 34124 | ОАО "Петербургская сбытовая компания" | ООО "ЖКС №1 Приморского района" | Освещение МОП | кВт.ч. | ЛДС, ЛПО | 145 | ДРЛ | 10 | Да | Да | 32227.65 | 30665.7 | 3305.9 | Д | 3053.05 | Д | 2335.45 | Д | 2639 | Д | 2026.7 | Д | 1587.95 | Д | 1842.75 | Д | 1636.7 | Д | 2119 | Д | 2901.6 | Д | 2664.35 | Д | 2529.8 | Д | 91535.6
25 | 34125 | ОАО "Петербургская сбытовая компания" | ООО "ЖКС №1 Приморского района" | Силовая нагрузка** | кВт.ч. |  |  |  |  | Да | Да | 45896.55 | 47073.6 | 4433.8 | Д | 4204.2 | Д | 3691.45 | Д | 4534.25 | Д | 3608.15 | Д | 3155.25 | Д | 1939.35 | Д | 1703.8 | Д | 2077.95 | Д | 2444.75 | Д | 2132.9 | Д | 1699.95 | Д | 128595.95
| 34125 | ОАО "Петербургская сбытовая компания" | ООО "ЖКС №1 Приморского района" | Освещение МОП | кВт.ч. | ЛДС, ЛПО | 310 | ДРЛ | 10 | Да | Да | 85236.45 | 87422.4 | 8234.2 | Д | 7807.8 | Д | 6855.55 | Д | 8420.75 | Д | 6700.85 | Д | 5859.75 | Д | 3601.65 | Д | 3164.2 | Д | 3859.05 | Д | 4540.25 | Д | 3961.1 | Д | 3157.05 | Д | 238821.05
26 | 34126 | ОАО "Петербургская сбытовая компания" | ООО "ЖКС №1 Приморского района" | Силовая нагрузка** | кВт.ч. |  |  |  |  | Да | Да | 7382.2 | 7855.4 | 928.55 | Д | 641.2 | Д | 681.45 | Д | 541.8 | Д | 266.7 | Д | 598.85 | Д | 158.2 | Д | 132.3 | Д | 352.45 | Д | 414.05 | Д | 287.7 | Д | 261.45 | Д | 20502.3
| 34126 | ОАО "Петербургская сбытовая компания" | ООО "ЖКС №1 Приморского района" | Освещение МОП | кВт.ч. | ЛДС, ЛПО | 107 | ДРЛ | 4 | Да | Да | 13709.8 | 14588.6 | 1724.45 | Д | 1190.8 | Д | 1265.55 | Д | 1006.2 | Д | 495.3 | Д | 1112.15 | Д | 293.8 | Д | 245.7 | Д | 654.55 | Д | 768.95 | Д | 534.3 | Д | 485.55 | Д | 38075.7
27 | 34127 | ОАО "Петербургская сбытовая компания" | ООО "ЖКС №1 Приморского района" | Силовая нагрузка** | кВт.ч. |  |  |  |  | Да | Да | 17226.65 | 16505.65 | 1726.9 | Д | 1611.75 | Д | 1281.35 | Д | 1453.2 | Д | 1187.9 | Д | 1145.9 | Д | 951.65 | Д | 1321.6 | Д | 1272.95 | Д | 1607.2 | Д | 1496.6 | Д | 1466.85 | Д | 50256.15
| 34127 | ОАО "Петербургская сбытовая компания" | ООО "ЖКС №1 Приморского района" | Освещение МОП | кВт.ч. | ЛДС, ЛПО | 138 | ДРЛ | 12 | Да | Да | 31992.35 | 30653.35 | 3207.1 | Д | 2993.25 | Д | 2379.65 | Д | 2698.8 | Д | 2206.1 | Д | 2128.1 | Д | 1767.35 | Д | 2454.4 | Д | 2364.05 | Д | 2984.8 | Д | 2779.4 | Д | 2724.15 | Д | 93332.85
28 | 34128 | ОАО "Петербургская сбытовая компания" | ООО "ЖКС №1 Приморского района" | Силовая нагрузка** | кВт.ч. |  |  |  |  | Да | Да | 17266.55 | 17424.05 | 1935.5 | Д | 1735.3 | Д | 1352.05 | Д | 1379.35 | Д | 1151.85 | Д | 1115.1 | Д | 915.6 | Д | 1313.9 | Д | 1373.4 | Д | 1725.5 | Д | 1204.7 | Д | 1878.8 | Д | 51771.65
| 34128 | ОАО "Петербургская сбытовая компания" | ООО "ЖКС №1 Приморского района" | Освещение МОП | кВт.ч. | ЛДС, ЛПО | 138 | ДРЛ | 12 | Да | Да | 32066.45 | 32358.95 | 3594.5 | Д | 3222.7 | Д | 2510.95 | Д | 2561.65 | Д | 2139.15 | Д | 2070.9 | Д | 1700.4 | Д | 2440.1 | Д | 2550.6 | Д | 3204.5 | Д | 2237.3 | Д | 3489.2 | Д | 96147.35
29 | 34129 | ОАО "Петербургская сбытовая компания" | ООО "ЖКС №1 Приморского района" | Силовая нагрузка** | кВт.ч. |  |  |  |  | Да | Да | 8088.85 | 8227.8 | 824.25 | Д | 744.8 | Д | 628.95 | Д | 822.5 | Д | 674.45 | Д | 647.5 | Д | 563.15 | Д | 694.05 | Д | 705.95 | Д | 850.5 | Д | 724.85 | Д | 702.1 | Д | 24899.7
| 34129 | ОАО "Петербургская сбытовая компания" | ООО "ЖКС №1 Приморского района" | Освещение МОП | кВт.ч. | ЛДС, ЛПО | 53 | ДРЛ | 3 | Да | Да | 15022.15 | 15280.2 | 1530.75 | Д | 1383.2 | Д | 1168.05 | Д | 1527.5 | Д | 1252.55 | Д | 1202.5 | Д | 1045.85 | Д | 1288.95 | Д | 1311.05 | Д | 1579.5 | Д | 1346.15 | Д | 1303.9 | Д | 46242.3
30 | 34130 | ОАО "Петербургская сбытовая компания" | ООО "ЖКС №1 Приморского района" | Силовая нагрузка** | кВт.ч. |  |  |  |  | Да | Да | 6667.15 | 7026.95 | 857.5 | Д | 715.75 | Д | 581.35 | Д | 638.05 | Д | 521.15 | Д | 487.2 | Д | 476 | Д | 547.75 | Д | 558.25 | Д | 717.85 | Д | 648.55 | Д | 646.8 | Д | 21090.3
| 34130 | ОАО "Петербургская сбытовая компания" | ООО "ЖКС №1 Приморского района" | Освещение МОП | кВт.ч. | ЛДС, ЛПО | 53 | ДРЛ | 3 | Да | Да | 12381.85 | 13050.05 | 1592.5 | Д | 1329.25 | Д | 1079.65 | Д | 1184.95 | Д | 967.85 | Д | 904.8 | Д | 884 | Д | 1017.25 | Д | 1036.75 | Д | 1333.15 | Д | 1204.45 | Д | 1201.2 | Д | 39167.7
31 | 34131 | ОАО "Петербургская сбытовая компания" | ООО "ЖКС №1 Приморского района" | Силовая нагрузка** | кВт.ч. |  |  |  |  | Да | Да | 98763.7 | 103730.2 | 10593.8 | Д | 8974.7 | Д | 7982.1 | Д | 9442.65 | Д | 7982.1 | Д | 6225.1 | Д | 7982.1 | Д | 7982.1 | Д | 7982.1 | Д | 7983.15 | Д | 7236.95 | Д | 8162.35 | Д | 301023.1
| 34131 | ОАО "Петербургская сбытовая компания" | ООО "ЖКС №1 Приморского района" | Освещение МОП | кВт.ч. | ЛДС, ЛПО | 988 | ДРЛ | 12 | Да | Да | 183418.3 | 192641.8 | 19674.2 | Д | 16667.3 | Д | 14823.9 | Д | 17536.35 | Д | 14823.9 | Д | 11560.9 | Д | 14823.9 | Д | 14823.9 | Д | 14823.9 | Д | 14825.85 | Д | 13440.05 | Д | 15158.65 | Д | 559042.9
32 | 34132 | ОАО "Петербургская сбытовая компания" | ООО "ЖКС №1 Приморского района" | Силовая нагрузка** | кВт.ч. |  |  |  |  | Да | Да | 88016.95 | 87627.4 | 9629.55 | Д | 6804.35 | Д | 7411.6 | Д | 8554.35 | Д | 6353.2 | Д | 5780.25 | Д | 6434.05 | Д | 6284.6 | Д | 6701.45 | Д | 8408.75 | Д | 7067.9 | Д | 7849.45 | Д | 262923.85
| 34132 | ОАО "Петербургская сбытовая компания" | ООО "ЖКС №1 Приморского района" | Освещение МОП | кВт.ч. | ЛДС, ЛПО | 988 | ДРЛ | 12 | Да | Да | 163460.05 | 162736.6 | 17883.45 | Д | 12636.65 | Д | 13764.4 | Д | 15886.65 | Д | 11798.8 | Д | 10734.75 | Д | 11948.95 | Д | 11671.4 | Д | 12445.55 | Д | 15616.25 | Д | 13126.1 | Д | 14577.55 | Д | 488287.15
33 | 34133 | ОАО "Петербургская сбытовая компания" | ООО "ЖКС №1 Приморского района" | Силовая нагрузка** | кВт.ч. |  |  |  |  | Да | Да | 37494.1 | 32970.7 | 3439.8 | Д | 2731.75 | Д | 3040.45 | Д | 3477.95 | Д | 2865.45 | Д | 3160.85 | Д | 3138.8 | Д | 3599.05 | Д | 2966.95 | Д | 3790.85 | Д | 3129.35 | Д | 3076.85 | Д | 108882.9
| 34133 | ОАО "Петербургская сбытовая компания" | ООО "ЖКС №1 Приморского района" | Освещение МОП | кВт.ч. | ЛДС, ЛПО | 154 | ДРЛ | 8 | Да | Да | 69631.9 | 61231.3 | 6388.2 | Д | 5073.25 | Д | 5646.55 | Д | 6459.05 | Д | 5321.55 | Д | 5870.15 | Д | 5829.2 | Д | 6683.95 | Д | 5510.05 | Д | 7040.15 | Д | 5811.65 | Д | 5714.15 | Д | 202211.1
34 | 34134 | ОАО "Петербургская сбытовая компания" | ООО "ЖКС №1 Приморского района" | Силовая нагрузка** | кВт.ч. |  |  |  |  | Да | Да | 8285.9 | 8998.85 | 1042.65 | Д | 969.5 | Д | 801.15 | Д | 786.45 | Д | 617.75 | Д | 1468.95 | Д | 485.8 | Д | 712.6 | Д | 602.7 | Д | 723.45 | Д | 781.55 | Д | 812.7 | Д | 27090
| 34134 | ОАО "Петербургская сбытовая компания" | ООО "ЖКС №1 Приморского района" | Освещение МОП | кВт.ч. | ЛДС, ЛПО | 68 | ДРЛ | 8 | Да | Да | 15388.1 | 16712.15 | 1936.35 | Д | 1800.5 | Д | 1487.85 | Д | 1460.55 | Д | 1147.25 | Д | 2728.05 | Д | 902.2 | Д | 1323.4 | Д | 1119.3 | Д | 1343.55 | Д | 1451.45 | Д | 1509.3 | Д | 50310
35 | 34135 | ОАО "Петербургская сбытовая компания" | ООО "ЖКС №1 Приморского района" | Силовая нагрузка** | кВт.ч. |  |  |  |  | Да | Да | 13025.6 | 16015.3 | 1844.85 | Д | 1801.45 | Д | 1405.6 | Д | 1510.95 | Д | 1399.65 | Д | 1098.65 | Д | 1188.6 | Д | 1624 | Д | 1374.45 | Д | 1764.35 | Д | 1489.25 | Д | 1612.8 | Д | 47155.5
| 34135 | ОАО "Петербургская сбытовая компания" | ООО "ЖКС №1 Приморского района" | Освещение МОП | кВт.ч. | ЛДС, ЛПО | 144 | ДРЛ | 12 | Да | Да | 24190.4 | 29742.7 | 3426.15 | Д | 3345.55 | Д | 2610.4 | Д | 2806.05 | Д | 2599.35 | Д | 2040.35 | Д | 2207.4 | Д | 3016 | Д | 2552.55 | Д | 3276.65 | Д | 2765.75 | Д | 2995.2 | Д | 87574.5
36 | 34136 | ОАО "Петербургская сбытовая компания" | ООО "ЖКС №1 Приморского района" | Силовая нагрузка** | кВт.ч. |  |  |  |  | Да | Да | 34069.35 | 35485.1 | 3544.8 | Д | 3309.6 | Д | 2790.9 | Д | 3106.25 | Д | 2584.75 | Д | 2590.7 | Д | 2508.1 | Д | 2891 | Д | 2455.25 | Д | 2914.1 | Д | 3031.35 | Д | 2920.4 | Д | 104201.65
| 34136 | ОАО "Петербургская сбытовая компания" | ООО "ЖКС №1 Приморского района" | Освещение МОП | кВт.ч. | ЛДС, ЛПО | 223 | ДРЛ | 12 | Да | Да | 63271.65 | 65900.9 | 6583.2 | Д | 6146.4 | Д | 5183.1 | Д | 5768.75 | Д | 4800.25 | Д | 4811.3 | Д | 4657.9 | Д | 5369 | Д | 4559.75 | Д | 5411.9 | Д | 5629.65 | Д | 5423.6 | Д | 193517.35
37 | 34137 | ОАО "Петербургская сбытовая компания" | ООО "ЖКС №1 Приморского района" | Силовая нагрузка** | кВт.ч. |  |  |  |  | Да | Да | 6979.35 | 7104.3 | 848.05 | Д | 714.7 | Д | 607.6 | Д | 676.2 | Д | 530.6 | Д | 404.25 | Д | 428.05 | Д | 492.45 | Д | 497 | Д | 637 | Д | 525.7 | Д | 622.3 | Д | 21067.55
| 34137 | ОАО "Петербургская сбытовая компания" | ООО "ЖКС №1 Приморского района" | Освещение МОП | кВт.ч. | ЛДС, ЛПО | 68 | ДРЛ | 8 | Да | Да | 12961.65 | 13193.7 | 1574.95 | Д | 1327.3 | Д | 1128.4 | Д | 1255.8 | Д | 985.4 | Д | 750.75 | Д | 794.95 | Д | 914.55 | Д | 923 | Д | 1183 | Д | 976.3 | Д | 1155.7 | Д | 39125.45
38 | 34138 | ОАО "Петербургская сбытовая компания" | ООО "ЖКС №1 Приморского района" | Силовая нагрузка** | кВт.ч. |  |  |  |  | Да | Да | 14349.3 | 16065.35 | 1732.15 | Д | 1397.2 | Д | 1042.65 | Д | 1093.75 | Д | 1041.25 | Д | 793.8 | Д | 884.45 | Д | 862.75 | Д | 886.55 | Д | 779.1 | Д | 1367.45 | Д | 745.85 | Д | 43041.6
| 34138 | ОАО "Петербургская сбытовая компания" | ООО "ЖКС №1 Приморского района" | Освещение МОП | кВт.ч. | ЛДС, ЛПО | 110 | ДРЛ | 5 | Да | Да | 26648.7 | 29835.65 | 3216.85 | Д | 2594.8 | Д | 1936.35 | Д | 2031.25 | Д | 1933.75 | Д | 1474.2 | Д | 1642.55 | Д | 1602.25 | Д | 1646.45 | Д | 1446.9 | Д | 2539.55 | Д | 1385.15 | Д | 79934.4
39 | 34139 | ОАО "Петербургская сбытовая компания" | ООО "ЖКС №1 Приморского района" | Силовая нагрузка** | кВт.ч. |  |  |  |  | Да | Да | 18071.9 | 16994.6 | 1986.25 | Д | 1748.95 | Д | 1530.55 | Д | 1610.7 | Д | 1515.85 | Д | 1142.05 | Д | 990.15 | Д | 1124.55 | Д | 1133.3 | Д | 1356.95 | Д | 1152.2 | Д | 1172.85 | Д | 51530.85
| 34139 | ОАО "Петербургская сбытовая компания" | ООО "ЖКС №1 Приморского района" | Освещение МОП | кВт.ч. | ЛДС, ЛПО | 94 | ДРЛ | 4 | Да | Да | 33562.1 | 31561.4 | 3688.75 | Д | 3248.05 | Д | 2842.45 | Д | 2991.3 | Д | 2815.15 | Д | 2120.95 | Д | 1838.85 | Д | 2088.45 | Д | 2104.7 | Д | 2520.05 | Д | 2139.8 | Д | 2178.15 | Д | 95700.15
40 | 34140 | ОАО "Петербургская сбытовая компания" | ООО "ЖКС №1 Приморского района" | Силовая нагрузка** | кВт.ч. |  |  |  |  | Да | Да | 17480.75 | 16925.65 | 1706.25 | Д | 1828.05 | Д | 1662.15 | Д | 1711.5 | Д | 1661.8 | Д | 1297.45 | Д | 1225.7 | Д | 1381.1 | Д | 1272.25 | Д | 1604.75 | Д | 1610 | Д | 1466.15 | Д | 52833.55
| 34140 | ОАО "Петербургская сбытовая компания" | ООО "ЖКС №1 Приморского района" | Освещение МОП | кВт.ч. | ЛДС, ЛПО | 96 | ДРЛ | 4 | Да | Да | 32464.25 | 31433.35 | 3168.75 | Д | 3394.95 | Д | 3086.85 | Д | 3178.5 | Д | 3086.2 | Д | 2409.55 | Д | 2276.3 | Д | 2564.9 | Д | 2362.75 | Д | 2980.25 | Д | 2990 | Д | 2722.85 | Д | 98119.45
41 | 34141 | ОАО "Петербургская сбытовая компания" | ООО "ЖКС №1 Приморского района" | Силовая нагрузка** | кВт.ч. |  |  |  |  | Да | Да | 16339.05 | 16873.15 | 2084.95 | Д | 1496.95 | Д | 1281 | Д | 1358 | Д | 1471.4 | Д | 1191.05 | Д | 1119.3 | Д | 1183.7 | Д | 1470 | Д | 1652.35 | Д | 1377.6 | Д | 1490.3 | Д | 50388.8
| 34141 | ОАО "Петербургская сбытовая компания" | ООО "ЖКС №1 Приморского района" | Освещение МОП | кВт.ч. | ЛДС, ЛПО | 110 | ДРЛ | 5 | Да | Да | 30343.95 | 31335.85 | 3872.05 | Д | 2780.05 | Д | 2379 | Д | 2522 | Д | 2732.6 | Д | 2211.95 | Д | 2078.7 | Д | 2198.3 | Д | 2730 | Д | 3068.65 | Д | 2558.4 | Д | 2767.7 | Д | 93579.2
42 | 34142 | ОАО "Петербургская сбытовая компания" | ООО "ЖКС №1 Приморского района" | Силовая нагрузка** | кВт.ч. |  |  |  |  | Да | Да | 31679.2 | 31028.55 | 2888.9 | Д | 3087.35 | Д | 2313.15 | Д | 2203.25 | Д | 1680.35 | Д | 2413.6 | Д | 1885.1 | Д | 1964.55 | Д | 2509.85 | Д | 2402.4 | Д | 2367.75 | Д | 2633.75 | Д | 91057.75
| 34142 | ОАО "Петербургская сбытовая компания" | ООО "ЖКС №1 Приморского района" | Освещение МОП | кВт.ч. | ЛДС, ЛПО | 150 | ДРЛ | 40 | Да | Да | 58832.8 | 57624.45 | 5365.1 | Д | 5733.65 | Д | 4295.85 | Д | 4091.75 | Д | 3120.65 | Д | 4482.4 | Д | 3500.9 | Д | 3648.45 | Д | 4661.15 | Д | 4461.6 | Д | 4397.25 | Д | 4891.25 | Д | 169107.25
43 | 34143 | ОАО "Петербургская сбытовая компания" | ООО "ЖКС №1 Приморского района" | Силовая нагрузка** | кВт.ч. |  |  |  |  | Да | Да | 31630.9 | 32299.75 | 3130.4 | Д | 3307.5 | Д | 2547.3 | Д | 2861.95 | Д | 2269.05 | Д | 3091.55 | Д | 2418.85 | Д | 2424.45 | Д | 3007.9 | Д | 2841.65 | Д | 2865.45 | Д | 2911.65 | Д | 97608.35
| 34143 | ОАО "Петербургская сбытовая компания" | ООО "ЖКС №1 Приморского района" | Освещение МОП | кВт.ч. | ЛДС, ЛПО | 360 | ДРЛ | 12 | Да | Да | 58743.1 | 59985.25 | 5813.6 | Д | 6142.5 | Д | 4730.7 | Д | 5315.05 | Д | 4213.95 | Д | 5741.45 | Д | 4492.15 | Д | 4502.55 | Д | 5586.1 | Д | 5277.35 | Д | 5321.55 | Д | 5407.35 | Д | 181272.65
44 | 34144 | ОАО "Петербургская сбытовая компания" | ООО "ЖКС №1 Приморского района" | Силовая нагрузка** | кВт.ч. |  |  |  |  | Да | Да | 38271.1 | 29737.05 | 3978.8 | Д | 3069.5 | Д | 3063.55 | Д | 2839.2 | Д | 3063.55 | Д | 3559.85 | Д | 2706.55 | Д | 2712.85 | Д | 3437.35 | Д | 3169.25 | Д | 3457.3 | Д | 3596.95 | Д | 106662.85
| 34144 | ОАО "Петербургская сбытовая компания" | ООО "ЖКС №1 Приморского района" | Освещение МОП | кВт.ч. | ЛДС, ЛПО | 360 | ДРЛ | 12 | Да | Да | 71074.9 | 55225.95 | 7389.2 | Д | 5700.5 | Д | 5689.45 | Д | 5272.8 | Д | 5689.45 | Д | 6611.15 | Д | 5026.45 | Д | 5038.15 | Д | 6383.65 | Д | 5885.75 | Д | 6420.7 | Д | 6680.05 | Д | 198088.15
45 | 34145 | ОАО "Петербургская сбытовая компания" | ООО "ЖКС №1 Приморского района" | Силовая нагрузка** | кВт.ч. |  |  |  |  | Да | Да | 16079 | 16010.05 | 1627.85 | Д | 1304.45 | Д | 1412.6 | Д | 1340.5 | Д | 1601.25 | Д | 1205.4 | Д | 1200.5 | Д | 1310.4 | Д | 1234.8 | Д | 1341.55 | Д | 1279.95 | Д | 1314.95 | Д | 48263.25
| 34145 | ОАО "Петербургская сбытовая компания" | ООО "ЖКС №1 Приморского района" | Освещение МОП | кВт.ч. | ЛДС, ЛПО | 275 | ДРЛ | 12 | Да | Да | 29861 | 29732.95 | 3023.15 | Д | 2422.55 | Д | 2623.4 | Д | 2489.5 | Д | 2973.75 | Д | 2238.6 | Д | 2229.5 | Д | 2433.6 | Д | 2293.2 | Д | 2491.45 | Д | 2377.05 | Д | 2442.05 | Д | 89631.75
46 | 34146 | ОАО "Петербургская сбытовая компания" | ООО "ЖКС №1 Приморского района" | Силовая нагрузка** | кВт.ч. |  |  |  |  | Да | Да | 28283.15 | 26914.3 | 3439.1 | Д | 2328.9 | Д | 1797.6 | Д | 3341.1 | Д | 1414.35 | Д | 1461.95 | Д | 1490.3 | Д | 1853.6 | Д | 1879.15 | Д | 2322.6 | Д | 2342.9 | Д | 2588.95 | Д | 81457.95
| 34146 | ОАО "Петербургская сбытовая компания" | ООО "ЖКС №1 Приморского района" | Освещение МОП | кВт.ч. | ЛДС, ЛПО | 112 | ДРЛ | 23 | Да | Да | 52525.85 | 49983.7 | 6386.9 | Д | 4325.1 | Д | 3338.4 | Д | 6204.9 | Д | 2626.65 | Д | 2715.05 | Д | 2767.7 | Д | 3442.4 | Д | 3489.85 | Д | 4313.4 | Д | 4351.1 | Д | 4808.05 | Д | 151279.05
47 | 34147 | ОАО "Петербургская сбытовая компания" | ООО "ЖКС №1 Приморского района" | Силовая нагрузка** | кВт.ч. |  |  |  |  | Да | Да | 93950.5 | 88987.85 | 9623.25 | Д | 7299.95 | Д | 6333.25 | Д | 7151.9 | Д | 6911.1 | Д | 6080.2 | Д | 5741.05 | Д | 6807.85 | Д | 6433 | Д | 7222.95 | Д | 7162.75 | Д | 7591.15 | Д | 267296.75
| 34147 | ОАО "Петербургская сбытовая компания" | ООО "ЖКС №1 Приморского района" | Освещение МОП | кВт.ч. | ЛДС, ЛПО | 500 | ДРЛ | 22 | Да | Да | 174479.5 | 165263.15 | 17871.75 | Д | 13557.05 | Д | 11761.75 | Д | 13282.1 | Д | 12834.9 | Д | 11291.8 | Д | 10661.95 | Д | 12643.15 | Д | 11947 | Д | 13414.05 | Д | 13302.25 | Д | 14097.85 | Д | 496408.25
48 | 34148 | ОАО "Петербургская сбытовая компания" | ООО "ЖКС №1 Приморского района" | Силовая нагрузка** | кВт.ч. |  |  |  |  | Да | Да | 27742.05 | 28143.85 | 2618 | Д | 2541.35 | Д | 2097.2 | Д | 2270.1 | Д | 1682.45 | Д | 2476.6 | Д | 1933.75 | Д | 1885.1 | Д | 2317.35 | Д | 2275 | Д | 2488.85 | Д | 2339.4 | Д | 82811.05
| 34148 | ОАО "Петербургская сбытовая компания" | ООО "ЖКС №1 Приморского района" | Освещение МОП | кВт.ч. | ЛДС, ЛПО | 207 | ДРЛ | 9 | Да | Да | 51520.95 | 52267.15 | 4862 | Д | 4719.65 | Д | 3894.8 | Д | 4215.9 | Д | 3124.55 | Д | 4599.4 | Д | 3591.25 | Д | 3500.9 | Д | 4303.65 | Д | 4225 | Д | 4622.15 | Д | 4344.6 | Д | 153791.95
49 | 34149 | ОАО "Петербургская сбытовая компания" | ООО "ЖКС №1 Приморского района" | Силовая нагрузка** | кВт.ч. |  |  |  |  | Да | Да | 39963.7 | 38218.6 | 4083.45 | Д | 3543.05 | Д | 2911.3 | Д | 3431.75 | Д | 2413.25 | Д | 3687.95 | Д | 2962.75 | Д | 3073.7 | Д | 2952.6 | Д | 2958.55 | Д | 3289.3 | Д | 3129.7 | Д | 116619.65
| 34149 | ОАО "Петербургская сбытовая компания" | ООО "ЖКС №1 Приморского района" | Освещение МОП | кВт.ч. | ЛДС, ЛПО | 302 | ДРЛ | 12 | Да | Да | 74218.3 | 70977.4 | 7583.55 | Д | 6579.95 | Д | 5406.7 | Д | 6373.25 | Д | 4481.75 | Д | 6849.05 | Д | 5502.25 | Д | 5708.3 | Д | 5483.4 | Д | 5494.45 | Д | 6108.7 | Д | 5812.3 | Д | 216579.35
50 | 34150 | ОАО "Петербургская сбытовая компания" | ООО "ЖКС №1 Приморского района" | Силовая нагрузка** | кВт.ч. |  |  |  |  | Да | Да | 29103.55 | 28960.4 | 2531.9 | Д | 2412.2 | Д | 2054.15 | Д | 2219 | Д | 1657.6 | Д | 2644.95 | Д | 1874.95 | Д | 2061.15 | Д | 2019.5 | Д | 2234.4 | Д | 2348.85 | Д | 2073.75 | Д | 84196.35
| 34150 | ОАО "Петербургская сбытовая компания" | ООО "ЖКС №1 Приморского района" | Освещение МОП | кВт.ч. | ЛДС, ЛПО | 207 | ДРЛ | 9 | Да | Да | 54049.45 | 53783.6 | 4702.1 | Д | 4479.8 | Д | 3814.85 | Д | 4121 | Д | 3078.4 | Д | 4912.05 | Д | 3482.05 | Д | 3827.85 | Д | 3750.5 | Д | 4149.6 | Д | 4362.15 | Д | 3851.25 | Д | 156364.65
51 | 34151 | ОАО "Петербургская сбытовая компания" | ООО "ЖКС №1 Приморского района" | Силовая нагрузка** | кВт.ч. |  |  |  |  | Да | Да | 19467.35 | 12424.65 | 1299.2 | Д | 1187.55 | Д | 986.65 | Д | 949.2 | Д | 663.25 | Д | 976.85 | Д | 745.5 | Д | 858.9 | Д | 849.45 | Д | 969.15 | Д | 1020.25 | Д | 931.35 | Д | 43329.3
| 34151 | ОАО "Петербургская сбытовая компания" | ООО "ЖКС №1 Приморского района" | Освещение МОП | кВт.ч. | ЛДС, ЛПО | 105 | ДРЛ | 4 | Да | Да | 36153.65 | 23074.35 | 2412.8 | Д | 2205.45 | Д | 1832.35 | Д | 1762.8 | Д | 1231.75 | Д | 1814.15 | Д | 1384.5 | Д | 1595.1 | Д | 1577.55 | Д | 1799.85 | Д | 1894.75 | Д | 1729.65 | Д | 80468.7
52 | 34152 | ОАО "Петербургская сбытовая компания" | ООО "ЖКС №1 Приморского района" | Силовая нагрузка** | кВт.ч. |  |  |  |  | Да | Да | 50614.55 | 46175.85 | 4873.05 | Д | 4366.25 | Д | 3775.8 | Д | 4041.8 | Д | 2950.5 | Д | 4441.15 | Д | 3515.05 | Д | 4038.3 | Д | 3516.1 | Д | 3838.8 | Д | 4809 | Д | 3494.4 | Д | 144450.6
| 34152 | ОАО "Петербургская сбытовая компания" | ООО "ЖКС №1 Приморского района" | Освещение МОП | кВт.ч. | ЛДС, ЛПО | 504 | ДРЛ | 13 | Да | Да | 93998.45 | 85755.15 | 9049.95 | Д | 8108.75 | Д | 7012.2 | Д | 7506.2 | Д | 5479.5 | Д | 8247.85 | Д | 6527.95 | Д | 7499.7 | Д | 6529.9 | Д | 7129.2 | Д | 8931 | Д | 6489.6 | Д | 268265.4
53 | 34153 | ОАО "Петербургская сбытовая компания" | ООО "ЖКС №1 Приморского района" | Силовая нагрузка** | кВт.ч. |  |  |  |  | Да | Да | 12083.75 | 18674.25 | 2349.2 | Д | 2243.15 | Д | 1616.3 | Д | 1705.55 | Д | 1389.15 | Д | 2152.85 | Д | 1626.45 | Д | 1536.15 | Д | 1981.35 | Д | 1555.4 | Д | 1769.25 | Д | 1896.3 | Д | 52579.1
| 34153 | ОАО "Петербургская сбытовая компания" | ООО "ЖКС №1 Приморского района" | Освещение МОП | кВт.ч. | ЛДС, ЛПО | 112 | ДРЛ | 4 | Да | Да | 22441.25 | 34680.75 | 4362.8 | Д | 4165.85 | Д | 3001.7 | Д | 3167.45 | Д | 2579.85 | Д | 3998.15 | Д | 3020.55 | Д | 2852.85 | Д | 3679.65 | Д | 2888.6 | Д | 3285.75 | Д | 3521.7 | Д | 97646.9
54 | 34154 | ОАО "Петербургская сбытовая компания" | ООО "ЖКС №1 Приморского района" | Силовая нагрузка** | кВт.ч. |  |  |  |  | Да | Да | 7241.85 | 11950.05 | 1330 | Д | 1099.35 | Д | 1142.75 | Д | 1213.8 | Д | 907.9 | Д | 851.2 | Д | 847 | Д | 866.25 | Д | 736.75 | Д | 983.85 | Д | 844.55 | Д | 858.55 | Д | 30873.85
| 34154 | ОАО "Петербургская сбытовая компания" | ООО "ЖКС №1 Приморского района" | Освещение МОП | кВт.ч. | ЛДС, ЛПО | 207 | ДРЛ | 4 | Да | Да | 13449.15 | 22192.95 | 2470 | Д | 2041.65 | Д | 2122.25 | Д | 2254.2 | Д | 1686.1 | Д | 1580.8 | Д | 1573 | Д | 1608.75 | Д | 1368.25 | Д | 1827.15 | Д | 1568.45 | Д | 1594.45 | Д | 57337.15
55 | 34155 | ОАО "Петербургская сбытовая компания" | ООО "ЖКС №1 Приморского района" | Силовая нагрузка** | кВт.ч. |  |  |  |  | Да | Да | 39126.5 | 38525.2 | 3914.75 | Д | 3278.1 | Д | 3045 | Д | 3581.55 | Д | 2739.45 | Д | 2640.75 | Д | 2750.65 | Д | 2176.65 | Д | 3114.65 | Д | 2898.7 | Д | 3022.25 | Д | 3451.35 | Д | 114265.55
| 34155 | ОАО "Петербургская сбытовая компания" | ООО "ЖКС №1 Приморского района" | Освещение МОП | кВт.ч. | ЛДС, ЛПО | 246 | ДРЛ | 12 | Да | Да | 72663.5 | 71546.8 | 7270.25 | Д | 6087.9 | Д | 5655 | Д | 6651.45 | Д | 5087.55 | Д | 4904.25 | Д | 5108.35 | Д | 4042.35 | Д | 5784.35 | Д | 5383.3 | Д | 5612.75 | Д | 6409.65 | Д | 212207.45
56 | 34156 | ОАО "Петербургская сбытовая компания" | ООО "ЖКС №1 Приморского района" | Силовая нагрузка** | кВт.ч. |  |  |  |  | Да | Да | 13186.95 | 14036.75 | 1421.7 | Д | 1387.4 | Д | 939.75 | Д | 1355.2 | Д | 873.25 | Д | 1240.4 | Д | 996.8 | Д | 954.45 | Д | 1277.85 | Д | 1135.75 | Д | 1158.5 | Д | 1215.55 | Д | 41180.3
| 34156 | ОАО "Петербургская сбытовая компания" | ООО "ЖКС №1 Приморского района" | Освещение МОП | кВт.ч. | ЛДС, ЛПО | 112 | ДРЛ | 4 | Да | Да | 24490.05 | 26068.25 | 2640.3 | Д | 2576.6 | Д | 1745.25 | Д | 2516.8 | Д | 1621.75 | Д | 2303.6 | Д | 1851.2 | Д | 1772.55 | Д | 2373.15 | Д | 2109.25 | Д | 2151.5 | Д | 2257.45 | Д | 76477.7
57 | 34157 | ОАО "Петербургская сбытовая компания" | ООО "ЖКС №1 Приморского района" | Силовая нагрузка** | кВт.ч. |  |  |  |  | Да | Да | 22247.05 | 25650.45 | 2515.1 | Д | 2608.55 | Д | 1904.35 | Д | 2149.7 | Д | 1642.9 | Д | 2347.8 | Д | 1892.45 | Д | 1827.7 | Д | 2328.2 | Д | 2357.6 | Д | 2435.65 | Д | 2058 | Д | 73965.5
| 34157 | ОАО "Петербургская сбытовая компания" | ООО "ЖКС №1 Приморского района" | Освещение МОП | кВт.ч. | ЛДС, ЛПО | 249 | ДРЛ | 8 | Да | Да | 41315.95 | 47636.55 | 4670.9 | Д | 4844.45 | Д | 3536.65 | Д | 3992.3 | Д | 3051.1 | Д | 4360.2 | Д | 3514.55 | Д | 3394.3 | Д | 4323.8 | Д | 4378.4 | Д | 4523.35 | Д | 3822 | Д | 137364.5
58 | 34158 | ОАО "Петербургская сбытовая компания" | ООО "ЖКС №1 Приморского района" | Силовая нагрузка** | кВт.ч. |  |  |  |  | Да | Да | 38875.2 | 37203.25 | 4207 | Д | 3544.8 | Д | 2614.5 | Д | 3464.65 | Д | 2982.35 | Д | 3231.2 | Д | 2461.2 | Д | 2634.8 | Д | 3377.15 | Д | 3557.75 | Д | 2799.65 | Д | 3188.15 | Д | 114141.65
| 34158 | ОАО "Петербургская сбытовая компания" | ООО "ЖКС №1 Приморского района" | Освещение МОП | кВт.ч. | ЛДС, ЛПО | 266 | ДРЛ | 14 | Да | Да | 72196.8 | 69091.75 | 7813 | Д | 6583.2 | Д | 4855.5 | Д | 6434.35 | Д | 5538.65 | Д | 6000.8 | Д | 4570.8 | Д | 4893.2 | Д | 6271.85 | Д | 6607.25 | Д | 5199.35 | Д | 5920.85 | Д | 211977.35
59 | 34159 | ОАО "Петербургская сбытовая компания" | ООО "ЖКС №1 Приморского района" | Силовая нагрузка** | кВт.ч. |  |  |  |  | Да | Да | 22595.3 | 25352.6 | 2551.15 | Д | 2683.8 | Д | 2434.6 | Д | 2699.55 | Д | 2096.5 | Д | 2000.6 | Д | 2185.4 | Д | 2641.45 | Д | 1951.95 | Д | 1951.25 | Д | 1959.65 | Д | 1691.55 | Д | 74795.35
| 34159 | ОАО "Петербургская сбытовая компания" | ООО "ЖКС №1 Приморского района" | Освещение МОП | кВт.ч. | ЛДС, ЛПО | 112 | ДРЛ | 3 | Да | Да | 41962.7 | 47083.4 | 4737.85 | Д | 4984.2 | Д | 4521.4 | Д | 5013.45 | Д | 3893.5 | Д | 3715.4 | Д | 4058.6 | Д | 4905.55 | Д | 3625.05 | Д | 3623.75 | Д | 3639.35 | Д | 3141.45 | Д | 138905.65
60 | 34160 | ОАО "Петербургская сбытовая компания" | ООО "ЖКС №1 Приморского района" | Силовая нагрузка** | кВт.ч. |  |  |  |  | Да | Да | 35010.5 | 29993.25 | 3176.25 | Д | 2644.95 | Д | 2320.5 | Д | 2732.8 | Д | 2299.85 | Д | 2185.05 | Д | 2668.75 | Д | 2046.45 | Д | 2575.3 | Д | 2772.35 | Д | 2451.75 | Д | 2847.95 | Д | 95725.7
| 34160 | ОАО "Петербургская сбытовая компания" | ООО "ЖКС №1 Приморского района" | Освещение МОП | кВт.ч. | ЛДС, ЛПО | 266 | ДРЛ | 14 | Да | Да | 65019.5 | 55701.75 | 5898.75 | Д | 4912.05 | Д | 4309.5 | Д | 5075.2 | Д | 4271.15 | Д | 4057.95 | Д | 4956.25 | Д | 3800.55 | Д | 4782.7 | Д | 5148.65 | Д | 4553.25 | Д | 5289.05 | Д | 177776.3
61 | 34161 | ОАО "Петербургская сбытовая компания" | ООО "ЖКС №1 Приморского района" | Силовая нагрузка** | кВт.ч. |  |  |  |  | Да | Да | 22443.4 | 22251.25 | 2614.85 | Д | 2107 | Д | 1542.45 | Д | 2100 | Д | 1783.6 | Д | 1796.55 | Д | 1313.9 | Д | 1440.25 | Д | 2013.9 | Д | 2172.1 | Д | 1832.95 | Д | 2310.35 | Д | 67722.55
| 34161 | ОАО "Петербургская сбытовая компания" | ООО "ЖКС №1 Приморского района" | Освещение МОП | кВт.ч. | ЛДС, ЛПО | 284 | ДРЛ | 12 | Да | Да | 41680.6 | 41323.75 | 4856.15 | Д | 3913 | Д | 2864.55 | Д | 3900 | Д | 3312.4 | Д | 3336.45 | Д | 2440.1 | Д | 2674.75 | Д | 3740.1 | Д | 4033.9 | Д | 3404.05 | Д | 4290.65 | Д | 125770.45
62 | 34162 | ОАО "Петербургская сбытовая компания" | ООО "ЖКС №1 Приморского района" | Силовая нагрузка** | кВт.ч. |  |  |  |  | Да | Да | 20672.05 | 20784.05 | 2318.4 | Д | 1958.6 | Д | 1326.85 | Д | 1681.75 | Д | 1275.05 | Д | 1322.65 | Д | 1196.3 | Д | 1369.2 | Д | 1460.2 | Д | 2001.3 | Д | 1701.35 | Д | 1966.3 | Д | 61034.05
| 34162 | ОАО "Петербургская сбытовая компания" | ООО "ЖКС №1 Приморского района" | Освещение МОП | кВт.ч. | ЛДС, ЛПО | 173 | ДРЛ | 12 | Да | Да | 38390.95 | 38598.95 | 4305.6 | Д | 3637.4 | Д | 2464.15 | Д | 3123.25 | Д | 2367.95 | Д | 2456.35 | Д | 2221.7 | Д | 2542.8 | Д | 2711.8 | Д | 3716.7 | Д | 3159.65 | Д | 3651.7 | Д | 113348.95
63 | 34163 | ОАО "Петербургская сбытовая компания" | ООО "ЖКС №1 Приморского района" | Силовая нагрузка** | кВт.ч. |  |  |  |  | Да | Да | 15350.65 | 15988 | 1845.2 | Д | 1551.9 | Д | 893.55 | Д | 1172.15 | Д | 885.5 | Д | 1075.55 | Д | 818.3 | Д | 1020.25 | Д | 1139.25 | Д | 1372.7 | Д | 1289.05 | Д | 1400.35 | Д | 45802.4
| 34163 | ОАО "Петербургская сбытовая компания" | ООО "ЖКС №1 Приморского района" | Освещение МОП | кВт.ч. | ЛДС, ЛПО | 148 | ДРЛ | 10 | Да | Да | 28508.35 | 29692 | 3426.8 | Д | 2882.1 | Д | 1659.45 | Д | 2176.85 | Д | 1644.5 | Д | 1997.45 | Д | 1519.7 | Д | 1894.75 | Д | 2115.75 | Д | 2549.3 | Д | 2393.95 | Д | 2600.65 | Д | 85061.6
64 | 34164 | ОАО "Петербургская сбытовая компания" | ООО "ЖКС №1 Приморского района" | Силовая нагрузка** | кВт.ч. |  |  |  |  | Да | Да | 22906.8 | 22906.8 | 2341.85 | Д | 2090.9 | Д | 1636.25 | Д | 1857.1 | Д | 1448.3 | Д | 1468.95 | Д | 1535.1 | Д | 1836.45 | Д | 1679.65 | Д | 2256.1 | Д | 1942.5 | Д | 2109.8 | Д | 68016.55
| 34164 | ОАО "Петербургская сбытовая компания" | ООО "ЖКС №1 Приморского района" | Освещение МОП | кВт.ч. | ЛДС, ЛПО | 178 | ДРЛ | 14 | Да | Да | 42541.2 | 42541.2 | 4349.15 | Д | 3883.1 | Д | 3038.75 | Д | 3448.9 | Д | 2689.7 | Д | 2728.05 | Д | 2850.9 | Д | 3410.55 | Д | 3119.35 | Д | 4189.9 | Д | 3607.5 | Д | 3918.2 | Д | 126316.45
65 | 34165 | ОАО "Петербургская сбытовая компания" | ООО "ЖКС №1 Приморского района" | Силовая нагрузка** | кВт.ч. |  |  |  |  | Да | Да | 20493.55 | 20958.35 | 2159.15 | Д | 2061.15 | Д | 1678.25 | Д | 1858.15 | Д | 1481.2 | Д | 1536.15 | Д | 1438.5 | Д | 1802.15 | Д | 1475.6 | Д | 1668.45 | Д | 1780.8 | Д | 1677.55 | Д | 62069
| 34165 | ОАО "Петербургская сбытовая компания" | ООО "ЖКС №1 Приморского района" | Освещение МОП | кВт.ч. | ЛДС, ЛПО | 208 | ДРЛ | 22 | Да | Да | 38059.45 | 38922.65 | 4009.85 | Д | 3827.85 | Д | 3116.75 | Д | 3450.85 | Д | 2750.8 | Д | 2852.85 | Д | 2671.5 | Д | 3346.85 | Д | 2740.4 | Д | 3098.55 | Д | 3307.2 | Д | 3115.45 | Д | 115271
66 | 34166 | ОАО "Петербургская сбытовая компания" | ООО "ЖКС №1 Приморского района" | Силовая нагрузка** | кВт.ч. |  |  |  |  | Да | Да | 40053.65 | 37648.8 | 3618.65 | Д | 3456.25 | Д | 2926.35 | Д | 3351.25 | Д | 2876.3 | Д | 3097.5 | Д | 3087.7 | Д | 3414.95 | Д | 2908.15 | Д | 3782.45 | Д | 3120.25 | Д | 3190.6 | Д | 116532.85
| 34166 | ОАО "Петербургская сбытовая компания" | ООО "ЖКС №1 Приморского района" | Освещение МОП | кВт.ч. | ЛДС, ЛПО | 225 | ДРЛ | 10 | Да | Да | 74385.35 | 69919.2 | 6720.35 | Д | 6418.75 | Д | 5434.65 | Д | 6223.75 | Д | 5341.7 | Д | 5752.5 | Д | 5734.3 | Д | 6342.05 | Д | 5400.85 | Д | 7024.55 | Д | 5794.75 | Д | 5925.4 | Д | 216418.15
67 | 34167 | ОАО "Петербургская сбытовая компания" | ООО "ЖКС №1 Приморского района" | Силовая нагрузка** | кВт.ч. |  |  |  |  | Да | Да | 22748.95 | 23109.8 | 2478.35 | Д | 1870.4 | Д | 1479.8 | Д | 1916.25 | Д | 1626.45 | Д | 1574.65 | Д | 1558.9 | Д | 1516.55 | Д | 1879.15 | Д | 2310 | Д | 1929.9 | Д | 1941.8 | Д | 67940.95
| 34167 | ОАО "Петербургская сбытовая компания" | ООО "ЖКС №1 Приморского района" | Освещение МОП | кВт.ч. | ЛДС, ЛПО | 178 | ДРЛ | 14 | Да | Да | 42248.05 | 42918.2 | 4602.65 | Д | 3473.6 | Д | 2748.2 | Д | 3558.75 | Д | 3020.55 | Д | 2924.35 | Д | 2895.1 | Д | 2816.45 | Д | 3489.85 | Д | 4290 | Д | 3584.1 | Д | 3606.2 | Д | 126176.05
68 | 34168 | ОАО "Петербургская сбытовая компания" | ООО "ЖКС №1 Приморского района" | Силовая нагрузка** | кВт.ч. |  |  |  |  | Да | Да | 32932.2 | 33677 | 3654.7 | Д | 3028.55 | Д | 2704.1 | Д | 2762.9 | Д | 2171.75 | Д | 3104.5 | Д | 2471.7 | Д | 2430.05 | Д | 2964.5 | Д | 2900.45 | Д | 3078.95 | Д | 3046.4 | Д | 100927.75
| 34168 | ОАО "Петербургская сбытовая компания" | ООО "ЖКС №1 Приморского района" | Освещение МОП | кВт.ч. | ЛДС, ЛПО | 173 | ДРЛ | 10 | Да | Да | 61159.8 | 62543 | 6787.3 | Д | 5624.45 | Д | 5021.9 | Д | 5131.1 | Д | 4033.25 | Д | 5765.5 | Д | 4590.3 | Д | 4512.95 | Д | 5505.5 | Д | 5386.55 | Д | 5718.05 | Д | 5657.6 | Д | 187437.25
69 | 34169 | ОАО "Петербургская сбытовая компания" | ООО "ЖКС №1 Приморского района" | Силовая нагрузка** | кВт.ч. |  |  |  |  | Да | Да | 87121.65 | 91107.1 | 9378.25 | Д | 8336.65 | Д | 7168.35 | Д | 8039.5 | Д | 6498.1 | Д | 6214.95 | Д | 6113.45 | Д | 6443.5 | Д | 6999.3 | Д | 7732.55 | Д | 6822.55 | Д | 7125.3 | Д | 265101.2
| 34169 | ОАО "Петербургская сбытовая компания" | ООО "ЖКС №1 Приморского района" | Освещение МОП | кВт.ч. | ЛДС, ЛПО | 988 | ДРЛ | 12 | Да | Да | 161797.35 | 169198.9 | 17416.75 | Д | 15482.35 | Д | 13312.65 | Д | 14930.5 | Д | 12067.9 | Д | 11542.05 | Д | 11353.55 | Д | 11966.5 | Д | 12998.7 | Д | 14360.45 | Д | 12670.45 | Д | 13232.7 | Д | 492330.8
70 | 34170 | ОАО "Петербургская сбытовая компания" | ООО "ЖКС №1 Приморского района" | Силовая нагрузка** | кВт.ч. |  |  |  |  | Да | Да | 30685.55 | 54432 | 5712 | Д | 4844 | Д | 3556 | Д | 4816 | Д | 4116 | Д | 4326 | Д | 3710 | Д | 3682 | Д | 4214 | Д | 4340 | Д | 3864 | Д | 4886 | Д | 137183.55
| 34170 | ОАО "Петербургская сбытовая компания" | ООО "ЖКС №1 Приморского района" | Освещение МОП | кВт.ч. | ЛДС, ЛПО | 226 | ДРЛ | 9 | Да | Да | 56987.45 | 101088 | 10608 | Д | 8996 | Д | 6604 | Д | 8944 | Д | 7644 | Д | 8034 | Д | 6890 | Д | 6838 | Д | 7826 | Д | 8060 | Д | 7176 | Д | 9074 | Д | 254769.45
71 | 34171 | ОАО "Петербургская сбытовая компания" | ООО "ЖКС №1 Приморского района" | Силовая нагрузка** | кВт.ч. |  |  |  |  | Да | Да | 58975 | 60316.2 | 6553.05 | Д | 5877.55 | Д | 5385.45 | Д | 5906.6 | Д | 4134.55 | Д | 3696 | Д | 3766.7 | Д | 4426.1 | Д | 5197.5 | Д | 6048 | Д | 4933.25 | Д | 5227.6 | Д | 180443.55
| 34171 | ОАО "Петербургская сбытовая компания" | ООО "ЖКС №1 Приморского района" | Освещение МОП | кВт.ч. | ЛДС, ЛПО | 388 | ДРЛ | 12 | Да | Да | 109525 | 112015.8 | 12169.95 | Д | 10915.45 | Д | 10001.55 | Д | 10969.4 | Д | 7678.45 | Д | 6864 | Д | 6995.3 | Д | 8219.9 | Д | 9652.5 | Д | 11232 | Д | 9161.75 | Д | 9708.4 | Д | 335109.45
72 | 34172 | ОАО "Петербургская сбытовая компания" | ООО "ЖКС №1 Приморского района" | Силовая нагрузка** | кВт.ч. |  |  |  |  | Да | Да | 100251.2 | 99879.15 | 10714.9 | Д | 8941.1 | Д | 7828.45 | Д | 9362.85 | Д | 7935.2 | Д | 7172.9 | Д | 7466.9 | Д | 7265.3 | Д | 9053.1 | Д | 8956.85 | Д | 8390.9 | Д | 8065.05 | Д | 301283.85
| 34172 | ОАО "Петербургская сбытовая компания" | ООО "ЖКС №1 Приморского района" | Освещение МОП | кВт.ч. | ЛДС, ЛПО | 988 | ДРЛ | 12 | Да | Да | 186180.8 | 185489.85 | 19899.1 | Д | 16604.9 | Д | 14538.55 | Д | 17388.15 | Д | 14736.8 | Д | 13321.1 | Д | 13867.1 | Д | 13492.7 | Д | 16812.9 | Д | 16634.15 | Д | 15583.1 | Д | 14977.95 | Д | 559527.15
73 | 34173 | ОАО "Петербургская сбытовая компания" | ООО "ЖКС №1 Приморского района" | Силовая нагрузка** | кВт.ч. |  |  |  |  | Да | Да | 10461.85 | 12274.85 | 1226.05 | Д | 999.25 | Д | 960.75 | Д | 1097.6 | Д | 875.7 | Д | 786.8 | Д | 742 | Д | 895.65 | Д | 912.45 | Д | 1132.95 | Д | 930.3 | Д | 967.4 | Д | 34263.6
| 34173 | ОАО "Петербургская сбытовая компания" | ООО "ЖКС №1 Приморского района" | Освещение МОП | кВт.ч. | ЛДС, ЛПО | 276 | ДРЛ | 8 | Да | Да | 19429.15 | 22796.15 | 2276.95 | Д | 1855.75 | Д | 1784.25 | Д | 2038.4 | Д | 1626.3 | Д | 1461.2 | Д | 1378 | Д | 1663.35 | Д | 1694.55 | Д | 2104.05 | Д | 1727.7 | Д | 1796.6 | Д | 63632.4
74 | 34174 | ОАО "Петербургская сбытовая компания" | ООО "ЖКС №1 Приморского района" | Силовая нагрузка** | кВт.ч. |  |  |  |  | Да | Да | 9299.5 | 12209.05 | 1061.9 | Д | 1215.9 | Д | 660.45 | Д | 72.1 | Д | 799.4 | Д | 661.15 | Д | 656.95 | Д | 567 | Д | 752.15 | Д | 750.05 | Д | 860.3 | Д | 843.85 | Д | 30409.75
| 34174 | ОАО "Петербургская сбытовая компания" | ООО "ЖКС №1 Приморского района" | Освещение МОП | кВт.ч. | ЛДС, ЛПО | 60 | ДРЛ | 6 | Да | Да | 17270.5 | 22673.95 | 1972.1 | Д | 2258.1 | Д | 1226.55 | Д | 133.9 | Д | 1484.6 | Д | 1227.85 | Д | 1220.05 | Д | 1053 | Д | 1396.85 | Д | 1392.95 | Д | 1597.7 | Д | 1567.15 | Д | 56475.25
75 | 34175 | ОАО "Петербургская сбытовая компания" | ООО "ЖКС №1 Приморского района" | Силовая нагрузка** | кВт.ч. |  |  |  |  | Да | Да | 30685.55 | 27130.25 | 2523.5 | Д | 2301.6 | Д | 1822.45 | Д | 2283.4 | Д | 1976.8 | Д | 1931.3 | Д | 2009.35 | Д | 1739.85 | Д | 2058.35 | Д | 2294.95 | Д | 2264.15 | Д | 2028.95 | Д | 83050.45
| 34175 | ОАО "Петербургская сбытовая компания" | ООО "ЖКС №1 Приморского района" | Освещение МОП | кВт.ч. | ЛДС, ЛПО | 164 | ДРЛ | 10 | Да | Да | 56987.45 | 50384.75 | 4686.5 | Д | 4274.4 | Д | 3384.55 | Д | 4240.6 | Д | 3671.2 | Д | 3586.7 | Д | 3731.65 | Д | 3231.15 | Д | 3822.65 | Д | 4262.05 | Д | 4204.85 | Д | 3768.05 | Д | 154236.55
76 | 34176 | ОАО "Петербургская сбытовая компания" | ООО "ЖКС №1 Приморского района" | Силовая нагрузка** | кВт.ч. |  |  |  |  | Да | Да | 41097 | 46919.25 | 10616.2 | Д | 10262.7 | Д | 8914.5 | Д | 10409.35 | Д | 8349.25 | Д | 4415.25 | Д | 8660.05 | Д | 7158.2 | Д | 10469.55 | Д | 10096.45 | Д | 8903.3 | Д | 10460.1 | Д | 196731.15
| 34176 | ОАО "Петербургская сбытовая компания" | ООО "ЖКС №1 Приморского района" | Освещение МОП | кВт.ч. | ЛДС, ЛПО | 664 | ДРЛ | 30 | Да | Да | 76323 | 87135.75 | 19715.8 | Д | 19059.3 | Д | 16555.5 | Д | 19331.65 | Д | 15505.75 | Д | 8199.75 | Д | 16082.95 | Д | 13293.8 | Д | 19443.45 | Д | 18750.55 | Д | 16534.7 | Д | 19425.9 | Д | 365357.85
77 | 34177 | ОАО "Петербургская сбытовая компания" | ООО "ЖКС №1 Приморского района" | Силовая нагрузка** | кВт.ч. |  |  |  |  | Да | Да | 8159.9 | 10925.6 | 1083.25 | Д | 964.6 | Д | 851.9 | Д | 909.65 | Д | 847.35 | Д | 896 | Д | 932.4 | Д | 697.2 | Д | 1018.5 | Д | 1146.95 | Д | 1074.5 | Д | 2074.45 | Д | 31582.25
| 34177 | ОАО "Петербургская сбытовая компания" | ООО "ЖКС №1 Приморского района" | Освещение МОП | кВт.ч. | ЛДС, ЛПО | 154 | ДРЛ | 8 | Да | Да | 15154.1 | 20290.4 | 2011.75 | Д | 1791.4 | Д | 1582.1 | Д | 1689.35 | Д | 1573.65 | Д | 1664 | Д | 1731.6 | Д | 1294.8 | Д | 1891.5 | Д | 2130.05 | Д | 1995.5 | Д | 3852.55 | Д | 58652.75
78 | 34178 | ОАО "Петербургская сбытовая компания" | ООО "ЖКС №1 Приморского района" | Силовая нагрузка** | кВт.ч. |  |  |  |  | Да | Да | 25178.3 | 26323.5 | 2639.7 | Д | 2260.65 | Д | 1503.6 | Д | 2415.35 | Д | 1651.65 | Д | 1695.05 | Д | 1400.35 | Д | 1423.45 | Д | 1671.6 | Д | 1826.3 | Д | 1444.8 | Д | 2133.6 | Д | 73567.9
| 34178 | ОАО "Петербургская сбытовая компания" | ООО "ЖКС №1 Приморского района" | Освещение МОП | кВт.ч. | ЛДС, ЛПО | 266 | ДРЛ | 14 | Да | Да | 46759.7 | 48886.5 | 4902.3 | Д | 4198.35 | Д | 2792.4 | Д | 4485.65 | Д | 3067.35 | Д | 3147.95 | Д | 2600.65 | Д | 2643.55 | Д | 3104.4 | Д | 3391.7 | Д | 2683.2 | Д | 3962.4 | Д | 136626.1
79 | 34179 | ОАО "Петербургская сбытовая компания" | ООО "ЖКС №1 Приморского района" | Силовая нагрузка** | кВт.ч. |  |  |  |  | Да | Да | 13433.35 | 13493.55 | 1501.85 | Д | 1501.85 | Д | 884.1 | Д | 1113 | Д | 932.75 | Д | 1073.8 | Д | 905.1 | Д | 959.7 | Д | 1152.2 | Д | 1191.75 | Д | 983.5 | Д | 1103.2 | Д | 40229.7
| 34179 | ОАО "Петербургская сбытовая компания" | ООО "ЖКС №1 Приморского района" | Освещение МОП | кВт.ч. | ЛДС, ЛПО | 144 | ДРЛ | 6 | Да | Да | 24947.65 | 25059.45 | 2789.15 | Д | 2789.15 | Д | 1641.9 | Д | 2067 | Д | 1732.25 | Д | 1994.2 | Д | 1680.9 | Д | 1782.3 | Д | 2139.8 | Д | 2213.25 | Д | 1826.5 | Д | 2048.8 | Д | 74712.3
80 | 34180 | ОАО "Петербургская сбытовая компания" | ООО "ЖКС №1 Приморского района" | Силовая нагрузка** | кВт.ч. |  |  |  |  | Да | Да | 21732.2 | 23793.35 | 2250.5 | Д | 1818.25 | Д | 1445.85 | Д | 1712.9 | Д | 1959.65 | Д | 1541.4 | Д | 1747.9 | Д | 1998.15 | Д | 2100 | Д | 2455.95 | Д | 1882.3 | Д | 1849.75 | Д | 68288.15
| 34180 | ОАО "Петербургская сбытовая компания" | ООО "ЖКС №1 Приморского района" | Освещение МОП | кВт.ч. | ЛДС, ЛПО | 436 | ДРЛ | 13 | Да | Да | 40359.8 | 44187.65 | 4179.5 | Д | 3376.75 | Д | 2685.15 | Д | 3181.1 | Д | 3639.35 | Д | 2862.6 | Д | 3246.1 | Д | 3710.85 | Д | 3900 | Д | 4561.05 | Д | 3495.7 | Д | 3435.25 | Д | 126820.85
81 | 34181 | ОАО "Петербургская сбытовая компания" | ООО "ЖКС №1 Приморского района" | Силовая нагрузка** | кВт.ч. |  |  |  |  | Да | Да | 60881.45 | 49642.6 | 5377.4 | Д | 5390.7 | Д | 3913.7 | Д | 3800.65 | Д | 3913.7 | Д | 3526.25 | Д | 3484.95 | Д | 5329.45 | Д | 4435.55 | Д | 5100.55 | Д | 4250.75 | Д | 4254.6 | Д | 163302.3
| 34181 | ОАО "Петербургская сбытовая компания" | ООО "ЖКС №1 Приморского района" | Освещение МОП | кВт.ч. | ЛДС, ЛПО | 610 | ДРЛ | 8 | Да | Да | 113065.55 | 92193.4 | 9986.6 | Д | 10011.3 | Д | 7268.3 | Д | 7058.35 | Д | 7268.3 | Д | 6548.75 | Д | 6472.05 | Д | 9897.55 | Д | 8237.45 | Д | 9472.45 | Д | 7894.25 | Д | 7901.4 | Д | 303275.7
82 | 34182 | ОАО "Петербургская сбытовая компания" | ООО "ЖКС №1 Приморского района" | Силовая нагрузка** | кВт.ч. |  |  |  |  | Да | Да | 31558.1 | 27880.65 | 2390.15 | Д | 2623.95 | Д | 2307.2 | Д | 2660.7 | Д | 2307.2 | Д | 2477.3 | Д | 2307.2 | Д | 2278.5 | Д | 2270.1 | Д | 2222.85 | Д | 2369.5 | Д | 2201.15 | Д | 87854.55
| 34182 | ОАО "Петербургская сбытовая компания" | ООО "ЖКС №1 Приморского района" | Освещение МОП | кВт.ч. | ЛДС, ЛПО | 270 | ДРЛ | 13 | Да | Да | 58607.9 | 51778.35 | 4438.85 | Д | 4873.05 | Д | 4284.8 | Д | 4941.3 | Д | 4284.8 | Д | 4600.7 | Д | 4284.8 | Д | 4231.5 | Д | 4215.9 | Д | 4128.15 | Д | 4400.5 | Д | 4087.85 | Д | 163158.45
83 | 34183 | ОАО "Петербургская сбытовая компания" | ООО "ЖКС №1 Приморского района" | Силовая нагрузка** | кВт.ч. |  |  |  |  | Да | Да | 18308.85 | 19445.65 | 1816.5 | Д | 2042.25 | Д | 1635.2 | Д | 1715 | Д | 1235.85 | Д | 1839.6 | Д | 1377.6 | Д | 1605.8 | Д | 1576.05 | Д | 1606.85 | Д | 1778.35 | Д | 1702.4 | Д | 57685.95
| 34183 | ОАО "Петербургская сбытовая компания" | ООО "ЖКС №1 Приморского района" | Освещение МОП | кВт.ч. | ЛДС, ЛПО | 89 | ДРЛ | 2 | Да | Да | 34002.15 | 36113.35 | 3373.5 | Д | 3792.75 | Д | 3036.8 | Д | 3185 | Д | 2295.15 | Д | 3416.4 | Д | 2558.4 | Д | 2982.2 | Д | 2926.95 | Д | 2984.15 | Д | 3302.65 | Д | 3161.6 | Д | 107131.05
84 | 34184 | ОАО "Петербургская сбытовая компания" | ООО "ЖКС №1 Приморского района" | Силовая нагрузка** | кВт.ч. |  |  |  |  | Да | Да | 45108.35 | 42965.3 | 4084.85 | Д | 3666.6 | Д | 3501.05 | Д | 4532.85 | Д | 3529.4 | Д | 3534.3 | Д | 3812.9 | Д | 2973.6 | Д | 3464.3 | Д | 3892 | Д | 3749.9 | Д | 3890.95 | Д | 132706.35
| 34184 | ОАО "Петербургская сбытовая компания" | ООО "ЖКС №1 Приморского района" | Освещение МОП | кВт.ч. | ЛДС, ЛПО | 276 | ДРЛ | 13 | Да | Да | 83772.65 | 79792.7 | 7586.15 | Д | 6809.4 | Д | 6501.95 | Д | 8418.15 | Д | 6554.6 | Д | 6563.7 | Д | 7081.1 | Д | 5522.4 | Д | 6433.7 | Д | 7228 | Д | 6964.1 | Д | 7226.05 | Д | 246454.65
85 | 34185 | ОАО "Петербургская сбытовая компания" | ООО "ЖКС №1 Приморского района" | Силовая нагрузка** | кВт.ч. |  |  |  |  | Да | Да | 16088.8 | 14478.45 | 1493.1 | Д | 1307.25 | Д | 1149.75 | Д | 1371.65 | Д | 1057.35 | Д | 1102.5 | Д | 1177.4 | Д | 1033.55 | Д | 1075.9 | Д | 1188.95 | Д | 1308.65 | Д | 1515.85 | Д | 45349.15
| 34185 | ОАО "Петербургская сбытовая компания" | ООО "ЖКС №1 Приморского района" | Освещение МОП | кВт.ч. | ЛДС, ЛПО | 254 | ДРЛ | 2 | Да | Да | 29879.2 | 26888.55 | 2772.9 | Д | 2427.75 | Д | 2135.25 | Д | 2547.35 | Д | 1963.65 | Д | 2047.5 | Д | 2186.6 | Д | 1919.45 | Д | 1998.1 | Д | 2208.05 | Д | 2430.35 | Д | 2815.15 | Д | 84219.85
86 | 34186 | ОАО "Петербургская сбытовая компания" | ООО "ЖКС №1 Приморского района" | Силовая нагрузка** | кВт.ч. |  |  |  |  | Да | Да | 36378.65 | 62461.35 | 6504.75 | Д | 5694.15 | Д | 4537.05 | Д | 5569.2 | Д | 4238.85 | Д | 4475.8 | Д | 4630.15 | Д | 4037.95 | Д | 4560.5 | Д | 5171.95 | Д | 4984.7 | Д | 5410.3 | Д | 158655.35
| 34186 | ОАО "Петербургская сбытовая компания" | ООО "ЖКС №1 Приморского района" | Освещение МОП | кВт.ч. | ЛДС, ЛПО | 428 | ДРЛ | 21 | Да | Да | 67560.35 | 115999.65 | 12080.25 | Д | 10574.85 | Д | 8425.95 | Д | 10342.8 | Д | 7872.15 | Д | 8312.2 | Д | 8598.85 | Д | 7499.05 | Д | 8469.5 | Д | 9605.05 | Д | 9257.3 | Д | 10047.7 | Д | 294645.65
87 | 34187 | ОАО "Петербургская сбытовая компания" | ООО "ЖКС №1 Приморского района" | Силовая нагрузка** | кВт.ч. |  |  |  |  | Да | Да | 59997.7 | 62788.25 | 6715.8 | Д | 5654.25 | Д | 5231.1 | Д | 6018.95 | Д | 4421.9 | Д | 3882.2 | Д | 4066.3 | Д | 4256.35 | Д | 4802.7 | Д | 5998.3 | Д | 5680.15 | Д | 5771.5 | Д | 185285.45
| 34187 | ОАО "Петербургская сбытовая компания" | ООО "ЖКС №1 Приморского района" | Освещение МОП | кВт.ч. | ЛДС, ЛПО | 388 | ДРЛ | 12 | Да | Да | 111424.3 | 116606.75 | 12472.2 | Д | 10500.75 | Д | 9714.9 | Д | 11178.05 | Д | 8212.1 | Д | 7209.8 | Д | 7551.7 | Д | 7904.65 | Д | 8919.3 | Д | 11139.7 | Д | 10548.85 | Д | 10718.5 | Д | 344101.55
88 | 34188 | ОАО "Петербургская сбытовая компания" | ООО "ЖКС №1 Приморского района" | Силовая нагрузка** | кВт.ч. |  |  |  |  | Да | Да | 7833.7 | 7379.75 | 876.75 | Д | 784 | Д | 624.4 | Д | 745.85 | Д | 638.4 | Д | 571.9 | Д | 642.25 | Д | 562.45 | Д | 678.3 | Д | 808.15 | Д | 701.4 | Д | 674.8 | Д | 23522.1
| 34188 | ОАО "Петербургская сбытовая компания" | ООО "ЖКС №1 Приморского района" | Освещение МОП | кВт.ч. | ЛДС, ЛПО | 276 | ДРЛ | 8 | Да | Да | 14548.3 | 13705.25 | 1628.25 | Д | 1456 | Д | 1159.6 | Д | 1385.15 | Д | 1185.6 | Д | 1062.1 | Д | 1192.75 | Д | 1044.55 | Д | 1259.7 | Д | 1500.85 | Д | 1302.6 | Д | 1253.2 | Д | 43683.9
89 | 34189 | ОАО "Петербургская сбытовая компания" | ООО "ЖКС №1 Приморского района" | Силовая нагрузка** | кВт.ч. |  |  |  |  | Да | Да | 30909.2 | 29498.35 | 2985.15 | Д | 2731.75 | Д | 2240 | Д | 2500.75 | Д | 2159.5 | Д | 2077.95 | Д | 2235.45 | Д | 2019.85 | Д | 2419.2 | Д | 2828 | Д | 2586.85 | Д | 2398.9 | Д | 89590.9
| 34189 | ОАО "Петербургская сбытовая компания" | ООО "ЖКС №1 Приморского района" | Освещение МОП | кВт.ч. | ЛДС, ЛПО | 258 | ДРЛ | 10 | Да | Да | 57402.8 | 54782.65 | 5543.85 | Д | 5073.25 | Д | 4160 | Д | 4644.25 | Д | 4010.5 | Д | 3859.05 | Д | 4151.55 | Д | 3751.15 | Д | 4492.8 | Д | 5252 | Д | 4804.15 | Д | 4455.1 | Д | 166383.1
90 | 34190 | ОАО "Петербургская сбытовая компания" | ООО "ЖКС №1 Приморского района" | Силовая нагрузка** | кВт.ч. |  |  |  |  | Да | Да | 34010.55 | 32979.1 | 2860.2 | Д | 2860.2 | Д | 2573.55 | Д | 2921.8 | Д | 2560.95 | Д | 2573.55 | Д | 3080 | Д | 2520.35 | Д | 2591.4 | Д | 3083.5 | Д | 2811.9 | Д | 2519.3 | Д | 99946.35
| 34190 | ОАО "Петербургская сбытовая компания" | ООО "ЖКС №1 Приморского района" | Освещение МОП | кВт.ч. | ЛДС, ЛПО | 225 | ДРЛ | 10 |  |  | 63162.45 | 61246.9 | 5311.8 | Д | 5311.8 | Д | 4779.45 | Д | 5426.2 | Д | 4756.05 | Д | 4779.45 | Д | 5720 | Д | 4680.65 | Д | 4812.6 | Д | 5726.5 | Д | 5222.1 | Д | 4678.7 | Д | 185614.65
91 | 3421 | ОАО "Петербургская сбытовая компания" | ООО "ЖКС №2" | Силовая нагрузка** | кВт.ч. |  | 0 |  | 2 | да | да
| 3421 | ОАО "Петербургская сбытовая компания" | ООО "ЖКС №2" | Освещение МОП | кВт.ч. | Л/Н | 12 | Л/Н | 0 | да | да | 4733 | 3169 | 101 | Д | 0 | Д | 518 | Д | 611 | Д | 767 | Д | 308 | Д | 509 | Д | 717 | Д | 472 | Д | 372 | Д | 546 | Д | 480 | Д | 5401
92 | 3422 | ОАО "Петербургская сбытовая компания" | ООО "ЖКС №2" | Силовая нагрузка** | кВт.ч. |  | 0 |  | 2 | да | да
| 3422 | ОАО "Петербургская сбытовая компания" | ООО "ЖКС №2" | Освещение МОП | кВт.ч. | Л/Н | 14 | Л/Н | 0 | да | да | 5057 | 6494 | 682 | Д | 595 | Д | 710 | Д | 628 | Д | 640 | Д | 524 | Д | 875 | Д | 995 | Д | 688 | Д | 647 | Д | 831 | Д | 591 | Д | 8406
93 | 3423 | ОАО "Петербургская сбытовая компания" | ООО "ЖКС №2" | Силовая нагрузка** | кВт.ч. |  | 0 |  | 8 | да | да
| 3423 | ОАО "Петербургская сбытовая компания" | ООО "ЖКС №2" | Освещение МОП | кВт.ч. | Л/Н | 48 | Л/Н | 0 | да | да | 14864 | 14589 | 1560 | Д | 1365 | Д | 1275 | Д | 1353 | Д | 1324 | Д | 1049 | Д | 978 | Д | 1940 | Д | 1161 | Д | 1100 | Д | 1545 | Д | 1786 | Д | 16436
94 | 3424 | ОАО "Петербургская сбытовая компания" | ООО "ЖКС №2" | Силовая нагрузка** | кВт.ч. |  | 0 |  | 4 | да | да
| 3424 | ОАО "Петербургская сбытовая компания" | ООО "ЖКС №2" | Освещение МОП | кВт.ч. | Л/Н | 24 | Л/Н | 0 | да | да | 1587 | 3229 | 305 | Д | 386 | Д | 171 | Д | 205 | Д | 149 | Д | 128 | Д | 130 | Д | 176 | Д | 189 | Д | 282 | Д | 382 | Д | 490 | Д | 2993
95 | 3425 | ОАО "Петербургская сбытовая компания" | ООО "ЖКС №2" | Силовая нагрузка** | кВт.ч. |  | 0 |  | 16 | да | да
| 3425 | ОАО "Петербургская сбытовая компания" | ООО "ЖКС №2" | Освещение МОП | кВт.ч. | Л/Н | 0 | Л/Н | 0 | да | да | 373.33 | 530 | 20 | Д | 19 | Д | 19 | Д | 19 | Д | 19 | Д | 19 | Д | 11 | Д | 0 | Д | 17 | Д | 17 | Д | 40 | Д | 24 | Д | 224
96 | 3426 | ОАО "Петербургская сбытовая компания" | ООО "ЖКС №2" | Силовая нагрузка** | кВт.ч. |  | 0 |  | 4 | да | да
| 3426 | ОАО "Петербургская сбытовая компания" | ООО "ЖКС №2" | Освещение МОП | кВт.ч. | Л/Н | 12 | Л/Н | 0 | да | да | 3249 | 2327 | 120 | Д | 205 | Д | 181 | Д | 191 | Д | 114 | Д | 185 | Д | 106 | Д | 84 | Д | 250 | Д | 173 | Д | 289 | Д | 187 | Д | 2085
97 | 3427 | ОАО "Петербургская сбытовая компания" | ООО "ЖКС №2" | Силовая нагрузка** | кВт.ч. |  | 0 |  | 8 | да | да
| 3427 | ОАО "Петербургская сбытовая компания" | ООО "ЖКС №2" | Освещение МОП | кВт.ч. | Л/Н | 0 | Л/Н | 0 | да | да | 776 | 985 | 108 | Д | 119 | Д | 81 | Д | 82 | Д | 89 | Д | 84 | Д | 16 | Д | 14 | Д | 63 | Д | 110 | Д | 179 | Д | 101 | Д | 1046
98 | 3428 | ОАО "Петербургская сбытовая компания" | ООО "ЖКС №2" | Силовая нагрузка** | кВт.ч. |  | 0 |  | 6 | да | да
| 3428 | ОАО "Петербургская сбытовая компания" | ООО "ЖКС №2" | Освещение МОП | кВт.ч. | Л/Н | 0 | Л/Н | 0 | да | да | 1095 | 1732 | 128 | Д | 211 | Д | 120 | Д | 70 | Д | 55 | Д | 57 | Д | 35 | Д | 87 | Д | 169 | Д | 88 | Д | 121 | Д | 142 | Д | 1283
99 | 3429 | ОАО "Петербургская сбытовая компания" | ООО "ЖКС №2" | Силовая нагрузка** | кВт.ч. |  | 0 |  | 2 | да | да
| 3429 | ОАО "Петербургская сбытовая компания" | ООО "ЖКС №2" | Освещение МОП | кВт.ч. | Л/Н | 6 | Л/Н | 0 | да | да | 2187 | 2836 | 352 | Д | 369 | Д | 257 | Д | 253 | Д | 195 | Д | 199 | Д | 92 | Д | 150 | Д | 316 | Д | 151 | Д | 251 | Д | 247 | Д | 2832
100 | 34210 | ОАО "Петербургская сбытовая компания" | ООО "ЖКС №2" | Силовая нагрузка** | кВт.ч. |  | 0 |  | 8 | да | да
| 34210 | ОАО "Петербургская сбытовая компания" | ООО "ЖКС №2" | Освещение МОП | кВт.ч. | Л/Н | 0 | Л/Н | 0 | да | да | 987 | 871 | 126 | Д | 55 | Д | 76 | Д | 58 | Д | 0 | Д | 0 | Д | 0 | Д | 1 | Д | 65 | Д | 69 | Д | 119 | Д | 81 | Д | 650
101 | 34211 | ОАО "Петербургская сбытовая компания" | ООО "ЖКС №2" | Силовая нагрузка** | кВт.ч. |  | 0 |  | 8 | да | да
| 34211 | ОАО "Петербургская сбытовая компания" | ООО "ЖКС №2" | Освещение МОП | кВт.ч. | Л/Н | 0 | Л/Н | 0 | да | да | 1059 | 1068 | 157 | Д | 62 | Д | 63 | Д | 66 | Д | 62 | Д | 36 | Д | 11 | Д | 18 | Д | 78 | Д | 89 | Д | 126 | Д | 47 | Д | 815
102 | 34212 | ОАО "Петербургская сбытовая компания" | ООО "ЖКС №2" | Силовая нагрузка** | кВт.ч. |  | 0 |  | 8 | да | да | [26 empty] | 1734
| 34212 | ОАО "Петербургская сбытовая компания" | ООО "ЖКС №2" | Освещение МОП | кВт.ч. | Л/Н | 0 | Л/Н | 0 | да | да | 884 | 1593 | 142 | Д | 231 | Д | 143 | Д | 152 | Д | 109 | Д | 164 | Д | 43 | Д | 76 | Д | 191 | Д | 179 | Д | 209 | Д | 95 | Д
103 | 34213 | ОАО "Петербургская сбытовая компания" | ООО "ЖКС №2" | Силовая нагрузка** | кВт.ч. |  | 0 |  | 8 | да | да
| 34213 | ОАО "Петербургская сбытовая компания" | ООО "ЖКС №2" | Освещение МОП | кВт.ч. | Л/Н | 0 | Л/Н | 0 | да | да | 1379 | 1411 | 59 | Д | 90 | Д | 70 | Д | 85 | Д | 45 | Д | 40 | Д | 30 | Д | 19 | Д | 131 | Д | 85 | Д | 145 | Д | 127 | Д | 926
104 | 34214 | ОАО "Петербургская сбытовая компания" | ООО "ЖКС №2" | Силовая нагрузка** | кВт.ч. |  | 0 |  | 6 | да | да
| 34214 | ОАО "Петербургская сбытовая компания" | ООО "ЖКС №2" | Освещение МОП | кВт.ч. | Л/Н | 0 | Л/Н | 0 | да | да | 1972 | 1676 | 121 | Д | 161 | Д | 155 | Д | 101 | Д | 53 | Д | 33 | Д | 18 | Д | 14 | Д | 38 | Д | 71 | Д | 96 | Д | 71 | Д | 932
105 | 34215 | ОАО "Петербургская сбытовая компания" | ООО "ЖКС №2" | Силовая нагрузка** | кВт.ч. |  | 0 |  | 8 | да | да
| 34215 | ОАО "Петербургская сбытовая компания" | ООО "ЖКС №2" | Освещение МОП | кВт.ч. | Л/Н | 0 | Л/Н | 0 | да | да | 1148.5 | 1450 | 155 | Д | 165 | Д | 115 | Д | 120 | Д | 185 | Д | 95 | Д | 75 | Д | 59 | Д | 256 | Д | 175 | Д | 275 | Д | 245 | Д | 1920
106 | 34216 | ОАО "Петербургская сбытовая компания" | ООО "ЖКС №2" | Силовая нагрузка** | кВт.ч. |  | 0 |  | 8 | да | да
| 34216 | ОАО "Петербургская сбытовая компания" | ООО "ЖКС №2" | Освещение МОП | кВт.ч. | Л/Н | 0 | Л/Н | 0 | да | да | 1136.5 | 910 | 85 | Д | 80 | Д | 40 | Д | 0 | Д | 0 | Д | 0 | Д | 0 | Д | 0 | Д | 0 | Д | 0 | Д | 0 | Д | 0 | Д | 205
107 | 34217 | ОАО "Петербургская сбытовая компания" | ООО "ЖКС №2" | Силовая нагрузка** | кВт.ч. |  | 0 |  | 2 | да | да
| 34217 | ОАО "Петербургская сбытовая компания" | ООО "ЖКС №2" | Освещение МОП | кВт.ч. | Л/Н | 6 | Л/Н | 0 | да | да | 877 | 1166 | 125 | Д | 100 | Д | 80 | Д | 75 | Д | 121 | Д | 97 | Д | 82 | Д | 50 | Д | 125 | Д | 90 | Д | 91 | Д | 114 | Д | 1150
108 | 34218 | ОАО "Петербургская сбытовая компания" | ООО "ЖКС №2" | Силовая нагрузка** | кВт.ч. |  | 0 |  | 8 | да | да
| 34218 | ОАО "Петербургская сбытовая компания" | ООО "ЖКС №2" | Освещение МОП | кВт.ч. | Л/Н | 0 | Л/Н | 0 | да | да | 2516 | 1436 | 435 | Д | 72 | Д | 92 | Д | 29 | Д | 44 | Д | 37 | Д | 21 | Д | 19 | Д | 120 | Д | 131 | Д | 84 | Д | 135 | Д | 1219
109 | 34219 | ОАО "Петербургская сбытовая компания" | ООО "ЖКС №2" | Силовая нагрузка** | кВт.ч. |  | 0 |  | 16 | да | да
| 34219 | ОАО "Петербургская сбытовая компания" | ООО "ЖКС №2" | Освещение МОП | кВт.ч. | Л/Н | 0 | Л/Н | 0 | да | да | 1437 | 1468 | 146 | Д | 150 | Д | 55 | Д | 120 | Д | 30 | Д | 76 | Д | 54 | Д | 54 | Д | 171 | Д | 110 | Д | 80 | Д | 120 | Д | 1166
110 | 34220 | ОАО "Петербургская сбытовая компания" | ООО "ЖКС №2" | Силовая нагрузка** | кВт.ч. |  | 0 |  | 12 | да | да
| 34220 | ОАО "Петербургская сбытовая компания" | ООО "ЖКС №2" | Освещение МОП | кВт.ч. | Л/Н | 0 | Л/Н | 0 | да | да | 1087 | 205 | 0 | Д | 235 | Д | 0 | Д | 0 | Д | 0 | Д | 0 | Д | 0 | Д | 0 | Д | 0 | Д | 0 | Д | 0 | Д | 0 | Д | 235
111 | 34221 | ОАО "Петербургская сбытовая компания" | ООО "ЖКС №2" | Силовая нагрузка** | кВт.ч. |  | 0 |  | 2 | да | да
| 34221 | ОАО "Петербургская сбытовая компания" | ООО "ЖКС №2" | Освещение МОП | кВт.ч. | Л/Н | 6 | Л/Н | 0 | да | да | 3257 | 4138 | 390 | Д | 235 | Д | 300 | Д | 215 | Д | 300 | Д | 240 | Д | 255 | Д | 265 | Д | 345 | Д | 325 | Д | 470 | Д | 455 | Д | 3795
112 | 34222 | ОАО "Петербургская сбытовая компания" | ООО "ЖКС №2" | Силовая нагрузка** | кВт.ч. |  | 0 |  | 16 | да | да
| 34222 | ОАО "Петербургская сбытовая компания" | ООО "ЖКС №2" | Освещение МОП | кВт.ч. | Л/Н | 0 | Л/Н | 0 | да | да | 1102 | 550 | 85 | Д | 120 | Д | 60 | Д | 50 | Д | 50 | Д | 50 | Д | 54 | Д | 22 | Д | 103 | Д | 20 | Д | 35 | Д | 75 | Д | 724
113 | 34223 | ОАО "Петербургская сбытовая компания" | ООО "ЖКС №2" | Силовая нагрузка** | кВт.ч. |  | 0 |  | 2 | да | да
| 34223 | ОАО "Петербургская сбытовая компания" | ООО "ЖКС №2" | Освещение МОП | кВт.ч. | Л/Н | 6 | Л/Н | 0 | да | да | 920 | 1161 | 52 | Д | 155 | Д | 58 | Д | 57 | Д | 64 | Д | 54 | Д | 20 | Д | 35 | Д | 53 | Д | 57 | Д | 134 | Д | 39 | Д | 778
114 | 34224 | ОАО "Петербургская сбытовая компания" | ООО "ЖКС №2" | Силовая нагрузка** | кВт.ч. |  | 0 |  | 2 | да | да
| 34224 | ОАО "Петербургская сбытовая компания" | ООО "ЖКС №2" | Освещение МОП | кВт.ч. | Л/Н | 6 | Л/Н | 0 | да | да | 3066 | 3012 | 0 | Д | 480 | Д | 230 | Д | 210 | Д | 180 | Д | 80 | Д | 50 | Д | 66 | Д | 244 | Д | 240 | Д | 315 | Д | 335 | Д | 2430
115 | 34225 | ОАО "Петербургская сбытовая компания" | ООО "ЖКС №2" | Силовая нагрузка** | кВт.ч. |  | 0 |  | 2 | да | да
| 34225 | ОАО "Петербургская сбытовая компания" | ООО "ЖКС №2" | Освещение МОП | кВт.ч. | Л/Н | 10 | Л/Н | 0 | да | да | 3845 | 4281 | 260 | Д | 330 | Д | 330 | Д | 220 | Д | 280 | Д | 250 | Д | 245 | Д | 207 | Д | 298 | Д | 260 | Д | 325 | Д | 270 | Д | 3275
116 | 34226 | ОАО "Петербургская сбытовая компания" | ООО "ЖКС №2" | Силовая нагрузка** | кВт.ч. |  | 0 |  | 12 | да | да
| 34226 | ОАО "Петербургская сбытовая компания" | ООО "ЖКС №2" | Освещение МОП | кВт.ч. | Л/Н | 0 | Л/Н | 0 | да | да | 1367 | 1262 | 125 | Д | 140 | Д | 140 | Д | 75 | Д | 105 | Д | 45 | Д | 35 | Д | 52 | Д | 128 | Д | 95 | Д | 135 | Д | 135 | Д | 1210
117 | 34227 | ОАО "Петербургская сбытовая компания" | ООО "ЖКС №2" | Силовая нагрузка** | кВт.ч. |  | 0 |  | 14 | да | да
| 34227 | ОАО "Петербургская сбытовая компания" | ООО "ЖКС №2" | Освещение МОП | кВт.ч. | Л/Н | 188 | Л/Н | 0 | да | да | 180180 | 166259 | 18300 | Д | 18550 | Д | 15900 | Д | 17750 | Д | 15450 | Д | 13900 | Д | 11500 | Д | 12750 | Д | 16600 | Д | 17550 | Д | 14000 | Д | 18400 | Д | 190650
118 | 34228 | ОАО "Петербургская сбытовая компания" | ООО "ЖКС №2" | Силовая нагрузка** | кВт.ч. |  | 0 |  | 4 | да | да
| 34228 | ОАО "Петербургская сбытовая компания" | ООО "ЖКС №2" | Освещение МОП | кВт.ч. | Л/Н | 24 | Л/Н | 0 | да | да | 5260 | 5040 | 550 | Д | 580 | Д | 450 | Д | 335 | Д | 360 | Д | 265 | Д | 225 | Д | 205 | Д | 405 | Д | 310 | Д | 370 | Д | 480 | Д | 4535
119 | 34229 | ОАО "Петербургская сбытовая компания" | ООО "ЖКС №2" | Силовая нагрузка** | кВт.ч. |  | 0 |  | 8 | да | да
| 34229 | ОАО "Петербургская сбытовая компания" | ООО "ЖКС №2" | Освещение МОП | кВт.ч. | Л/Н | 0 | Л/Н | 0 | да | да | 2719 | 3436 | 333 | Д | 461 | Д | 251 | Д | 226 | Д | 162 | Д | 68 | Д | 6 | Д | 51 | Д | 228 | Д | 235 | Д | 494 | Д | 393 | Д | 2908
120 | 34230 | ОАО "Петербургская сбытовая компания" | ООО "ЖКС №2" | Силовая нагрузка** | кВт.ч. |  | 0 |  | 3 | да | да
| 34230 | ОАО "Петербургская сбытовая компания" | ООО "ЖКС №2" | Освещение МОП | кВт.ч. | Л/Н | 18 | Л/Н | 0 | да | да | 2770 | 2935 | 455 | Д | 320 | Д | 280 | Д | 190 | Д | 170 | Д | 125 | Д | 65 | Д | 110 | Д | 177 | Д | 243 | Д | 220 | Д | 320 | Д | 2675
121 | 34231 | ОАО "Петербургская сбытовая компания" | ООО "ЖКС №2" | Силовая нагрузка** | кВт.ч. |  | 0 |  | 3 | да | да
| 34231 | ОАО "Петербургская сбытовая компания" | ООО "ЖКС №2" | Освещение МОП | кВт.ч. | Л/Н | 18 | Л/Н | 0 | да | да | 4270 | 4280 | 530 | Д | 570 | Д | 390 | Д | 360 | Д | 295 | Д | 255 | Д | 230 | Д | 165 | Д | 385 | Д | 400 | Д | 470 | Д | 310 | Д | 4360
122 | 34232 | ОАО "Петербургская сбытовая компания" | ООО "ЖКС №2" | Силовая нагрузка** | кВт.ч. |  | 0 |  | 3 | да | да
| 34232 | ОАО "Петербургская сбытовая компания" | ООО "ЖКС №2" | Освещение МОП | кВт.ч. | Л/Н | 18 | Л/Н | 0 | да | да | 3190 | 3120 | 380 | Д | 370 | Д | 290 | Д | 250 | Д | 195 | Д | 92 | Д | 153 | Д | 145 | Д | 230 | Д | 285 | Д | 375 | Д | 370 | Д | 3135
123 | 34233 | ОАО "Петербургская сбытовая компания" | ООО "ЖКС №2" | Силовая нагрузка** | кВт.ч. |  | 0 |  | 8 | да | да |  | 0 | 0 | Д | 0 | Д | 0 | Д | 0 | Д | 0 | Д | 0 | Д | 0 | Д | 0 | Д | 0 | Д | 0 | Д | 0 | Д | 0 | Д | 0
| 34233 | ОАО "Петербургская сбытовая компания" | ООО "ЖКС №2" | Освещение МОП | кВт.ч. | Л/Н | 0 | Л/Н | 0 | да | да
124 | 34234 | ОАО "Петербургская сбытовая компания" | ООО "ЖКС №2" | Силовая нагрузка** | кВт.ч. |  | 0 |  | 2 | да | да |  | 0 | 0 | Д | 0 | Д | 0 | Д | 0 | Д | 0 | Д | 0 | Д | 0 | Д | 0 | Д | 0 | Д | 0 | Д | 0 | Д | 0 | Д | 0
| 34234 | ОАО "Петербургская сбытовая компания" | ООО "ЖКС №2" | Освещение МОП | кВт.ч. | Л/Н | 6 | Л/Н | 0 | да | да
125 | 34235 | ОАО "Петербургская сбытовая компания" | ООО "ЖКС №2" | Силовая нагрузка** | кВт.ч. |  | 0 |  | 4 | да | да
| 34235 | ОАО "Петербургская сбытовая компания" | ООО "ЖКС №2" | Освещение МОП | кВт.ч. | Л/Н | 24 | Л/Н | 0 | да | да | 4484 | 3320 | 430 | Д | 510 | Д | 440 | Д | 375 | Д | 305 | Д | 200 | Д | 260 | Д | 230 | Д | 490 | Д | 470 | Д | 605 | Д | 745 | Д | 5060
126 | 34236 | ОАО "Петербургская сбытовая компания" | ООО "ЖКС №2" | Силовая нагрузка** | кВт.ч. |  | 0 |  | 2 | да | да
| 34236 | ОАО "Петербургская сбытовая компания" | ООО "ЖКС №2" | Освещение МОП | кВт.ч. | Л/Н | 12 | Л/Н | 0 | да | да | 4330 | 3810 | 230 | Д | 365 | Д | 255 | Д | 305 | Д | 345 | Д | 200 | Д | 220 | Д | 235 | Д | 345 | Д | 320 | Д | 380 | Д | 405 | Д | 3605
127 | 34237 | ОАО "Петербургская сбытовая компания" | ООО "ЖКС №2" | Силовая нагрузка** | кВт.ч. |  | 0 |  | 2 | да | да
| 34237 | ОАО "Петербургская сбытовая компания" | ООО "ЖКС №2" | Освещение МОП | кВт.ч. | Л/Н | 12 | Л/Н | 0 | да | да | 3470 | 2890 | 330 | Д | 330 | Д | 250 | Д | 250 | Д | 220 | Д | 140 | Д | 150 | Д | 240 | Д | 226 | Д | 244 | Д | 275 | Д | 270 | Д | 2925
128 | 34238 | ОАО "Петербургская сбытовая компания" | ООО "ЖКС №2" | Силовая нагрузка** | кВт.ч. |  | 0 |  | 3 | да | да
| 34238 | ОАО "Петербургская сбытовая компания" | ООО "ЖКС №2" | Освещение МОП | кВт.ч. | Л/Н | 18 | Л/Н | 0 | да | да | 3730 | 3385 | 365 | Д | 410 | Д | 310 | Д | 270 | Д | 285 | Д | 210 | Д | 230 | Д | 235 | Д | 265 | Д | 305 | Д | 460 | Д | 620 | Д | 3965
129 | 34239 | ОАО "Петербургская сбытовая компания" | ООО "ЖКС №2" | Силовая нагрузка** | кВт.ч. |  | 0 |  | 8 | да | да
| 34239 | ОАО "Петербургская сбытовая компания" | ООО "ЖКС №2" | Освещение МОП | кВт.ч. | Л/Н | 24 | Л/Н | 0 | да | да | 3410 | 2828 | 350 | Д | 380 | Д | 298 | Д | 278 | Д | 213 | Д | 123 | Д | 46 | Д | 96 | Д | 406 | Д | 260 | Д | 634 | Д | 481 | Д | 3565
130 | 34240 | ОАО "Петербургская сбытовая компания" | ООО "ЖКС №2" | Силовая нагрузка** | кВт.ч. |  | 0 |  | 4 | да | да
| 34240 | ОАО "Петербургская сбытовая компания" | ООО "ЖКС №2" | Освещение МОП | кВт.ч. | Л/Н | 24 | Л/Н | 0 | да | да | 4494 | 3300 | 420 | Д | 400 | Д | 600 | Д | 545 | Д | 290 | Д | 205 | Д | 155 | Д | 125 | Д | 300 | Д | 290 | Д | 830 | Д | 875 | Д | 5035
131 | 34241 | ОАО "Петербургская сбытовая компания" | ООО "ЖКС №2" | Силовая нагрузка** | кВт.ч. |  | 0 |  | 3 | да | да
| 34241 | ОАО "Петербургская сбытовая компания" | ООО "ЖКС №2" | Освещение МОП | кВт.ч. | Л/Н | 18 | Л/Н | 0 | да | да | 4290 | 2870 | 370 | Д | 330 | Д | 250 | Д | 195 | Д | 125 | Д | 140 | Д | 155 | Д | 155 | Д | 260 | Д | 280 | Д | 240 | Д | 335 | Д | 2835
132 | 34242 | ОАО "Петербургская сбытовая компания" | ООО "ЖКС №2" | Силовая нагрузка** | кВт.ч. |  | 0 |  | 3 | да | да
| 34242 | ОАО "Петербургская сбытовая компания" | ООО "ЖКС №2" | Освещение МОП | кВт.ч. | Л/Н | 18 | Л/Н | 0 | да | да | 3670 | 1660 | 190 | Д | 190 | Д | 100 | Д | 85 | Д | 145 | Д | 115 | Д | 90 | Д | 105 | Д | 105 | Д | 145 | Д | 160 | Д | 150 | Д | 1580
133 | 34243 | ОАО "Петербургская сбытовая компания" | ООО "ЖКС №2" | Силовая нагрузка** | кВт.ч. |  | 0 |  | 4 | да | да
| 34243 | ОАО "Петербургская сбытовая компания" | ООО "ЖКС №2" | Освещение МОП | кВт.ч. | Л/Н | 24 | Л/Н | 0 | да | да | 8890 | 9870 | 540 | Д | 1040 | Д | 130 | Д | 370 | Д | 495 | Д | 375 | Д | 300 | Д | 390 | Д | 460 | Д | 570 | Д | 885 | Д | 975 | Д | 6530
134 | 34244 | ОАО "Петербургская сбытовая компания" | ООО "ЖКС №2" | Силовая нагрузка** | кВт.ч. |  | 0 |  | 8 | да | да
| 34244 | ОАО "Петербургская сбытовая компания" | ООО "ЖКС №2" | Освещение МОП | кВт.ч. | Л/Н | 0 | Л/Н | 0 | да | да | 373.66 | 561 | 20 | Д | 19 | Д | 19 | Д | 19 | Д | 19 | Д | 19 | Д | 12 | Д | 51 | Д | 17 | Д | 17 | Д | 40 | Д | 24 | Д | 276
135 | 34245 | ОАО "Петербургская сбытовая компания" | ООО "ЖКС №2" | Силовая нагрузка** | кВт.ч. |  | 0 |  | 8 | да | да
| 34245 | ОАО "Петербургская сбытовая компания" | ООО "ЖКС №2" | Освещение МОП | кВт.ч. | Л/Н | 24 | Л/Н | 0 | да | да | 5210 | 5433 | 453 | Д | 540 | Д | 372 | Д | 454 | Д | 375 | Д | 321 | Д | 38 | Д | 102 | Д | 647 | Д | 453 | Д | 509 | Д | 277 | Д | 4541
136 | 34246 | ОАО "Петербургская сбытовая компания" | ООО "ЖКС №2" | Силовая нагрузка** | кВт.ч. |  | 0 |  | 2 | да | да
| 34246 | ОАО "Петербургская сбытовая компания" | ООО "ЖКС №2" | Освещение МОП | кВт.ч. | Л/Н | 6 | Л/Н | 0 | да | да | 369.33 | 561 | 20 | Д | 19 | Д | 19 | Д | 19 | Д | 19 | Д | 19 | Д | 12 | Д | 0 | Д | 17 | Д | 17 | Д | 40 | Д | 24 | Д | 225
137 | 34247 | ОАО "Петербургская сбытовая компания" | ООО "ЖКС №2" | Силовая нагрузка** | кВт.ч. |  | 0 |  | 8 | да | да
| 34247 | ОАО "Петербургская сбытовая компания" | ООО "ЖКС №2" | Освещение МОП | кВт.ч. | Л/Н | 48 | Л/Н | 0 | да | да | 11313 | 10947 | 997 | Д | 1362 | Д | 1302 | Д | 1226 | Д | 801 | Д | 542 | Д | 807 | Д | 224 | Д | 1362 | Д | 1335 | Д | 875 | Д | 914 | Д | 11747
138 | 34248 | ОАО "Петербургская сбытовая компания" | ООО "ЖКС №2" | Силовая нагрузка** | кВт.ч. |  | 0 |  | 1 | да | да |  | 0 | 0 | Д | 0 | Д | 0 | Д | 0 | Д | 0 | Д | 0 | Д | 0 | Д | 0 | Д | 0 | Д | 0 | Д | 0 | Д | 0 | Д | 0
| 34248 | ОАО "Петербургская сбытовая компания" | ООО "ЖКС №2" | Освещение МОП | кВт.ч. | Л/Н | 9 | Л/Н | 0 | да | да
139 | 34249 | ОАО "Петербургская сбытовая компания" | ООО "ЖКС №2" | Силовая нагрузка** | кВт.ч. |  | 0 |  | 3 | да | да
| 34249 | ОАО "Петербургская сбытовая компания" | ООО "ЖКС №2" | Освещение МОП | кВт.ч. | Л/Н | 18 | Л/Н | 0 | да | да | 9608 | 15160 | 733 | Д | 1335 | Д | 1085 | Д | 780 | Д | 785 | Д | 721 | Д | 937 | Д | 511 | Д | 1335 | Д | 788 | Д | 1435 | Д | 1074 | Д | 11519
140 | 34250 | ОАО "Петербургская сбытовая компания" | ООО "ЖКС №2" | Силовая нагрузка** | кВт.ч. |  | 0 |  | 1 | да | да
| 34250 | ОАО "Петербургская сбытовая компания" | ООО "ЖКС №2" | Освещение МОП | кВт.ч. | Л/Н | 6 | Л/Н | 0 | да | да | 2741 | 3299 | 319 | Д | 309 | Д | 310 | Д | 191 | Д | 215 | Д | 212 | Д | 233 | Д | 205 | Д | 575 | Д | 204 | Д | 308 | Д | 340 | Д | 3421
141 | 34251 | ОАО "Петербургская сбытовая компания" | ООО "ЖКС №2" | Силовая нагрузка** | кВт.ч. |  | 0 |  | 4 | да | да
| 34251 | ОАО "Петербургская сбытовая компания" | ООО "ЖКС №2" | Освещение МОП | кВт.ч. | Л/Н | 28 | Л/Н | 0 | да | да | 6088 | 6929 | 491 | Д | 693 | Д | 383 | Д | 284 | Д | 309 | Д | 229 | Д | 358 | Д | 385 | Д | 528 | Д | 434 | Д | 654 | Д | 469 | Д | 5217
142 | 34252 | ОАО "Петербургская сбытовая компания" | ООО "ЖКС №2" | Силовая нагрузка** | кВт.ч. |  | 0 |  | 5 | да | да
| 34252 | ОАО "Петербургская сбытовая компания" | ООО "ЖКС №2" | Освещение МОП | кВт.ч. | Л/Н | 40 | Л/Н | 0 | да | да | 24827 | 27394 | 2091 | Д | 2277 | Д | 2428 | Д | 1949 | Д | 1989 | Д | 2074 | Д | 2208 | Д | 2255 | Д | 2382 | Д | 1813 | Д | 2532 | Д | 1692 | Д | 25690
143 | 34253 | ОАО "Петербургская сбытовая компания" | ООО "ЖКС №2" | Силовая нагрузка** | кВт.ч. |  | 0 |  | 2 | да | да
| 34253 | ОАО "Петербургская сбытовая компания" | ООО "ЖКС №2" | Освещение МОП | кВт.ч. | Л/Н | 12 | Л/Н | 0 | да | да | 1403 | 1654 | 165 | Д | 200 | Д | 151 | Д | 119 | Д | 138 | Д | 131 | Д | 130 | Д | 171 | Д | 453 | Д | 228 | Д | 317 | Д | 187 | Д | 2390
144 | 34254 | ОАО "Петербургская сбытовая компания" | ООО "ЖКС №2" | Силовая нагрузка** | кВт.ч. |  | 0 |  | 4 | да | да
| 34254 | ОАО "Петербургская сбытовая компания" | ООО "ЖКС №2" | Освещение МОП | кВт.ч. | Л/Н | 28 | Л/Н | 0 | да | да | 5628 | 6205 | 597 | Д | 644 | Д | 526 | Д | 400 | Д | 410 | Д | 395 | Д | 337 | Д | 445 | Д | 579 | Д | 472 | Д | 685 | Д | 621 | Д | 6111
145 | 34255 | ОАО "Петербургская сбытовая компания" | ООО "ЖКС №2" | Силовая нагрузка** | кВт.ч. |  | 0 |  | 3 | да | да
| 34255 | ОАО "Петербургская сбытовая компания" | ООО "ЖКС №2" | Освещение МОП | кВт.ч. | Л/Н | 18 | Л/Н | 0 | да | да | 2971 | 2990 | 278 | Д | 193 | Д | 256 | Д | 144 | Д | 120 | Д | 94 | Д | 134 | Д | 156 | Д | 256 | Д | 238 | Д | 370 | Д | 261 | Д | 2500
146 | 34256 | ОАО "Петербургская сбытовая компания" | ООО "ЖКС №2" | Силовая нагрузка** | кВт.ч. |  | 0 |  | 4 | да | да
| 34256 | ОАО "Петербургская сбытовая компания" | ООО "ЖКС №2" | Освещение МОП | кВт.ч. | Л/Н | 24 | Л/Н | 0 | да | да | 4802 | 4753 | 486 | Д | 710 | Д | 238 | Д | 341 | Д | 283 | Д | 336 | Д | 249 | Д | 249 | Д | 589 | Д | 396 | Д | 520 | Д | 395 | Д | 4792
147 | 34257 | ОАО "Петербургская сбытовая компания" | ООО "ЖКС №2" | Силовая нагрузка** | кВт.ч. |  | 0 |  | 4 | да | да
| 34257 | ОАО "Петербургская сбытовая компания" | ООО "ЖКС №2" | Освещение МОП | кВт.ч. | Л/Н | 28 | Л/Н | 0 | да | да | 6397 | 6891 | 644 | Д | 736 | Д | 497 | Д | 549 | Д | 425 | Д | 364 | Д | 334 | Д | 289 | Д | 813 | Д | 380 | Д | 649 | Д | 513 | Д | 6193
148 | 34258 | ОАО "Петербургская сбытовая компания" | ООО "ЖКС №2" | Силовая нагрузка** | кВт.ч. |  | 0 |  | 4 | да | да
| 34258 | ОАО "Петербургская сбытовая компания" | ООО "ЖКС №2" | Освещение МОП | кВт.ч. | Л/Н | 28 | Л/Н | 0 | да | да | 8364 | 9086 | 1050 | Д | 860 | Д | 710 | Д | 560 | Д | 540 | Д | 440 | Д | 688 | Д | 619 | Д | 625 | Д | 741 | Д | 1069 | Д | 981 | Д | 8883
149 | 34259 | ОАО "Петербургская сбытовая компания" | ООО "ЖКС №2" | Силовая нагрузка** | кВт.ч. |  | 0 |  | 4 | да | да
| 34259 | ОАО "Петербургская сбытовая компания" | ООО "ЖКС №2" | Освещение МОП | кВт.ч. | Л/Н | 24 | Л/Н | 0 | да | да | 6819 | 7409 | 569 | Д | 621 | Д | 569 | Д | 482 | Д | 390 | Д | 458 | Д | 489 | Д | 565 | Д | 661 | Д | 481 | Д | 690 | Д | 555 | Д | 6530
150 | 34260 | ОАО "Петербургская сбытовая компания" | ООО "ЖКС №2" | Силовая нагрузка** | кВт.ч. |  | 0 |  | 3 | да | да
| 34260 | ОАО "Петербургская сбытовая компания" | ООО "ЖКС №2" | Освещение МОП | кВт.ч. | Л/Н | 18 | Л/Н | 0 | да | да | 4132 | 4643 | 539 | Д | 450 | Д | 382 | Д | 293 | Д | 306 | Д | 372 | Д | 407 | Д | 608 | Д | 453 | Д | 358 | Д | 439 | Д | 376 | Д | 4983
151 | 34261 | ОАО "Петербургская сбытовая компания" | ООО "ЖКС №2" | Силовая нагрузка** | кВт.ч. |  | 0 |  | 5 | да | да
| 34261 | ОАО "Петербургская сбытовая компания" | ООО "ЖКС №2" | Освещение МОП | кВт.ч. | Л/Н | 40 | Л/Н | 0 | да | да | 29431 | 28449 | 2480 | Д | 3070 | Д | 1910 | Д | 1818 | Д | 1842 | Д | 2470 | Д | 2610 | Д | 2985 | Д | 3757 | Д | 2159 | Д | 2975 | Д | 1910 | Д | 29986
152 | 34262 | ОАО "Петербургская сбытовая компания" | ООО "ЖКС №2" | Силовая нагрузка** | кВт.ч. |  | 0 |  | 4 | да | да
| 34262 | ОАО "Петербургская сбытовая компания" | ООО "ЖКС №2" | Освещение МОП | кВт.ч. | Л/Н | 28 | Л/Н | 0 | да | да | 6510 | 8547 | 844 | Д | 855 | Д | 704 | Д | 582 | Д | 621 | Д | 491 | Д | 595 | Д | 656 | Д | 593 | Д | 451 | Д | 714 | Д | 565 | Д | 7671
153 | 34263 | ОАО "Петербургская сбытовая компания" | ООО "ЖКС №2" | Силовая нагрузка** | кВт.ч. |  | 0 |  | 7 | да | да
| 34263 | ОАО "Петербургская сбытовая компания" | ООО "ЖКС №2" | Освещение МОП | кВт.ч. | Л/Н | 42 | Л/Н | 0 | да | да | 11229 | 12321 | 1347 | Д | 1719 | Д | 1108 | Д | 937 | Д | 1093 | Д | 932 | Д | 838 | Д | 610 | Д | 1577 | Д | 1035 | Д | 2012 | Д | 1514 | Д | 14722
154 | 34264 | ОАО "Петербургская сбытовая компания" | ООО "ЖКС №2" | Силовая нагрузка** | кВт.ч. |  | 0 |  | 4 | да | да
| 34264 | ОАО "Петербургская сбытовая компания" | ООО "ЖКС №2" | Освещение МОП | кВт.ч. | Л/Н | 24 | Л/Н | 0 | да | да | 7592 | 7745 | 646 | Д | 726 | Д | 561 | Д | 445 | Д | 391 | Д | 297 | Д | 452 | Д | 367 | Д | 701 | Д | 680 | Д | 536 | Д | 636 | Д | 6438
155 | 34265 | ОАО "Петербургская сбытовая компания" | ООО "ЖКС №2" | Силовая нагрузка** | кВт.ч. |  | 0 |  | 5 | да | да
| 34265 | ОАО "Петербургская сбытовая компания" | ООО "ЖКС №2" | Освещение МОП | кВт.ч. | Л/Н | 30 | Л/Н | 0 | да | да | 5357 | 6186 | 579 | Д | 815 | Д | 530 | Д | 391 | Д | 392 | Д | 367 | Д | 672 | Д | 472 | Д | 753 | Д | 419 | Д | 561 | Д | 481 | Д | 6432
156 | 34266 | ОАО "Петербургская сбытовая компания" | ООО "ЖКС №2" | Силовая нагрузка** | кВт.ч. |  | 0 |  | 4 | да | да
| 34266 | ОАО "Петербургская сбытовая компания" | ООО "ЖКС №2" | Освещение МОП | кВт.ч. | Л/Н | 24 | Л/Н | 0 | да | да | 7054 | 7291 | 589 | Д | 764 | Д | 513 | Д | 573 | Д | 488 | Д | 451 | Д | 390 | Д | 271 | Д | 843 | Д | 457 | Д | 755 | Д | 497 | Д | 6591
157 | 34267 | ОАО "Петербургская сбытовая компания" | ООО "ЖКС №2" | Силовая нагрузка** | кВт.ч. |  | 0 |  | 2 | да | да
| 34267 | ОАО "Петербургская сбытовая компания" | ООО "ЖКС №2" | Освещение МОП | кВт.ч. | Л/Н | 8 | Л/Н | 0 | да | да | 1230 | 992 | 108 | Д | 101 | Д | 72 | Д | 43 | Д | 45 | Д | 37 | Д | 48 | Д | 68 | Д | 68 | Д | 14 | Д | 65 | Д | 123 | Д | 792
158 | 34268 | ОАО "Петербургская сбытовая компания" | ООО "ЖКС №2" | Силовая нагрузка** | кВт.ч. |  | 0 |  | 3 | да | да
| 34268 | ОАО "Петербургская сбытовая компания" | ООО "ЖКС №2" | Освещение МОП | кВт.ч. | Л/Н | 18 | Л/Н | 0 | да | да | 1572 | 2620 | 289 | Д | 325 | Д | 285 | Д | 198 | Д | 176 | Д | 156 | Д | 196 | Д | 154 | Д | 356 | Д | 238 | Д | 326 | Д | 269 | Д | 2968
159 | 34269 | ОАО "Петербургская сбытовая компания" | ООО "ЖКС №2" | Силовая нагрузка** | кВт.ч. |  | 0 |  | 4 | да | да
| 34269 | ОАО "Петербургская сбытовая компания" | ООО "ЖКС №2" | Освещение МОП | кВт.ч. | Л/Н | 24 | Л/Н | 0 | да | да | 3492 | 2771 | 291 | Д | 308 | Д | 201 | Д | 177 | Д | 153 | Д | 125 | Д | 181 | Д | 138 | Д | 405 | Д | 203 | Д | 316 | Д | 290 | Д | 2788
160 | 34270 | ОАО "Петербургская сбытовая компания" | ООО "ЖКС №2" | Силовая нагрузка** | кВт.ч. |  | 0 |  | 3 | да | да
| 34270 | ОАО "Петербургская сбытовая компания" | ООО "ЖКС №2" | Освещение МОП | кВт.ч. | Л/Н | 18 | Л/Н | 0 | да | да | 695 | 655 | 70 | Д | 69 | Д | 56 | Д | 65 | Д | 62 | Д | 75 | Д | 61 | Д | 72 | Д | 98 | Д | 50 | Д | 66 | Д | 54 | Д | 798
161 | 34271 | ОАО "Петербургская сбытовая компания" | ООО "ЖКС №2" | Силовая нагрузка** | кВт.ч. |  | 0 |  | 4 | да | да
| 34271 | ОАО "Петербургская сбытовая компания" | ООО "ЖКС №2" | Освещение МОП | кВт.ч. | Л/Н | 24 | Л/Н | 0 | да | да | 4721 | 5041 | 567 | Д | 652 | Д | 585 | Д | 361 | Д | 271 | Д | 185 | Д | 220 | Д | 169 | Д | 543 | Д | 345 | Д | 579 | Д | 458 | Д | 4935
162 | 34272 | ОАО "Петербургская сбытовая компания" | ООО "ЖКС №2" | Силовая нагрузка** | кВт.ч. |  | 0 |  | 3 | да | да
| 34272 | ОАО "Петербургская сбытовая компания" | ООО "ЖКС №2" | Освещение МОП | кВт.ч. | Л/Н | 18 | Л/Н | 0 | да | да | 3858 | 4141 | 317 | Д | 466 | Д | 335 | Д | 281 | Д | 266 | Д | 280 | Д | 281 | Д | 241 | Д | 545 | Д | 251 | Д | 420 | Д | 406 | Д | 4089
163 | 34273 | ОАО "Петербургская сбытовая компания" | ООО "ЖКС №2" | Силовая нагрузка** | кВт.ч. |  | 0 |  | 4 | да | да
| 34273 | ОАО "Петербургская сбытовая компания" | ООО "ЖКС №2" | Освещение МОП | кВт.ч. | Л/Н | 24 | Л/Н | 0 | да | да | 4335 | 5019 | 457 | Д | 618 | Д | 357 | Д | 420 | Д | 361 | Д | 260 | Д | 266 | Д | 197 | Д | 572 | Д | 346 | Д | 608 | Д | 521 | Д | 4983
164 | 34274 | ОАО "Петербургская сбытовая компания" | ООО "ЖКС №2" | Силовая нагрузка** | кВт.ч. |  | 0 |  | 4 | да | да
| 34274 | ОАО "Петербургская сбытовая компания" | ООО "ЖКС №2" | Освещение МОП | кВт.ч. | Л/Н | 24 | Л/Н | 0 | да | да | 5570 | 5616 | 639 | Д | 625 | Д | 489 | Д | 345 | Д | 399 | Д | 321 | Д | 358 | Д | 312 | Д | 810 | Д | 391 | Д | 620 | Д | 523 | Д | 5832
165 | 34275 | ОАО "Петербургская сбытовая компания" | ООО "ЖКС №2" | Силовая нагрузка** | кВт.ч. |  | 0 |  | 5 | да | да
| 34275 | ОАО "Петербургская сбытовая компания" | ООО "ЖКС №2" | Освещение МОП | кВт.ч. | Л/Н | 30 | Л/Н | 0 | да | да | 7529 | 8083 | 723 | Д | 851 | Д | 659 | Д | 542 | Д | 525 | Д | 424 | Д | 478 | Д | 471 | Д | 997 | Д | 408 | Д | 944 | Д | 763 | Д | 7785
166 | 34276 | ОАО "Петербургская сбытовая компания" | ООО "ЖКС №2" | Силовая нагрузка** | кВт.ч. |  | 0 |  | 4 | да | да
| 34276 | ОАО "Петербургская сбытовая компания" | ООО "ЖКС №2" | Освещение МОП | кВт.ч. | Л/Н | 24 | Л/Н | 0 | да | да | 6096 | 8162 | 710 | Д | 710 | Д | 0 | Д | 0 | Д | 0 | Д | 0 | Д | 0 | Д | 0 | Д | 0 | Д | 0 | Д | 5209 | Д | 0 | Д | 6629
167 | 34277 | ОАО "Петербургская сбытовая компания" | ООО "ЖКС №2" | Силовая нагрузка** | кВт.ч. |  | 0 |  | 3 | да | да
| 34277 | ОАО "Петербургская сбытовая компания" | ООО "ЖКС №2" | Освещение МОП | кВт.ч. | Л/Н | 18 | Л/Н | 0 | да | да | 6162 | 5329 | 315 | Д | 466 | Д | 423 | Д | 306 | Д | 292 | Д | 331 | Д | 343 | Д | 298 | Д | 799 | Д | 365 | Д | 620 | Д | 237 | Д | 4795
168 | 34278 | ОАО "Петербургская сбытовая компания" | ООО "ЖКС №2" | Силовая нагрузка** | кВт.ч. |  | 0 |  | 3 | да | да
| 34278 | ОАО "Петербургская сбытовая компания" | ООО "ЖКС №2" | Освещение МОП | кВт.ч. | Л/Н | 18 | Л/Н | 0 | да | да | 4819 | 4408 | 393 | Д | 471 | Д | 349 | Д | 319 | Д | 360 | Д | 299 | Д | 303 | Д | 316 | Д | 629 | Д | 307 | Д | 450 | Д | 326 | Д | 4522
169 | 34279 | ОАО "Петербургская сбытовая компания" | ООО "ЖКС №2" | Силовая нагрузка** | кВт.ч. |  | 0 |  | 4 | да | да
| 34279 | ОАО "Петербургская сбытовая компания" | ООО "ЖКС №2" | Освещение МОП | кВт.ч. | Л/Н | 24 | Л/Н | 0 | да | да | 7420 | 6910 | 734 | Д | 768 | Д | 468 | Д | 521 | Д | 604 | Д | 323 | Д | 464 | Д | 298 | Д | 854 | Д | 505 | Д | 811 | Д | 653 | Д | 7003
170 | 34280 | ОАО "Петербургская сбытовая компания" | ООО "ЖКС №2" | Силовая нагрузка** | кВт.ч. |  | 0 |  | 4 | да | да
| 34280 | ОАО "Петербургская сбытовая компания" | ООО "ЖКС №2" | Освещение МОП | кВт.ч. | Л/Н | 28 | Л/Н | 0 | да | да | 1875 | 5191 | 277 | Д | 342 | Д | 252 | Д | 106 | Д | 107 | Д | 98 | Д | 123 | Д | 80 | Д | 253 | Д | 183 | Д | 419 | Д | 252 | Д | 2492
171 | 34281 | ОАО "Петербургская сбытовая компания" | ООО "ЖКС №2" | Силовая нагрузка** | кВт.ч. |  | 0 |  | 4 | да | да
| 34281 | ОАО "Петербургская сбытовая компания" | ООО "ЖКС №2" | Освещение МОП | кВт.ч. | Л/Н | 24 | Л/Н | 0 | да | да | 4627 | 6968 | 835 | Д | 836 | Д | 482 | Д | 588 | Д | 679 | Д | 565 | Д | 580 | Д | 366 | Д | 898 | Д | 410 | Д | 747 | Д | 578 | Д | 7564
172 | 34282 | ОАО "Петербургская сбытовая компания" | ООО "ЖКС №2" | Силовая нагрузка** | кВт.ч. |  | 0 |  | 3 | да | да
| 34282 | ОАО "Петербургская сбытовая компания" | ООО "ЖКС №2" | Освещение МОП | кВт.ч. | Л/Н | 18 | Л/Н | 0 | да | да | 3604 | 3762 | 279 | Д | 357 | Д | 222 | Д | 199 | Д | 185 | Д | 181 | Д | 276 | Д | 221 | Д | 401 | Д | 239 | Д | 368 | Д | 365 | Д | 3293
173 | 34283 | ОАО "Петербургская сбытовая компания" | ООО "ЖКС №2" | Силовая нагрузка** | кВт.ч. |  | 0 |  | 4 | да | да
| 34283 | ОАО "Петербургская сбытовая компания" | ООО "ЖКС №2" | Освещение МОП | кВт.ч. | Л/Н | 24 | Л/Н | 0 | да | да | 4255 | 4105 | 456 | Д | 488 | Д | 359 | Д | 289 | Д | 213 | Д | 156 | Д | 128 | Д | 122 | Д | 405 | Д | 248 | Д | 487 | Д | 398 | Д | 3749
174 | 34284 | ОАО "Петербургская сбытовая компания" | ООО "ЖКС №2" | Силовая нагрузка** | кВт.ч. |  | 0 |  | 4 | да | да
| 34284 | ОАО "Петербургская сбытовая компания" | ООО "ЖКС №2" | Освещение МОП | кВт.ч. | Л/Н | 24 | Л/Н | 0 | да | да | 4963 | 5642 | 561 | Д | 679 | Д | 423 | Д | 380 | Д | 325 | Д | 266 | Д | 288 | Д | 290 | Д | 777 | Д | 421 | Д | 677 | Д | 447 | Д | 5534
175 | 34285 | ОАО "Петербургская сбытовая компания" | ООО "ЖКС №2" | Силовая нагрузка** | кВт.ч. |  | 0 |  | 3 | да | да
| 34285 | ОАО "Петербургская сбытовая компания" | ООО "ЖКС №2" | Освещение МОП | кВт.ч. | Л/Н | 18 | Л/Н | 0 | да | да | 4968 | 5476 | 643 | Д | 665 | Д | 470 | Д | 317 | Д | 316 | Д | 216 | Д | 225 | Д | 345 | Д | 402 | Д | 347 | Д | 590 | Д | 455 | Д | 4991
176 | 34286 | ОАО "Петербургская сбытовая компания" | ООО "ЖКС №2" | Силовая нагрузка** | кВт.ч. |  | 0 |  | 4 | да | да
| 34286 | ОАО "Петербургская сбытовая компания" | ООО "ЖКС №2" | Освещение МОП | кВт.ч. | Л/Н | 28 | Л/Н | 0 | да | да | 6492 | 6232 | 650 | Д | 754 | Д | 469 | Д | 484 | Д | 446 | Д | 346 | Д | 337 | Д | 264 | Д | 578 | Д | 508 | Д | 779 | Д | 536 | Д | 6151
177 | 34287 | ОАО "Петербургская сбытовая компания" | ООО "ЖКС №2" | Силовая нагрузка** | кВт.ч. |  | 0 |  | 4 | да | да
| 34287 | ОАО "Петербургская сбытовая компания" | ООО "ЖКС №2" | Освещение МОП | кВт.ч. | Л/Н | 24 | Л/Н | 0 | да | да | 8341 | 7110 | 576 | Д | 766 | Д | 615 | Д | 649 | Д | 437 | Д | 322 | Д | 433 | Д | 305 | Д | 698 | Д | 410 | Д | 808 | Д | 541 | Д | 6560
178 | 34288 | ОАО "Петербургская сбытовая компания" | ООО "ЖКС №2" | Силовая нагрузка** | кВт.ч. |  | 0 |  | 4 | да | да
| 34288 | ОАО "Петербургская сбытовая компания" | ООО "ЖКС №2" | Освещение МОП | кВт.ч. | Л/Н | 24 | Л/Н | 0 | да | да | 7008 | 6898 | 664 | Д | 792 | Д | 566 | Д | 430 | Д | 553 | Д | 225 | Д | 459 | Д | 362 | Д | 761 | Д | 443 | Д | 770 | Д | 495 | Д | 6520
179 | 34289 | ОАО "Петербургская сбытовая компания" | ООО "ЖКС №2" | Силовая нагрузка** | кВт.ч. |  | 0 |  | 4 | да | да
| 34289 | ОАО "Петербургская сбытовая компания" | ООО "ЖКС №2" | Освещение МОП | кВт.ч. | Л/Н | 24 | Л/Н | 0 | да | да | 5176 | 5261 | 479 | Д | 463 | Д | 375 | Д | 453 | Д | 438 | Д | 365 | Д | 278 | Д | 246 | Д | 557 | Д | 431 | Д | 681 | Д | 576 | Д | 5342
180 | 34290 | ОАО "Петербургская сбытовая компания" | ООО "ЖКС №2" | Силовая нагрузка** | кВт.ч. |  | 0 |  | 11 | да | да
| 34290 | ОАО "Петербургская сбытовая компания" | ООО "ЖКС №2" | Освещение МОП | кВт.ч. | Л/Н | 66 | Л/Н | 0 | да | да | 12214.4 | 17136 | 1516 | Д | 2007 | Д | 1635 | Д | 1269 | Д | 985 | Д | 1031 | Д | 863 | Д | 672 | Д | 1347 | Д | 1193 | Д | 1361 | Д | 843 | Д | 14722
181 | 34291 | ОАО "Петербургская сбытовая компания" | ООО "ЖКС №2" | Силовая нагрузка** | кВт.ч. |  | 0 |  | 4 | да | да
| 34291 | ОАО "Петербургская сбытовая компания" | ООО "ЖКС №2" | Освещение МОП | кВт.ч. | Л/Н | 24 | Л/Н | 0 | да | да | 8395 | 8145 | 678 | Д | 1042 | Д | 783 | Д | 723 | Д | 580 | Д | 543 | Д | 642 | Д | 366 | Д | 911 | Д | 708 | Д | 871 | Д | 627 | Д | 8474
182 | 34292 | ОАО "Петербургская сбытовая компания" | ООО "ЖКС №2" | Силовая нагрузка** | кВт.ч. |  | 0 |  | 7 | да | да
| 34292 | ОАО "Петербургская сбытовая компания" | ООО "ЖКС №2" | Освещение МОП | кВт.ч. | Л/Н | 42 | Л/Н | 0 | да | да | 8679 | 8306 | 762 | Д | 1030 | Д | 679 | Д | 545 | Д | 405 | Д | 355 | Д | 287 | Д | 287 | Д | 796 | Д | 724 | Д | 993 | Д | 784 | Д | 7647
183 | 34293 | ОАО "Петербургская сбытовая компания" | ООО "ЖКС №2" | Силовая нагрузка** | кВт.ч. |  | 0 |  | 7 | да | да
| 34293 | ОАО "Петербургская сбытовая компания" | ООО "ЖКС №2" | Освещение МОП | кВт.ч. | Л/Н | 42 | Л/Н | 0 | да | да | 11425 | 9470 | 953 | Д | 968 | Д | 832 | Д | 529 | Д | 509 | Д | 386 | Д | 405 | Д | 401 | Д | 903 | Д | 724 | Д | 1003 | Д | 789 | Д | 8402
184 | 34294 | ОАО "Петербургская сбытовая компания" | ООО "ЖКС №2" | Силовая нагрузка** | кВт.ч. |  | 0 |  | 2 | да | да
| 34294 | ОАО "Петербургская сбытовая компания" | ООО "ЖКС №2" | Освещение МОП | кВт.ч. | Л/Н | 12 | Л/Н | 0 | да | да | 2943 | 3394 | 344 | Д | 429 | Д | 280 | Д | 158 | Д | 168 | Д | 249 | Д | 212 | Д | 266 | Д | 555 | Д | 224 | Д | 338 | Д | 229 | Д | 3452
185 | 34295 | ОАО "Петербургская сбытовая компания" | ООО "ЖКС №2" | Силовая нагрузка** | кВт.ч. |  | 0 |  | 4 | да | да
| 34295 | ОАО "Петербургская сбытовая компания" | ООО "ЖКС №2" | Освещение МОП | кВт.ч. | Л/Н | 24 | Л/Н | 0 | да | да | 6993 | 5864 | 522 | Д | 618 | Д | 437 | Д | 367 | Д | 343 | Д | 319 | Д | 338 | Д | 300 | Д | 710 | Д | 463 | Д | 761 | Д | 534 | Д | 5712
186 | 34296 | ОАО "Петербургская сбытовая компания" | ООО "ЖКС №2" | Силовая нагрузка** | кВт.ч. |  | 0 |  | 4 | да | да
| 34296 | ОАО "Петербургская сбытовая компания" | ООО "ЖКС №2" | Освещение МОП | кВт.ч. | Л/Н | 24 | Л/Н | 0 | да | да | 2605 | 2110 | 240 | Д | 270 | Д | 145 | Д | 155 | Д | 165 | Д | 85 | Д | 125 | Д | 145 | Д | 215 | Д | 225 | Д | 250 | Д | 190 | Д | 2210
187 | 34297 | ОАО "Петербургская сбытовая компания" | ООО "ЖКС №2" | Силовая нагрузка** | кВт.ч. |  | 0 |  | 4 | да | да
| 34297 | ОАО "Петербургская сбытовая компания" | ООО "ЖКС №2" | Освещение МОП | кВт.ч. | Л/Н | 24 | Л/Н | 0 | да | да | 10539 | 9757 | 804 | Д | 923 | Д | 679 | Д | 713 | Д | 911 | Д | 531 | Д | 636 | Д | 854 | Д | 958 | Д | 1554 | Д | 1450 | Д | 2072 | Д | 12085
188 | 34298 | ОАО "Петербургская сбытовая компания" | ООО "ЖКС №2" | Силовая нагрузка** | кВт.ч. |  | 0 |  | 4 | да | да
| 34298 | ОАО "Петербургская сбытовая компания" | ООО "ЖКС №2" | Освещение МОП | кВт.ч. | Л/Н | 28 | Л/Н | 0 | да | да | 13588 | 17011 | 1254 | Д | 1607 | Д | 836 | Д | 1690 | Д | 1305 | Д | 836 | Д | 886 | Д | 1276 | Д | 1044 | Д | 904 | Д | 1236 | Д | 942 | Д | 13816
189 | 34299 | ОАО "Петербургская сбытовая компания" | ООО "ЖКС №2" | Силовая нагрузка** | кВт.ч. |  | 0 |  | 7 | да | да
| 34299 | ОАО "Петербургская сбытовая компания" | ООО "ЖКС №2" | Освещение МОП | кВт.ч. | Л/Н | 42 | Л/Н | 0 | да | да | 11626 | 11633 | 858 | Д | 1120 | Д | 894 | Д | 718 | Д | 576 | Д | 525 | Д | 506 | Д | 278 | Д | 1200 | Д | 926 | Д | 834 | Д | 750 | Д | 9185
190 | 342100 | ОАО "Петербургская сбытовая компания" | ООО "ЖКС №2" | Силовая нагрузка** | кВт.ч. |  | 0 |  | 8 | да | да
| 342100 | ОАО "Петербургская сбытовая компания" | ООО "ЖКС №2" | Освещение МОП | кВт.ч. | Л/Н | 56 | Л/Н | 0 | да | да | 12280 | 11854 | 752 | Д | 824 | Д | 697 | Д | 624 | Д | 622 | Д | 381 | Д | 461 | Д | 397 | Д | 1006 | Д | 498 | Д | 624 | Д | 962 | Д | 7848
191 | 342101 | ОАО "Петербургская сбытовая компания" | ООО "ЖКС №2" | Силовая нагрузка** | кВт.ч. |  | 0 |  | 5 | да | да
| 342101 | ОАО "Петербургская сбытовая компания" | ООО "ЖКС №2" | Освещение МОП | кВт.ч. | Л/Н | 30 | Л/Н | 0 | да | да | 4997 | 5882 | 793 | Д | 895 | Д | 614 | Д | 944 | Д | 639 | Д | 469 | Д | 463 | Д | 352 | Д | 1147 | Д | 920 | Д | 1172 | Д | 1110 | Д | 9518
192 | 342102 | ОАО "Петербургская сбытовая компания" | ООО "ЖКС №2" | Силовая нагрузка** | кВт.ч. |  | 0 |  | 5 | да | да
| 342102 | ОАО "Петербургская сбытовая компания" | ООО "ЖКС №2" | Освещение МОП | кВт.ч. | Л/Н | 30 | Л/Н | 0 | да | да | 1200 | 1200 | 100 | Д | 100 | Д | 100 | Д | 100 | Д | 100 | Д | 100 | Д | 100 | Д | 100 | Д | 0 | Д | 0 | Д | 0 | Д | 1055 | Д | 1855
193 | 342103 | ОАО "Петербургская сбытовая компания" | ООО "ЖКС №2" | Силовая нагрузка** | кВт.ч. |  | 0 |  | 5 | да | да
| 342103 | ОАО "Петербургская сбытовая компания" | ООО "ЖКС №2" | Освещение МОП | кВт.ч. | Л/Н | 30 | Л/Н | 0 | да | да | 7893 | 8288 | 761 | Д | 843 | Д | 714 | Д | 768 | Д | 431 | Д | 406 | Д | 400 | Д | 299 | Д | 1023 | Д | 853 | Д | 1084 | Д | 719 | Д | 8301
194 | 342104 | ОАО "Петербургская сбытовая компания" | ООО "ЖКС №2" | Силовая нагрузка** | кВт.ч. |  | 0 |  | 2 | да | да
| 342104 | ОАО "Петербургская сбытовая компания" | ООО "ЖКС №2" | Освещение МОП | кВт.ч. | Л/Н | 14 | Л/Н | 0 | да | да | 12829 | 1626 | 117 | Д | 148 | Д | 130 | Д | 160 | Д | 128 | Д | 115 | Д | 132 | Д | 72 | Д | 194 | Д | 119 | Д | 127 | Д | 86 | Д | 1528
195 | 342105 | ОАО "Петербургская сбытовая компания" | ООО "ЖКС №2" | Силовая нагрузка** | кВт.ч. |  | 0 |  | 5 | да | да
| 342105 | ОАО "Петербургская сбытовая компания" | ООО "ЖКС №2" | Освещение МОП | кВт.ч. | Л/Н | 30 | Л/Н | 0 | да | да | 15340 | 14925 | 1350 | Д | 1350 | Д | 1130 | Д | 1370 | Д | 851 | Д | 726 | Д | 876 | Д | 558 | Д | 1862 | Д | 1433 | Д | 1213 | Д | 1264 | Д | 13983
196 | 342106 | ОАО "Петербургская сбытовая компания" | ООО "ЖКС №2" | Силовая нагрузка** | кВт.ч. |  | 0 |  | 3 | да | да
| 342106 | ОАО "Петербургская сбытовая компания" | ООО "ЖКС №2" | Освещение МОП | кВт.ч. | Л/Н | 18 | Л/Н | 0 | да | да | 9733 | 8270 | 816 | Д | 889 | Д | 686 | Д | 626 | Д | 849 | Д | 655 | Д | 529 | Д | 331 | Д | 954 | Д | 670 | Д | 1315 | Д | 263 | Д | 8583
197 | 342107 | ОАО "Петербургская сбытовая компания" | ООО "ЖКС №2" | Силовая нагрузка** | кВт.ч. |  | 0 |  | 3 | да | да
| 342107 |  |  | Освещение МОП |  |  | 18 |  |  |  |  | 5547 | 4667 | 516 | Д | 579 | Д | 363 | Д | 361 | Д | 334 | Д | 235 | Д | 209 | Д | 466 | Д | 343 | Д | 358 | Д | 542 | Д | 471 | Д | 4777
198 | 342108 | ОАО "Петербургская сбытовая компания" | ООО "ЖКС №2" | Силовая нагрузка** | кВт.ч. |  | 0 |  | 5 | да | да
| 342108 | ОАО "Петербургская сбытовая компания" | ООО "ЖКС №2" | Освещение МОП | кВт.ч. | Л/Н | 30 | Л/Н | 0 | да | да | 3180 | 1610 | 180 | Д | 83 | Д | 155 | Д | 42 | Д | 46 | Д | 29 | Д | 46 | Д | 260 | Д | 1555 | Д | 746 | Д | 341 | Д | 138 | Д | 3621
199 | 342109 | ОАО "Петербургская сбытовая компания" | ООО "ЖКС №2" | Силовая нагрузка** | кВт.ч. |  | 0 |  | 5 | да | да
| 342109 | ОАО "Петербургская сбытовая компания" | ООО "ЖКС №2" | Освещение МОП | кВт.ч. | Л/Н | 30 | Л/Н | 0 | да | да | 9110 | 8591 | 1019 | Д | 1065 | Д | 727 | Д | 697 | Д | 724 | Д | 729 | Д | 469 | Д | 532 | Д | 1100 | Д | 860 | Д | 803 | Д | 621 | Д | 9346
200 | 342110 | ОАО "Петербургская сбытовая компания" | ООО "ЖКС №2" | Силовая нагрузка** | кВт.ч. |  | 0 |  | 3 | да | да
| 342110 | ОАО "Петербургская сбытовая компания" | ООО "ЖКС №2" | Освещение МОП | кВт.ч. | Л/Н | 18 | Л/Н | 0 | да | да | 17519 | 15780 | 828 | Д | 1349 | Д | 1278 | Д | 762 | Д | 1042 | Д | 566 | Д | 596 | Д | 434 | Д | 1218 | Д | 1018 | Д | 1207 | Д | 934 | Д | 11232
201 | 342111 | ОАО "Петербургская сбытовая компания" | ООО "ЖКС №2" | Силовая нагрузка** | кВт.ч. |  | 0 |  | 2 | да | да
| 342111 | ОАО "Петербургская сбытовая компания" | ООО "ЖКС №2" | Освещение МОП | кВт.ч. | Л/Н | 12 | Л/Н | 0 | да | да | 22906 | 25760 | 2067 | Д | 2587 | Д | 1941 | Д | 1756 | Д | 1348 | Д | 2268 | Д | 896 | Д | 1413 | Д | 998 | Д | 1593 | Д | 1428 | Д | 1627 | Д | 19922
202 | 342112 | ОАО "Петербургская сбытовая компания" | ООО "ЖКС №2" | Силовая нагрузка** | кВт.ч. |  | 0 |  | 2 | да | да
| 342112 | ОАО "Петербургская сбытовая компания" | ООО "ЖКС №2" | Освещение МОП | кВт.ч. | Л/Н | 12 | Л/Н | 0 | да | да | 16868 | 12020 | 970 | Д | 990 | Д | 671 | Д | 843 | Д | 762 | Д | 774 | Д | 697 | Д | 1465 | Д | 772 | Д | 927 | Д | 1199 | Д | 926 | Д | 10996
203 | 342113 | ОАО "Петербургская сбытовая компания" | ООО "ЖКС №2" | Силовая нагрузка** | кВт.ч. |  | 0 |  | 3 | да | да
| 342113 | ОАО "Петербургская сбытовая компания" | ООО "ЖКС №2" | Освещение МОП | кВт.ч. | Л/Н | 18 | Л/Н | 0 | да | да | 5830 | 4808 | 453 | Д | 520 | Д | 309 | Д | 304 | Д | 289 | Д | 403 | Д | 14 | Д | 164 | Д | 422 | Д | 444 | Д | 280 | Д | 249 | Д | 3851
204 | 342114 | ОАО "Петербургская сбытовая компания" | ООО "ЖКС №2" | Силовая нагрузка** | кВт.ч. |  | 0 |  | 2 | да | да
| 342114 | ОАО "Петербургская сбытовая компания" | ООО "ЖКС №2" | Освещение МОП | кВт.ч. | Л/Н | 12 | Л/Н | 0 | да | да | 2580 | 2167 | 381 | Д | 344 | Д | 290 | Д | 317 | Д | 303 | Д | 292 | Д | 208 | Д | 98 | Д | 380 | Д | 197 | Д | 384 | Д | 365 | Д | 3559
205 | 342115 | ОАО "Петербургская сбытовая компания" | ООО "ЖКС №2" | Силовая нагрузка** | кВт.ч. |  | 0 |  | 4 | да | да
| 342115 | ОАО "Петербургская сбытовая компания" | ООО "ЖКС №2" | Освещение МОП | кВт.ч. | Л/Н | 24 | Л/Н | 0 | да | да | 6480 | 7223 | 502 | Д | 765 | Д | 644 | Д | 733 | Д | 539 | Д | 442 | Д | 503 | Д | 242 | Д | 955 | Д | 685 | Д | 742 | Д | 569 | Д | 7321
206 | 342116 | ОАО "Петербургская сбытовая компания" | ООО "ЖКС №2" | Силовая нагрузка** | кВт.ч. |  | 0 |  | 5 | да | да
| 342116 | ОАО "Петербургская сбытовая компания" | ООО "ЖКС №2" | Освещение МОП | кВт.ч. | Л/Н | 30 | Л/Н | 0 | да | да | 6233 | 4322 | 311 | Д | 346 | Д | 307 | Д | 360 | Д | 399 | Д | 265 | Д | 310 | Д | 247 | Д | 570 | Д | 486 | Д | 374 | Д | 320 | Д | 4295
207 | 342117 | ОАО "Петербургская сбытовая компания" | ООО "ЖКС №2" | Силовая нагрузка** | кВт.ч. |  | 0 |  | 3 | да | да
| 342117 | ОАО "Петербургская сбытовая компания" | ООО "ЖКС №2" | Освещение МОП | кВт.ч. | Л/Н | 18 | Л/Н | 0 | да | да | 5404 | 5506 | 461 | Д | 662 | Д | 467 | Д | 495 | Д | 387 | Д | 291 | Д | 359 | Д | 305 | Д | 773 | Д | 372 | Д | 657 | Д | 532 | Д | 5761
208 | 342118 | ОАО "Петербургская сбытовая компания" | ООО "ЖКС №2" | Силовая нагрузка** | кВт.ч. |  | 0 |  | 3 | да | да
| 342118 | ОАО "Петербургская сбытовая компания" | ООО "ЖКС №2" | Освещение МОП | кВт.ч. | Л/Н | 18 | Л/Н | 0 | да | да | 6140 | 5498 | 588 | Д | 615 | Д | 446 | Д | 409 | Д | 402 | Д | 349 | Д | 324 | Д | 566 | Д | 422 | Д | 357 | Д | 637 | Д | 479 | Д | 5594
209 | 342119 | ОАО "Петербургская сбытовая компания" | ООО "ЖКС №2" | Силовая нагрузка** | кВт.ч. |  | 0 |  | 4 | да | да
| 342119 | ОАО "Петербургская сбытовая компания" | ООО "ЖКС №2" | Освещение МОП | кВт.ч. | Л/Н | 24 | Л/Н | 0 | да | да | 7343 | 7121 | 597 | Д | 768 | Д | 699 | Д | 494 | Д | 402 | Д | 383 | Д | 581 | Д | 620 | Д | 678 | Д | 566 | Д | 836 | Д | 636 | Д | 7260
210 | 342120 | ОАО "Петербургская сбытовая компания" | ООО "ЖКС №2" | Силовая нагрузка** | кВт.ч. |  | 0 |  | 5 | да | да
| 342120 | ОАО "Петербургская сбытовая компания" | ООО "ЖКС №2" | Освещение МОП | кВт.ч. | Л/Н | 30 | Л/Н | 0 | да | да | 7001 | 6803 | 684 | Д | 797 | Д | 706 | Д | 633 | Д | 564 | Д | 482 | Д | 468 | Д | 518 | Д | 847 | Д | 604 | Д | 890 | Д | 596 | Д | 7789
211 | 342121 | ОАО "Петербургская сбытовая компания" | ООО "ЖКС №2" | Силовая нагрузка** | кВт.ч. |  | 0 |  | 3 | да | да
| 342121 | ОАО "Петербургская сбытовая компания" | ООО "ЖКС №2" | Освещение МОП | кВт.ч. | Л/Н | 18 | Л/Н | 0 | да | да | 3863 | 3251 | 255 | Д | 294 | Д | 245 | Д | 194 | Д | 211 | Д | 209 | Д | 265 | Д | 160 | Д | 318 | Д | 170 | Д | 276 | Д | 10 | Д | 2607
212 | 342122 | ОАО "Петербургская сбытовая компания" | ООО "ЖКС №2" | Силовая нагрузка** | кВт.ч. |  | 0 |  | 3 | да | да
| 342122 | ОАО "Петербургская сбытовая компания" | ООО "ЖКС №2" | Освещение МОП | кВт.ч. | Л/Н | 18 | Л/Н | 0 | да | да | 3490 | 3278 | 299 | Д | 445 | Д | 202 | Д | 220 | Д | 185 | Д | 185 | Д | 253 | Д | 293 | Д | 252 | Д | 229 | Д | 365 | Д | 282 | Д | 3210
213 | 342123 | ОАО "Петербургская сбытовая компания" | ООО "ЖКС №2" | Силовая нагрузка** | кВт.ч. |  | 0 |  | 4 | да | да
| 342123 | ОАО "Петербургская сбытовая компания" | ООО "ЖКС №2" | Освещение МОП | кВт.ч. | Л/Н | 24 | Л/Н | 0 | да | да | 1839 | 1212 | 158 | Д | 96 | Д | 113 | Д | 140 | Д | 129 | Д | 56 | Д | 53 | Д | 239 | Д | 497 | Д | 263 | Д | 504 | Д | 397 | Д | 2645
214 | 342124 | ОАО "Петербургская сбытовая компания" | ООО "ЖКС №2" | Силовая нагрузка** | кВт.ч. |  | 0 |  | 3 | да | да
| 342124 | ОАО "Петербургская сбытовая компания" | ООО "ЖКС №2" | Освещение МОП | кВт.ч. | Л/Н | 18 | Л/Н | 0 | да | да | 4509 | 5194 | 489 | Д | 528 | Д | 400 | Д | 321 | Д | 464 | Д | 294 | Д | 339 | Д | 238 | Д | 669 | Д | 297 | Д | 536 | Д | 348 | Д | 4923
215 | 342125 | ОАО "Петербургская сбытовая компания" | ООО "ЖКС №2" | Силовая нагрузка** | кВт.ч. |  | 0 |  | 5 | да | да
| 342125 | ОАО "Петербургская сбытовая компания" | ООО "ЖКС №2" | Освещение МОП | кВт.ч. | Л/Н | 30 | Л/Н | 0 | да | да | 2317 | 2238 | 198 | Д | 206 | Д | 158 | Д | 158 | Д | 178 | Д | 134 | Д | 120 | Д | 111 | Д | 269 | Д | 160 | Д | 208 | Д | 158 | Д | 2058
216 | 342126 | ОАО "Петербургская сбытовая компания" | ООО "ЖКС №2" | Силовая нагрузка** | кВт.ч. |  | 0 |  | 4 | да | да
| 342126 | ОАО "Петербургская сбытовая компания" | ООО "ЖКС №2" | Освещение МОП | кВт.ч. | Л/Н | 24 | Л/Н | 0 | да | да | 2853.5 | 2206 | 116 | Д | 145 | Д | 164 | Д | 120 | Д | 112 | Д | 51 | Д | 147 | Д | 138 | Д | 193 | Д | 47 | Д | 98 | Д | 83 | Д | 1414
217 | 342127 | ОАО "Петербургская сбытовая компания" | ООО "ЖКС №2" | Силовая нагрузка** | кВт.ч. |  | 0 |  | 4 | да | да
| 342127 | ОАО "Петербургская сбытовая компания" | ООО "ЖКС №2" | Освещение МОП | кВт.ч. | Л/Н | 24 | Л/Н | 0 | да | да | 2333 | 2107 | 203 | Д | 254 | Д | 159 | Д | 140 | Д | 124 | Д | 89 | Д | 128 | Д | 93 | Д | 249 | Д | 156 | Д | 212 | Д | 167 | Д | 1974
218 | 342128 | ОАО "Петербургская сбытовая компания" | ООО "ЖКС №2" | Силовая нагрузка** | кВт.ч. |  | 0 |  | 4 | да | да
| 342128 | ОАО "Петербургская сбытовая компания" | ООО "ЖКС №2" | Освещение МОП | кВт.ч. | Л/Н | 24 | Л/Н | 0 | да | да | 6613 | 6731 | 634 | Д | 636 | Д | 643 | Д | 414 | Д | 425 | Д | 338 | Д | 362 | Д | 500 | Д | 614 | Д | 428 | Д | 682 | Д | 643 | Д | 6319
219 | 342129 | ОАО "Петербургская сбытовая компания" | ООО "ЖКС №2" | Силовая нагрузка** | кВт.ч. |  | 0 |  | 3 | да | да
| 342129 | ОАО "Петербургская сбытовая компания" | ООО "ЖКС №2" | Освещение МОП | кВт.ч. | Л/Н | 18 | Л/Н | 0 | да | да | 1501 | 1740 | 177 | Д | 179 | Д | 154 | Д | 132 | Д | 111 | Д | 98 | Д | 153 | Д | 223 | Д | 207 | Д | 140 | Д | 229 | Д | 186 | Д | 1989
220 | 342130 | ОАО "Петербургская сбытовая компания" | ООО "ЖКС №2" | Силовая нагрузка** | кВт.ч. |  | 0 |  | 5 | да | да
| 342130 | ОАО "Петербургская сбытовая компания" | ООО "ЖКС №2" | Освещение МОП | кВт.ч. | Л/Н | 30 | Л/Н | 0 | да | да | 9289 | 8461 | 731 | Д | 1154 | Д | 591 | Д | 657 | Д | 537 | Д | 354 | Д | 345 | Д | 236 | Д | 774 | Д | 442 | Д | 898 | Д | 755 | Д | 7474
221 | 342131 | ОАО "Петербургская сбытовая компания" | ООО "ЖКС №2" | Силовая нагрузка** | кВт.ч. |  | 0 |  | 4 | да | да
| 342131 | ОАО "Петербургская сбытовая компания" | ООО "ЖКС №2" | Освещение МОП | кВт.ч. | Л/Н | 24 | Л/Н | 0 | да | да | 238140 | 243180 | 24000 | Д | 22800 | Д | 20100 | Д | 16620 | Д | 16110 | Д | 14760 | Д | 16260 | Д | 16920 | Д | 19080 | Д | 16650 | Д | 20340 | Д | 20190 | Д | 223830
222 | 342132 | ОАО "Петербургская сбытовая компания" | ООО "ЖКС №2" | Силовая нагрузка** | кВт.ч. |  | 0 |  | 3 | да | да
| 342132 | ОАО "Петербургская сбытовая компания" | ООО "ЖКС №2" | Освещение МОП | кВт.ч. | Л/Н | 18 | Л/Н | 0 | да | да | 7344 | 1079 | 602 | Д | 695 | Д | 556 | Д | 396 | Д | 371 | Д | 329 | Д | 327 | Д | 308 | Д | 659 | Д | 430 | Д | 560 | Д | 460 | Д | 5693
223 | 342133 | ОАО "Петербургская сбытовая компания" | ООО "ЖКС №2" | Силовая нагрузка** | кВт.ч. |  | 0 |  | 4 | да | да
| 342133 | ОАО "Петербургская сбытовая компания" | ООО "ЖКС №2" | Освещение МОП | кВт.ч. | Л/Н | 24 | Л/Н | 0 | да | да | 4613 | 5641 | 596 | Д | 677 | Д | 302 | Д | 260 | Д | 289 | Д | 252 | Д | 231 | Д | 230 | Д | 716 | Д | 341 | Д | 604 | Д | 590 | Д | 5088
224 | 342134 | ОАО "Петербургская сбытовая компания" | ООО "ЖКС №2" | Силовая нагрузка** | кВт.ч. |  | 0 |  | 3 | да | да
| 342134 | ОАО "Петербургская сбытовая компания" | ООО "ЖКС №2" | Освещение МОП | кВт.ч. | Л/Н | 18 | Л/Н | 0 | да | да | 5046 | 5584 | 447 | Д | 599 | Д | 396 | Д | 404 | Д | 352 | Д | 232 | Д | 291 | Д | 298 | Д | 855 | Д | 320 | Д | 614 | Д | 411 | Д | 5219
225 | 342135 | ОАО "Петербургская сбытовая компания" | ООО "ЖКС №2" | Силовая нагрузка** | кВт.ч. |  | 0 |  | 4 | да | да
| 342135 | ОАО "Петербургская сбытовая компания" | ООО "ЖКС №2" | Освещение МОП | кВт.ч. | Л/Н | 24 | Л/Н | 0 | да | да | 5141 | 5367 | 577 | Д | 635 | Д | 550 | Д | 395 | Д | 353 | Д | 326 | Д | 330 | Д | 509 | Д | 551 | Д | 437 | Д | 598 | Д | 592 | Д | 5853
226 | 342136 | ОАО "Петербургская сбытовая компания" | ООО "ЖКС №2" | Силовая нагрузка** | кВт.ч. |  | 0 |  | 4 | да | да
| 342136 | ОАО "Петербургская сбытовая компания" | ООО "ЖКС №2" | Освещение МОП | кВт.ч. | Л/Н | 24 | Л/Н | 0 | да | да | 6096 | 7286 | 818 | Д | 954 | Д | 642 | Д | 392 | Д | 388 | Д | 260 | Д | 310 | Д | 266 | Д | 554 | Д | 535 | Д | 810 | Д | 742 | Д | 6671
227 | 342137 | ОАО "Петербургская сбытовая компания" | ООО "ЖКС №2" | Силовая нагрузка** | кВт.ч. |  | 0 |  | 4 | да | да
| 342137 | ОАО "Петербургская сбытовая компания" | ООО "ЖКС №2" | Освещение МОП | кВт.ч. | Л/Н | 24 | Л/Н | 0 | да | да | 6543 | 4237 | 235 | Д | 219 | Д | 167 | Д | 564 | Д | 724 | Д | 360 | Д | 373 | Д | 547 | Д | 626 | Д | 381 | Д | 759 | Д | 645 | Д | 5600
228 | 342138 | ОАО "Петербургская сбытовая компания" | ООО "ЖКС №2" | Силовая нагрузка** | кВт.ч. |  | 0 |  | 5 | да | да
| 342138 | ОАО "Петербургская сбытовая компания" | ООО "ЖКС №2" | Освещение МОП | кВт.ч. | Л/Н | 30 | Л/Н | 0 | да | да | 7256 | 7712 | 730 | Д | 781 | Д | 675 | Д | 870 | Д | 666 | Д | 535 | Д | 536 | Д | 604 | Д | 720 | Д | 685 | Д | 950 | Д | 788 | Д | 8540
229 | 342139 | ОАО "Петербургская сбытовая компания" | ООО "ЖКС №2" | Силовая нагрузка** | кВт.ч. |  | 0 |  | 5 | да | да
| 342139 | ОАО "Петербургская сбытовая компания" | ООО "ЖКС №2" | Освещение МОП | кВт.ч. | Л/Н | 30 | Л/Н | 0 | да | да | 7820 | 7241 | 812 | Д | 1102 | Д | 46 | Д | 112 | Д | 579 | Д | 530 | Д | 575 | Д | 471 | Д | 30 | Д | 396 | Д | 1117 | Д | 421 | Д | 6191
230 | 342140 | ОАО "Петербургская сбытовая компания" | ООО "ЖКС №2" | Силовая нагрузка** | кВт.ч. |  | 0 |  | 4 | да | да
| 342140 | ОАО "Петербургская сбытовая компания" | ООО "ЖКС №2" | Освещение МОП | кВт.ч. | Л/Н | 24 | Л/Н | 0 | да | да | 4138 | 7327 | 24 | Д | 607 | Д | 468 | Д | 592 | Д | 359 | Д | 500 | Д | 426 | Д | 494 | Д | 569 | Д | 491 | Д | 395 | Д | 560 | Д | 5485
231 | 342141 | ОАО "Петербургская сбытовая компания" | ООО "ЖКС №2" | Силовая нагрузка** | кВт.ч. |  | 0 |  | 5 | да | да
| 342141 | ОАО "Петербургская сбытовая компания" | ООО "ЖКС №2" | Освещение МОП | кВт.ч. | Л/Н | 30 | Л/Н | 0 | да | да | 6331 | 8599 | 833 | Д | 1274 | Д | 736 | Д | 654 | Д | 538 | Д | 422 | Д | 498 | Д | 431 | Д | 878 | Д | 491 | Д | 856 | Д | 761 | Д | 8372
232 | 342142 | ОАО "Петербургская сбытовая компания" | ООО "ЖКС №2" | Силовая нагрузка** | кВт.ч. |  | 0 |  | 3 | да | да
| 342142 | ОАО "Петербургская сбытовая компания" | ООО "ЖКС №2" | Освещение МОП | кВт.ч. | Л/Н | 18 | Л/Н | 0 | да | да | 5288 | 6140 | 454 | Д | 604 | Д | 504 | Д | 544 | Д | 432 | Д | 310 | Д | 382 | Д | 278 | Д | 537 | Д | 443 | Д | 559 | Д | 340 | Д | 5387
233 | 342143 | ОАО "Петербургская сбытовая компания" | ООО "ЖКС №2" | Силовая нагрузка** | кВт.ч. |  | 0 |  | 4 | да | да
| 342143 | ОАО "Петербургская сбытовая компания" | ООО "ЖКС №2" | Освещение МОП | кВт.ч. | Л/Н | 24 | Л/Н | 0 | да | да | 4199 | 4801 | 320 | Д | 413 | Д | 240 | Д | 294 | Д | 333 | Д | 228 | Д | 222 | Д | 148 | Д | 374 | Д | 349 | Д | 476 | Д | 353 | Д | 3750
234 | 342144 | ОАО "Петербургская сбытовая компания" | ООО "ЖКС №2" | Силовая нагрузка** | кВт.ч. |  | 0 |  | 1 | да | да
| 342144 | ОАО "Петербургская сбытовая компания" | ООО "ЖКС №2" | Освещение МОП | кВт.ч. | Л/Н | 5 | Л/Н | 0 | да | да | 3664 | 4230 | 354 | Д | 276 | Д | 280 | Д | 370 | Д | 280 | Д | 251 | Д | 159 | Д | 210 | Д | 294 | Д | 466 | Д | 660 | Д | 250 | Д | 3850
235 | 342145 | ОАО "Петербургская сбытовая компания" | ООО "ЖКС №2" | Силовая нагрузка** | кВт.ч. |  | 0 |  | 2 | да | да
| 342145 | ОАО "Петербургская сбытовая компания" | ООО "ЖКС №2" | Освещение МОП | кВт.ч. | Л/Н | 10 | Л/Н | 0 | да | да | 4390 | 4530 | 500 | Д | 470 | Д | 360 | Д | 370 | Д | 150 | Д | 138 | Д | 112 | Д | 107 | Д | 403 | Д | 400 | Д | 470 | Д | 610 | Д | 4090
236 | 342146 | ОАО "Петербургская сбытовая компания" | ООО "ЖКС №2" | Силовая нагрузка** | кВт.ч. |  | 0 |  | 2 | да | да
| 342146 | ОАО "Петербургская сбытовая компания" | ООО "ЖКС №2" | Освещение МОП | кВт.ч. | Л/Н | 12 | Л/Н | 0 | да | да | 4045 | 4433 | 353 | Д | 420 | Д | 193 | Д | 261 | Д | 326 | Д | 343 | Д | 197 | Д | 310 | Д | 382 | Д | 355 | Д | 497 | Д | 340 | Д | 3977
237 | 342147 | ОАО "Петербургская сбытовая компания" | ООО "ЖКС №2" | Силовая нагрузка** | кВт.ч. |  | 0 |  | 4 | да | да
| 342147 | ОАО "Петербургская сбытовая компания" | ООО "ЖКС №2" | Освещение МОП | кВт.ч. | Л/Н | 24 | Л/Н | 0 | да | да | 5253 | 7895 | 683 | Д | 805 | Д | 633 | Д | 542 | Д | 466 | Д | 328 | Д | 235 | Д | 238 | Д | 565 | Д | 457 | Д | 1068 | Д | 448 | Д | 6468
238 | 342148 | ОАО "Петербургская сбытовая компания" | ООО "ЖКС №2" | Силовая нагрузка** | кВт.ч. |  | 0 |  | 2 | да | да
| 342148 | ОАО "Петербургская сбытовая компания" | ООО "ЖКС №2" | Освещение МОП | кВт.ч. | Л/Н | 10 | Л/Н | 0 | да | да | 3600 | 8831 | 225 | Д | 210 | Д | 140 | Д | 120 | Д | 60 | Д | 80 | Д | 30 | Д | 45 | Д | 85 | Д | 120 | Д | 350 | Д | 170 | Д | 1635
239 | 342149 | ОАО "Петербургская сбытовая компания" | ООО "ЖКС №2" | Силовая нагрузка** | кВт.ч. |  | 0 |  | 3 | да | да
| 342149 | ОАО "Петербургская сбытовая компания" | ООО "ЖКС №2" | Освещение МОП | кВт.ч. | Л/Н | 12 | Л/Н | 0 | да | да | 6570 | 7820 | 480 | Д | 745 | Д | 645 | Д | 610 | Д | 341 | Д | 343 | Д | 216 | Д | 153 | Д | 601 | Д | 666 | Д | 1040 | Д | 556 | Д | 6396
240 | 342150 | ОАО "Петербургская сбытовая компания" | ООО "ЖКС №2" | Силовая нагрузка** | кВт.ч. |  | 0 |  | 1 | да | да
| 342150 | ОАО "Петербургская сбытовая компания" | ООО "ЖКС №2" | Освещение МОП | кВт.ч. | Л/Н | 5 | Л/Н | 0 | да | да | 4730 | 4560 | 440 | Д | 364 | Д | 306 | Д | 230 | Д | 198 | Д | 167 | Д | 95 | Д | 210 | Д | 170 | Д | 280 | Д | 640 | Д | 272 | Д | 3372
241 | 342151 | ОАО "Петербургская сбытовая компания" | ООО "ЖКС №2" | Силовая нагрузка** | кВт.ч. |  | 0 |  | 2 | да | да
| 342151 | ОАО "Петербургская сбытовая компания" | ООО "ЖКС №2" | Освещение МОП | кВт.ч. | Л/Н | 8 | Л/Н | 0 | да | да | 970 | 1185 | 125 | Д | 110 | Д | 70 | Д | 60 | Д | 48 | Д | 42 | Д | 30 | Д | 20 | Д | 90 | Д | 70 | Д | 100 | Д | 70 | Д | 835
242 | 342152 | ОАО "Петербургская сбытовая компания" | ООО "ЖКС №2" | Силовая нагрузка** | кВт.ч. |  | 0 |  | 3 | да | да
| 342152 | ОАО "Петербургская сбытовая компания" | ООО "ЖКС №2" | Освещение МОП | кВт.ч. | Л/Н | 12 | Л/Н | 0 | да | да | 7551 | 7196 | 771 | Д | 874 | Д | 506 | Д | 624 | Д | 420 | Д | 357 | Д | 325 | Д | 180 | Д | 561 | Д | 636 | Д | 1016 | Д | 551 | Д | 6821
243 | 342153 | ОАО "Петербургская сбытовая компания" | ООО "ЖКС №2" | Силовая нагрузка** | кВт.ч. |  | 0 |  | 4 | да | да
| 342153 | ОАО "Петербургская сбытовая компания" | ООО "ЖКС №2" | Освещение МОП | кВт.ч. | Л/Н | 20 | Л/Н | 0 | да | да | 6142 | 11321 | 2451 | Д | 2298 | Д | 1594 | Д | 1759 | Д | 1378 | Д | 1299 | Д | 1378 | Д | 803 | Д | 2222 | Д | 1734 | Д | 2356 | Д | 1419 | Д | 20691
244 | 342154 | ОАО "Петербургская сбытовая компания" | ООО "ЖКС №2" | Силовая нагрузка** | кВт.ч. |  | 0 |  | 1 | да | да
| 342154 | ОАО "Петербургская сбытовая компания" | ООО "ЖКС №2" | Освещение МОП | кВт.ч. | Л/Н | 4 | Л/Н | 0 | да | да | 35286 | 30942 | 238 | Д | 226 | Д | 374 | Д | 225 | Д | 196 | Д | 214 | Д | 214 | Д | 202 | Д | 210 | Д | 210 | Д | 210 | Д | 210 | Д | 2729
245 | 342155 | ОАО "Петербургская сбытовая компания" | ООО "ЖКС №2" | Силовая нагрузка** | кВт.ч. |  | 0 |  | 2 | да | да
| 342155 | ОАО "Петербургская сбытовая компания" | ООО "ЖКС №2" | Освещение МОП | кВт.ч. | Л/Н | 10 | Л/Н | 0 | да | да | 4402 | 3120 | 348 | Д | 368 | Д | 366 | Д | 308 | Д | 264 | Д | 247 | Д | 287 | Д | 491 | Д | 118 | Д | 282 | Д | 352 | Д | 185 | Д | 3616
246 | 342156 | ОАО "Петербургская сбытовая компания" | ООО "ЖКС №2" | Силовая нагрузка** | кВт.ч. |  | 0 |  | 1 | да | да
| 342156 | ОАО "Петербургская сбытовая компания" | ООО "ЖКС №2" | Освещение МОП | кВт.ч. | Л/Н | 5 | Л/Н | 0 | да | да | 3639 | 2592 | 244 | Д | 178 | Д | 252 | Д | 108 | Д | 127 | Д | 130 | Д | 90 | Д | 89 | Д | 95 | Д | 70 | Д | 130 | Д | 9 | Д | 1522
247 | 342157 | ОАО "Петербургская сбытовая компания" | ООО "ЖКС №2" | Силовая нагрузка** | кВт.ч. |  | 0 |  | 2 | да | да
| 342157 | ОАО "Петербургская сбытовая компания" | ООО "ЖКС №2" | Освещение МОП | кВт.ч. | Л/Н | 8 | Л/Н | 0 | да | да | 5110 | 2550 | 260 | Д | 280 | Д | 250 | Д | 170 | Д | 160 | Д | 137 | Д | 103 | Д | 151 | Д | 234 | Д | 195 | Д | 352 | Д | 178 | Д | 2470
248 | 342158 | ОАО "Петербургская сбытовая компания" | ООО "ЖКС №2" | Силовая нагрузка** | кВт.ч. |  | 0 |  | 2 | да | да
| 342158 | ОАО "Петербургская сбытовая компания" | ООО "ЖКС №2" | Освещение МОП | кВт.ч. | Л/Н | 8 | Л/Н | 0 | да | да | 4050 | 3760 | 410 | Д | 470 | Д | 340 | Д | 210 | Д | 130 | Д | 98 | Д | 81 | Д | 141 | Д | 315 | Д | 290 | Д | 455 | Д | 255 | Д | 3195
249 | 342159 | ОАО "Петербургская сбытовая компания" | ООО "ЖКС №2" | Силовая нагрузка** | кВт.ч. |  | 0 |  | 2 | да | да
| 342159 | ОАО "Петербургская сбытовая компания" | ООО "ЖКС №2" | Освещение МОП | кВт.ч. | Л/Н | 8 | Л/Н | 0 | да | да | 1879.5 | 1936 | 52 | Д | 202 | Д | 177 | Д | 160 | Д | 146 | Д | 135 | Д | 134 | Д | 139 | Д | 30 | Д | 57 | Д | 153 | Д | 124 | Д | 1509
250 | 342160 | ОАО "Петербургская сбытовая компания" | ООО "ЖКС №2" | Силовая нагрузка** | кВт.ч. |  | 0 |  | 2 | да | да
| 342160 | ОАО "Петербургская сбытовая компания" | ООО "ЖКС №2" | Освещение МОП | кВт.ч. | Л/Н | 0 | Л/Н | 0 | да | да | 1878.5 | 1936 | 352 | Д | 202 | Д | 177 | Д | 160 | Д | 146 | Д | 135 | Д | 134 | Д | 139 | Д | 30 | Д | 57 | Д | 153 | Д | 0 | Д | 1685
251 | 342161 | ОАО "Петербургская сбытовая компания" | ООО "ЖКС №2" | Силовая нагрузка** | кВт.ч. |  | 0 |  | 1 | да | да
| 342161 | ОАО "Петербургская сбытовая компания" | ООО "ЖКС №2" | Освещение МОП | кВт.ч. | Л/Н | 5 | Л/Н | 0 | да | да | 3332 | 2418 | 337 | Д | 270 | Д | 210 | Д | 170 | Д | 180 | Д | 129 | Д | 101 | Д | 190 | Д | 154 | Д | 211 | Д | 455 | Д | 210 | Д | 2617
252 | 342162 | ОАО "Петербургская сбытовая компания" | ООО "ЖКС №2" | Силовая нагрузка** | кВт.ч. |  | 0 |  | 3 | да | да
| 342162 | ОАО "Петербургская сбытовая компания" | ООО "ЖКС №2" | Освещение МОП | кВт.ч. | Л/Н | 12 | Л/Н | 0 | да | да | 2630 | 3824 | 406 | Д | 450 | Д | 430 | Д | 370 | Д | 360 | Д | 160 | Д | 155 | Д | 203 | Д | 372 | Д | 330 | Д | 470 | Д | 21 | Д | 3727
253 | 342163 | ОАО "Петербургская сбытовая компания" | ООО "ЖКС №2" | Силовая нагрузка** | кВт.ч. |  | 0 |  | 2 | да | да
| 342163 | ОАО "Петербургская сбытовая компания" | ООО "ЖКС №2" | Освещение МОП | кВт.ч. | Л/Н | 8 | Л/Н | 0 | да | да | 4442 | 4273 | 427 | Д | 550 | Д | 450 | Д | 390 | Д | 320 | Д | 170 | Д | 110 | Д | 130 | Д | 315 | Д | 444 | Д | 670 | Д | 351 | Д | 4327
254 | 342164 | ОАО "Петербургская сбытовая компания" | ООО "ЖКС №2" | Силовая нагрузка** | кВт.ч. |  | 0 |  | 3 | да | да
| 342164 | ОАО "Петербургская сбытовая компания" | ООО "ЖКС №2" | Освещение МОП | кВт.ч. | Л/Н | 15 | Л/Н | 0 | да | да | 5560 | 5129 | 550 | Д | 530 | Д | 440 | Д | 340 | Д | 303 | Д | 279 | Д | 256 | Д | 362 | Д | 483 | Д | 415 | Д | 760 | Д | 322 | Д | 5040
255 | 342165 | ОАО "Петербургская сбытовая компания" | ООО "ЖКС №2" | Силовая нагрузка** | кВт.ч. |  | 0 |  | 2 | да | да
| 342165 | ОАО "Петербургская сбытовая компания" | ООО "ЖКС №2" | Освещение МОП | кВт.ч. | Л/Н | 10 | Л/Н | 0 | да | да | 4405 | 6183 | 623 | Д | 578 | Д | 498 | Д | 410 | Д | 369 | Д | 370 | Д | 235 | Д | 271 | Д | 534 | Д | 547 | Д | 806 | Д | 359 | Д | 5600
256 | 342166 | ОАО "Петербургская сбытовая компания" | ООО "ЖКС №2" | Силовая нагрузка** | кВт.ч. |  | 0 |  | 3 | да | да
| 342166 | ОАО "Петербургская сбытовая компания" | ООО "ЖКС №2" | Освещение МОП | кВт.ч. | Л/Н | 12 | Л/Н | 0 | да | да | 1255 | 1180 | 98 | Д | 107 | Д | 67 | Д | 61 | Д | 37 | Д | 19 | Д | 31 | Д | 80 | Д | 19 | Д | 30 | Д | 30 | Д | 166 | Д | 745
257 | 342167 | ОАО "Петербургская сбытовая компания" | ООО "ЖКС №2" | Силовая нагрузка** | кВт.ч. |  | 0 |  | 3 | да | да
| 342167 | ОАО "Петербургская сбытовая компания" | ООО "ЖКС №2" | Освещение МОП | кВт.ч. | Л/Н | 12 | Л/Н | 0 | да | да | 4760 | 5475 | 315 | Д | 310 | Д | 375 | Д | 365 | Д | 340 | Д | 276 | Д | 274 | Д | 133 | Д | 379 | Д | 398 | Д | 628 | Д | 342 | Д | 4135
258 | 342168 | ОАО "Петербургская сбытовая компания" | ООО "ЖКС №2" | Силовая нагрузка** | кВт.ч. |  | 0 |  | 3 | да | да
| 342168 | ОАО "Петербургская сбытовая компания" | ООО "ЖКС №2" | Освещение МОП | кВт.ч. | Л/Н | 12 | Л/Н | 0 | да | да | 3950 | 3770 | 415 | Д | 495 | Д | 360 | Д | 310 | Д | 210 | Д | 107 | Д | 93 | Д | 154 | Д | 216 | Д | 230 | Д | 455 | Д | 288 | Д | 3333
259 | 342169 | ОАО "Петербургская сбытовая компания" | ООО "ЖКС №2" | Силовая нагрузка** | кВт.ч. |  | 0 |  | 2 | да | да
| 342169 | ОАО "Петербургская сбытовая компания" | ООО "ЖКС №2" | Освещение МОП | кВт.ч. | Л/Н | 8 | Л/Н | 0 | да | да | 3250 | 0 | 0 | Д | 360 | Д | 250 | Д | 0 | Д | 200 | Д | 127 | Д | 133 | Д | 194 | Д | 126 | Д | 220 | Д | 355 | Д | 265 | Д | 2230
260 | 342170 | ОАО "Петербургская сбытовая компания" | ООО "ЖКС №2" | Силовая нагрузка** | кВт.ч. |  | 0 |  | 3 | да | да
| 342170 | ОАО "Петербургская сбытовая компания" | ООО "ЖКС №2" | Освещение МОП | кВт.ч. | Л/Н | 12 | Л/Н | 0 | да | да | 3865 | 4210 | 280 | Д | 580 | Д | 400 | Д | 340 | Д | 392 | Д | 260 | Д | 273 | Д | 345 | Д | 314 | Д | 376 | Д | 590 | Д | 210 | Д | 4360
261 | 342171 | ОАО "Петербургская сбытовая компания" | ООО "ЖКС №2" | Силовая нагрузка** | кВт.ч. |  | 0 |  | 2 | да | да
| 342171 | ОАО "Петербургская сбытовая компания" | ООО "ЖКС №2" | Освещение МОП | кВт.ч. | Л/Н | 8 | Л/Н | 0 | да | да | 94 | 2312 | 280 | Д | 240 | Д | 280 | Д | 250 | Д | 200 | Д | 138 | Д | 132 | Д | 180 | Д | 185 | Д | 175 | Д | 430 | Д | 180 | Д | 2670
262 | 342172 | ОАО "Петербургская сбытовая компания" | ООО "ЖКС №2" | Силовая нагрузка** | кВт.ч. |  | 0 |  | 4 | да | да
| 342172 | ОАО "Петербургская сбытовая компания" | ООО "ЖКС №2" | Освещение МОП | кВт.ч. | Л/Н | 16 | Л/Н | 0 | да | да | 10470 | 10470 | 1030 | Д | 1190 | Д | 760 | Д | 590 | Д | 640 | Д | 376 | Д | 514 | Д | 550 | Д | 710 | Д | 820 | Д | 1780 | Д | 900 | Д | 9860
263 | 342173 | ОАО "Петербургская сбытовая компания" | ООО "ЖКС №2" | Силовая нагрузка** | кВт.ч. |  | 0 |  | 3 | да | да
| 342173 | ОАО "Петербургская сбытовая компания" | ООО "ЖКС №2" | Освещение МОП | кВт.ч. | Л/Н | 12 | Л/Н | 0 | да | да | 1531 | 1026 | 131 | Д | 162 | Д | 95 | Д | 57 | Д | 61 | Д | 48 | Д | 32 | Д | 50 | Д | 110 | Д | 295 | Д | 154 | Д | 101 | Д | 1296
264 | 342174 | ОАО "Петербургская сбытовая компания" | ООО "ЖКС №2" | Силовая нагрузка** | кВт.ч. |  | 0 |  | 1 | да | да
| 342174 | ОАО "Петербургская сбытовая компания" | ООО "ЖКС №2" | Освещение МОП | кВт.ч. | Л/Н | 5 | Л/Н | 0 | да | да | 1572 | 2361 | 16 | Д | 141 | Д | 203 | Д | 250 | Д | 192 | Д | 92 | Д | 76 | Д | 84 | Д | 173 | Д | 343 | Д | 649 | Д | 301 | Д | 2520
265 | 342175 | ОАО "Петербургская сбытовая компания" | ООО "ЖКС №2" | Силовая нагрузка** | кВт.ч. |  | 0 |  | 2 | да | да
| 342175 | ОАО "Петербургская сбытовая компания" | ООО "ЖКС №2" | Освещение МОП | кВт.ч. | Л/Н | 10 | Л/Н | 0 | да | да | 1217 | 1500 | 147 | Д | 157 | Д | 130 | Д | 129 | Д | 184 | Д | 64 | Д | 86 | Д | 80 | Д | 152 | Д | 155 | Д | 212 | Д | 92 | Д | 1588
266 | 342176 | ОАО "Петербургская сбытовая компания" | ООО "ЖКС №2" | Силовая нагрузка** | кВт.ч. |  | 0 |  | 1 | да | да
| 342176 | ОАО "Петербургская сбытовая компания" | ООО "ЖКС №2" | Освещение МОП | кВт.ч. | Л/Н | 5 | Л/Н | 0 | да | да | 2346 | 2654 | 290 | Д | 275 | Д | 205 | Д | 210 | Д | 100 | Д | 65 | Д | 55 | Д | 70 | Д | 90 | Д | 345 | Д | 355 | Д | 280 | Д | 2340
267 | 342177 | ОАО "Петербургская сбытовая компания" | ООО "ЖКС №2" | Силовая нагрузка** | кВт.ч. |  | 0 |  | 6 | да | да
| 342177 | ОАО "Петербургская сбытовая компания" | ООО "ЖКС №2" | Освещение МОП | кВт.ч. | Л/Н | 36 | Л/Н | 0 | да | да | 5866 | 7136 | 361 | Д | 670 | Д | 714 | Д | 515 | Д | 503 | Д | 403 | Д | 404 | Д | 163 | Д | 279 | Д | 222 | Д | 414 | Д | 309 | Д | 4957
268 | 342178 | ОАО "Петербургская сбытовая компания" | ООО "ЖКС №2" | Силовая нагрузка** | кВт.ч. |  | 0 |  | 3 | да | да
| 342178 | ОАО "Петербургская сбытовая компания" | ООО "ЖКС №2" | Освещение МОП | кВт.ч. | Л/Н | 18 | Л/Н | 0 | да | да | 3353 | 2491 | 76 | Д | 0 | Д | 380 | Д | 220 | Д | 239 | Д | 260 | Д | 212 | Д | 219 | Д | 486 | Д | 422 | Д | 618 | Д | 385 | Д | 3517
269 | 342179 | ОАО "Петербургская сбытовая компания" | ООО "ЖКС №2" | Силовая нагрузка** | кВт.ч. |  | 0 |  | 2 | да | да
| 342179 | ОАО "Петербургская сбытовая компания" | ООО "ЖКС №2" | Освещение МОП | кВт.ч. | Л/Н | 14 | Л/Н | 0 | да | да | 19721 | 24191 | 2107 | Д | 2013 | Д | 1602 | Д | 2043 | Д | 2111 | Д | 1918 | Д | 937 | Д | 1206 | Д | 1190 | Д | 1201 | Д | 1705 | Д | 1413 | Д | 19446
270 | 342180 | ОАО "Петербургская сбытовая компания" | ООО "ЖКС №2" | Силовая нагрузка** | кВт.ч. |  | 0 |  | 2 | да | да
| 342180 | ОАО "Петербургская сбытовая компания" | ООО "ЖКС №2" | Освещение МОП | кВт.ч. | Л/Н | 12 | Л/Н | 0 | да | да | 10828 | 8352 | 953 | Д | 849 | Д | 653 | Д | 663 | Д | 495 | Д | 602 | Д | 469 | Д | 796 | Д | 431 | Д | 516 | Д | 676 | Д | 674 | Д | 7777
271 | 342181 | ОАО "Петербургская сбытовая компания" | ООО "ЖКС №2" | Силовая нагрузка** | кВт.ч. |  | 0 |  | 1 | да | да
| 342181 | ОАО "Петербургская сбытовая компания" | ООО "ЖКС №2" | Освещение МОП | кВт.ч. | Л/Н | 6 | Л/Н | 0 | да | да | 758 | 1100 | 94 | Д | 76 | Д | 76 | Д | 97 | Д | 56 | Д | 82 | Д | 110 | Д | 215 | Д | 106 | Д | 109 | Д | 160 | Д | 144 | Д | 1325
272 | 342182 | ОАО "Петербургская сбытовая компания" | ООО "ЖКС №2" | Силовая нагрузка** | кВт.ч. |  | 0 |  | 3 | да | да
| 342182 | ОАО "Петербургская сбытовая компания" | ООО "ЖКС №2" | Освещение МОП | кВт.ч. | Л/Н | 18 | Л/Н | 0 | да | да | 2881 | 3820 | 341 | Д | 76 | Д | 16 | Д | 35 | Д | 169 | Д | 363 | Д | 240 | Д | 236 | Д | 328 | Д | 261 | Д | 362 | Д | 426 | Д | 2853
273 | 342183 | ОАО "Петербургская сбытовая компания" | ООО "ЖКС №2" | Силовая нагрузка** | кВт.ч. |  | 0 |  | 4 | да | да
| 342183 | ОАО "Петербургская сбытовая компания" | ООО "ЖКС №2" | Освещение МОП | кВт.ч. | Л/Н | 24 | Л/Н | 0 | да | да | 669 | 1262 | 222 | Д | 95 | Д | 66 | Д | 120 | Д | 48 | Д | 74 | Д | 60 | Д | 81 | Д | 123 | Д | 124 | Д | 240 | Д | 207 | Д | 1460
274 | 342184 | ОАО "Петербургская сбытовая компания" | ООО "ЖКС №2" | Силовая нагрузка** | кВт.ч. |  | 0 |  | 2 | да | да
| 342184 | ОАО "Петербургская сбытовая компания" | ООО "ЖКС №2" | Освещение МОП | кВт.ч. | Л/Н | 10 | Л/Н | 0 | да | да | 112640 | 86540 | 6980 | Д | 10460 | Д | 8200 | Д | 6780 | Д | 6500 | Д | 6300 | Д | 5920 | Д | 5060 | Д | 9660 | Д | 7340 | Д | 8860 | Д | 6480 | Д | 88540
275 | 342185 | ОАО "Петербургская сбытовая компания" | ООО "ЖКС №2" | Силовая нагрузка** | кВт.ч. |  | 0 |  | 3 | да | да
| 342185 | ОАО "Петербургская сбытовая компания" | ООО "ЖКС №2" | Освещение МОП | кВт.ч. | Л/Н | 18 | Л/Н | 0 | да | да | 2802 | 2845 | 374 | Д | 351 | Д | 318 | Д | 302 | Д | 326 | Д | 253 | Д | 219 | Д | 223 | Д | 204 | Д | 278 | Д | 422 | Д | 341 | Д | 3611
276 | 342186 | ОАО "Петербургская сбытовая компания" | ООО "ЖКС №2" | Силовая нагрузка** | кВт.ч. |  | 30 |  | 5 | да | да
| 342186 | [10 empty] | 5995 | 4476 | 267 | Д | 518 | Д | 606 | Д | 315 | Д | 139 | Д | 104 | Д | 116 | Д | 316 | Д | 152 | Д | 156 | Д | 208 | Д | 160 | Д | 3057
277 | 342187 | ОАО "Петербургская сбытовая компания" | ООО "ЖКС №2" | Силовая нагрузка** | кВт.ч. |  | 0 |  | 4 | да | да
| 342187 | ОАО "Петербургская сбытовая компания" | ООО "ЖКС №2" | Освещение МОП | кВт.ч. | Л/Н | 24 | Л/Н | 0 | да | да | 5937 | 5875 | 583 | Д | 785 | Д | 462 | Д | 359 | Д | 303 | Д | 288 | Д | 203 | Д | 211 | Д | 511 | Д | 396 | Д | 539 | Д | 424 | Д | 5064
278 | 342188 | ОАО "Петербургская сбытовая компания" | ООО "ЖКС №2" | Силовая нагрузка** | кВт.ч. |  | 0 |  | 12 | да | да
| 342188 | ОАО "Петербургская сбытовая компания" | ООО "ЖКС №2" | Освещение МОП | кВт.ч. | Л/Н | 0 | Л/Н | 0 | да | да | 44 | 12 | 0 | Д | 0 | Д | 0 | Д | 52 | Д | 0 | Д | 1 | Д | 10 | Д | 0 | Д | 6 | Д | 1 | Д | 0 | Д | 0 | Д | 70
279 | 342189 | ОАО "Петербургская сбытовая компания" | ООО "ЖКС №2" | Силовая нагрузка** | кВт.ч. |  | 0 |  | 7 | да | да
| 342189 | ОАО "Петербургская сбытовая компания" | ООО "ЖКС №2" | Освещение МОП | кВт.ч. | Л/Н | 0 | Л/Н | 0 | да | да | 3337 | 3477 | 181 | Д | 0 | Д | 5 | Д | 0 | Д | 0 | Д | 0 | Д | 0 | Д | 0 | Д | 0 | Д | 0 | Д | 0 | Д | 0 | Д | 186
280 | 342190 | ОАО "Петербургская сбытовая компания" | ООО "ЖКС №2" | Силовая нагрузка** | кВт.ч. |  | 0 |  | 8 | да | да | 0 | 0 | 0 | Д | 0 | Д | 0 | Д | 0 | Д | 0 | Д | 0 | Д | 0 | Д | 0 | Д | 0 | Д | 0 | Д | 0 | Д | 0 | Д | 0
| 342190 | ОАО "Петербургская сбытовая компания" | ООО "ЖКС №2" | Освещение МОП | кВт.ч. | Л/Н | 0 | Л/Н | 0 | да | да
281 | 342191 | ОАО "Петербургская сбытовая компания" | ООО "ЖКС №2" | Силовая нагрузка** | кВт.ч. |  | 0 |  | 5 | да | да
| 342191 | ОАО "Петербургская сбытовая компания" | ООО "ЖКС №2" | Освещение МОП | кВт.ч. | Л/Н | 30 | Л/Н | 0 | да | да | 4024 | 3922 | 503 | Д | 484 | Д | 396 | Д | 368 | Д | 288 | Д | 369 | Д | 304 | Д | 221 | Д | 700 | Д | 421 | Д | 478 | Д | 312 | Д | 4844
282 | 342192 | ОАО "Петербургская сбытовая компания" | ООО "ЖКС №2" | Силовая нагрузка** | кВт.ч. |  | 0 |  | 5 | да | да
| 342192 | ОАО "Петербургская сбытовая компания" | ООО "ЖКС №2" | Освещение МОП | кВт.ч. | Л/Н | 25 | Л/Н | 0 | да | да | 154720 | 523100 | 43620 | Д | 33840 | Д | 40260 | Д | 32800 | Д | 25000 | Д | 21520 | Д | 22040 | Д | 14900 | Д | 39920 | Д | 23880 | Д | 43900 | Д | 29800 | Д | 371480
283 | 342193 | ОАО "Петербургская сбытовая компания" | ООО "ЖКС №2" | Силовая нагрузка** | кВт.ч. |  | 0 |  | 12 | да | да
| 342193 | ОАО "Петербургская сбытовая компания" | ООО "ЖКС №2" | Освещение МОП | кВт.ч. | Л/Н | 63 | Л/Н | 0 | да | да | 9787.8 | 9065 | 804 | Д | 1149 | Д | 786 | Д | 830 | Д | 395 | Д | 418 | Д | 507 | Д | 580 | Д | 756 | Д | 649 | Д | 632 | Д | 470 | Д | 7976
284 | 342194 | ОАО "Петербургская сбытовая компания" | ООО "ЖКС №2" | Силовая нагрузка** | кВт.ч. |  | 0 |  | 7 | да | да
| 342194 | ОАО "Петербургская сбытовая компания" | ООО "ЖКС №2" | Освещение МОП | кВт.ч. | Л/Н | 35 | Л/Н | 0 | да | да | 4862 | 4512 | 689 | Д | 564 | Д | 386 | Д | 503 | Д | 341 | Д | 243 | Д | 176 | Д | 107 | Д | 464 | Д | 236 | Д | 598 | Д | 459 | Д | 4766
285 | 342195 | ОАО "Петербургская сбытовая компания" | ООО "ЖКС №2" | Силовая нагрузка** | кВт.ч. |  | 0 |  | 7 | да | да
| 342195 | ОАО "Петербургская сбытовая компания" | ООО "ЖКС №2" | Освещение МОП | кВт.ч. | Л/Н | 35 | Л/Н | 0 | да | да | 15496 | 14751 | 1070 | Д | 1083 | Д | 1308 | Д | 89 | Д | 572 | Д | 743 | Д | 631 | Д | 773 | Д | 1568 | Д | 1268 | Д | 373 | Д | 268 | Д | 9746
286 | 342196 | ОАО "Петербургская сбытовая компания" | ООО "ЖКС №2" | Силовая нагрузка** | кВт.ч. |  | 0 |  | 5 | да | да
| 342196 | ОАО "Петербургская сбытовая компания" | ООО "ЖКС №2" | Освещение МОП | кВт.ч. | Л/Н | 25 | Л/Н | 0 | да | да | 130762 | 259240 | 28683 | Д | 24152 | Д | 23623 | Д | 22211 | Д | 18327 | Д | 13915 | Д | 16239 | Д | 9326 | Д | 28153 | Д | 15239 | Д | 29624 | Д | 18533 | Д | 248025
287 | 342197 | ОАО "Петербургская сбытовая компания" | ООО "ЖКС №2" | Силовая нагрузка** | кВт.ч. |  | 0 |  | 12 | да | да
| 342197 | ОАО "Петербургская сбытовая компания" | ООО "ЖКС №2" | Освещение МОП | кВт.ч. | Л/Н | 60 | Л/Н | 0 | да | да | 16740 | 11763 | 1059 | Д | 2679 | Д | 957 | Д | 895 | Д | 737 | Д | 432 | Д | 427 | Д | 292 | Д | 1197 | Д | 1029 | Д | 1105 | Д | 774 | Д | 11583
288 | 342198 | ОАО "Петербургская сбытовая компания" | ООО "ЖКС №2" | Силовая нагрузка** | кВт.ч. |  | 0 |  | 5 | да | да
| 342198 | ОАО "Петербургская сбытовая компания" | ООО "ЖКС №2" | Освещение МОП | кВт.ч. | Л/Н | 25 | Л/Н | 0 | да | да | 177855 | 193635 | 14085 | Д | 17010 | Д | 24150 | Д | 22095 | Д | 18420 | Д | 16230 | Д | 15555 | Д | 8985 | Д | 28050 | Д | 16050 | Д | 30615 | Д | 19860 | Д | 231105
289 | 342199 | ОАО "Петербургская сбытовая компания" | ООО "ЖКС №2" | Силовая нагрузка** | кВт.ч. |  | 0 |  | 2 | да | да
| 342199 | ОАО "Петербургская сбытовая компания" | ООО "ЖКС №2" | Освещение МОП | кВт.ч. | Л/Н | 12 | Л/Н | 0 | да | да | 2511 | 2415 | 201 | Д | 169 | Д | 333 | Д | 162 | Д | 130 | Д | 109 | Д | 160 | Д | 66 | Д | 252 | Д | 185 | Д | 353 | Д | 215 | Д | 2335
290 | 342200 | ОАО "Петербургская сбытовая компания" | ООО "ЖКС №2" | Силовая нагрузка** | кВт.ч. |  | 18 |  | 1 | да | да
| 342200 | [10 empty] | 94352 | 76202 | 6231 | Д | 7930 | Д | 4090 | Д | 6010 | Д | 5272 | Д | 5044 | Д | 4120 | Д | 6114 | Д | 4288 | Д | 5577 | Д | 6718 | Д | 5168 | Д | 66562
291 | 342201 | ОАО "Петербургская сбытовая компания" | ООО "ЖКС №2" | Силовая нагрузка** | кВт.ч. |  | 0 |  | 4 | да | да
| 342201 | ОАО "Петербургская сбытовая компания" | ООО "ЖКС №2" | Освещение МОП | кВт.ч. | Л/Н | 42 | Л/Н | 0 | да | да | 27458 | 17463 | 2004 | Д | 1501 | Д | 1659 | Д | 1443 | Д | 1589 | Д | 1168 | Д | 1684 | Д | 2310 | Д | 1545 | Д | 1486 | Д | 2030 | Д | 1471 | Д | 19890
292 | 342202 | ОАО "Петербургская сбытовая компания" | ООО "ЖКС №2" | Силовая нагрузка** | кВт.ч. |  | 0 |  | 3 | да | да
| 342202 | ОАО "Петербургская сбытовая компания" | ООО "ЖКС №2" | Освещение МОП | кВт.ч. | Л/Н | 18 | Л/Н | 0 | да | да | 5119 | 4833 | 410 | Д | 458 | Д | 374 | Д | 396 | Д | 442 | Д | 194 | Д | 239 | Д | 173 | Д | 635 | Д | 344 | Д | 439 | Д | 388 | Д | 4492
293 | 342203 | ОАО "Петербургская сбытовая компания" | ООО "ЖКС №2" | Силовая нагрузка** | кВт.ч. |  | 0 |  | 5 | да | да
| 342203 | ОАО "Петербургская сбытовая компания" | ООО "ЖКС №2" | Освещение МОП | кВт.ч. | Л/Н | 30 | Л/Н | 0 | да | да | 9057 | 8088 | 674 | Д | 674 | Д | 674 | Д | 674 | Д | 674 | Д | 1639 | Д | 1639 | Д | 1639 | Д | 1639 | Д | 1639 | Д | 1441 | Д | 1122 | Д | 14128
294 | 342204 | ОАО "Петербургская сбытовая компания" | ООО "ЖКС №2" | Силовая нагрузка** | кВт.ч. |  | 0 |  | 4 | да | да
| 342204 | ОАО "Петербургская сбытовая компания" | ООО "ЖКС №2" | Освещение МОП | кВт.ч. | Л/Н | 24 | Л/Н | 0 | да | да | 5770 | 5538 | 570 | Д | 546 | Д | 441 | Д | 504 | Д | 309 | Д | 498 | Д | 333 | Д | 206 | Д | 588 | Д | 413 | Д | 649 | Д | 460 | Д | 5517
295 | 342205 | ОАО "Петербургская сбытовая компания" | ООО "ЖКС №2" | Силовая нагрузка** | кВт.ч. |  | 0 |  | 3 | да | да
| 342205 | ОАО "Петербургская сбытовая компания" | ООО "ЖКС №2" | Освещение МОП | кВт.ч. | Л/Н | 18 | Л/Н | 0 | да | да | 4566 | 5740 | 415 | Д | 460 | Д | 375 | Д | 488 | Д | 503 | Д | 300 | Д | 337 | Д | 297 | Д | 680 | Д | 326 | Д | 558 | Д | 464 | Д | 5203
296 | 342206 | ОАО "Петербургская сбытовая компания" | ООО "ЖКС №2" | Силовая нагрузка** | кВт.ч. |  | 0 |  | 3 | да | да
| 342206 | ОАО "Петербургская сбытовая компания" | ООО "ЖКС №2" | Освещение МОП | кВт.ч. | Л/Н | 18 | Л/Н | 0 | да | да | 5752 | 6543 | 566 | Д | 927 | Д | 597 | Д | 617 | Д | 346 | Д | 302 | Д | 379 | Д | 402 | Д | 714 | Д | 338 | Д | 731 | Д | 541 | Д | 6460
297 | 342207 | ОАО "Петербургская сбытовая компания" | ООО "ЖКС №2" | Силовая нагрузка** | кВт.ч. |  | 0 |  | 3 | да | да
| 342207 | ОАО "Петербургская сбытовая компания" | ООО "ЖКС №2" | Освещение МОП | кВт.ч. | Л/Н | 18 | Л/Н | 0 | да | да | 5951 | 5403 | 552 | Д | 700 | Д | 457 | Д | 356 | Д | 354 | Д | 159 | Д | 178 | Д | 331 | Д | 672 | Д | 371 | Д | 652 | Д | 417 | Д | 5199
298 | 342208 | ОАО "Петербургская сбытовая компания" | ООО "ЖКС №2" | Силовая нагрузка** | кВт.ч. |  | 0 |  | 5 | да | да
| 342208 | ОАО "Петербургская сбытовая компания" | ООО "ЖКС №2" | Освещение МОП | кВт.ч. | Л/Н | 30 | Л/Н | 0 | да | да | 15292 | 13151 | 706 | Д | 952 | Д | 448 | Д | 1325 | Д | 1391 | Д | 507 | Д | 428 | Д | 247 | Д | 1254 | Д | 631 | Д | 1069 | Д | 906 | Д | 9864
299 | 342209 | ОАО "Петербургская сбытовая компания" | ООО "ЖКС №2" | Силовая нагрузка** | кВт.ч. |  | 0 |  | 6 | да | да
| 342209 | ОАО "Петербургская сбытовая компания" | ООО "ЖКС №2" | Освещение МОП | кВт.ч. | Л/Н | 36 | Л/Н | 0 | да | да | 8332 | 10509 | 109 | Д | 149 | Д | 267 | Д | 122 | Д | 514 | Д | 826 | Д | 304 | Д | 624 | Д | 913 | Д | 783 | Д | 1076 | Д | 832 | Д | 6519
300 | 342210 | ОАО "Петербургская сбытовая компания" | ООО "ЖКС №2" | Силовая нагрузка** | кВт.ч. |  | 0 |  | 3 | да | да
| 342210 | ОАО "Петербургская сбытовая компания" | ООО "ЖКС №2" | Освещение МОП | кВт.ч. | Л/Н | 18 | Л/Н | 0 | да | да | 5536 | 6092 | 463 | Д | 687 | Д | 397 | Д | 384 | Д | 567 | Д | 287 | Д | 322 | Д | 285 | Д | 710 | Д | 412 | Д | 669 | Д | 413 | Д | 5596
301 | 342211 | ОАО "Петербургская сбытовая компания" | ООО "ЖКС №2" | Силовая нагрузка** | кВт.ч. |  | 0 |  | 4 | да | да
| 342211 | ОАО "Петербургская сбытовая компания" | ООО "ЖКС №2" | Освещение МОП | кВт.ч. | Л/Н | 24 | Л/Н | 0 | да | да | 5855 | 5790 | 840 | Д | 730 | Д | 270 | Д | 490 | Д | 380 | Д | 340 | Д | 230 | Д | 610 | Д | 520 | Д | 490 | Д | 700 | Д | 640 | Д | 6240
302 | 342212 | ОАО "Петербургская сбытовая компания" | ООО "ЖКС №2" | Силовая нагрузка** | кВт.ч. |  | 0 |  | 5 | да | да
| 342212 | ОАО "Петербургская сбытовая компания" | ООО "ЖКС №2" | Освещение МОП | кВт.ч. | Л/Н | 30 | Л/Н | 0 | да | да | 6976 | 6378 | 611 | Д | 797 | Д | 615 | Д | 535 | Д | 319 | Д | 488 | Д | 347 | Д | 213 | Д | 191 | Д | 251 | Д | 720 | Д | 484 | Д | 5571
303 | 342213 | ОАО "Петербургская сбытовая компания" | ООО "ЖКС №2" | Силовая нагрузка** | кВт.ч. |  | 0 |  | 3 | да | да
| 342213 | ОАО "Петербургская сбытовая компания" | ООО "ЖКС №2" | Освещение МОП | кВт.ч. | Л/Н | 18 | Л/Н | 0 | да | да | 2389 | 2731 | 311 | Д | 338 | Д | 153 | Д | 184 | Д | 206 | Д | 138 | Д | 125 | Д | 241 | Д | 254 | Д | 248 | Д | 375 | Д | 329 | Д | 2902
304 | 342214 | ОАО "Петербургская сбытовая компания" | ООО "ЖКС №2" | Силовая нагрузка** | кВт.ч. |  | 0 |  | 4 | да | да
| 342214 | ОАО "Петербургская сбытовая компания" | ООО "ЖКС №2" | Освещение МОП | кВт.ч. | Л/Н | 24 | Л/Н | 0 | да | да | 6564 | 6808 | 668 | Д | 643 | Д | 558 | Д | 582 | Д | 433 | Д | 311 | Д | 466 | Д | 300 | Д | 669 | Д | 465 | Д | 798 | Д | 542 | Д | 6435
305 | 342215 | ОАО "Петербургская сбытовая компания" | ООО "ЖКС №2" | Силовая нагрузка** | кВт.ч. |  | 0 |  | 5 | да | да
| 342215 | ОАО "Петербургская сбытовая компания" | ООО "ЖКС №2" | Освещение МОП | кВт.ч. | Л/Н | 30 | Л/Н | 0 | да | да | 4914 | 5089 | 485 | Д | 493 | Д | 478 | Д | 394 | Д | 562 | Д | 435 | Д | 426 | Д | 409 | Д | 466 | Д | 234 | Д | 355 | Д | 211 | Д | 4948
306 | 342216 | ОАО "Петербургская сбытовая компания" | ООО "ЖКС №2" | Силовая нагрузка** | кВт.ч. |  | 0 |  | 5 | да | да
| 342216 | ОАО "Петербургская сбытовая компания" | ООО "ЖКС №2" | Освещение МОП | кВт.ч. | Л/Н | 30 | Л/Н | 0 | да | да | 4254 | 5691 | 476 | Д | 503 | Д | 499 | Д | 397 | Д | 390 | Д | 248 | Д | 304 | Д | 465 | Д | 611 | Д | 474 | Д | 754 | Д | 458 | Д | 5579
307 | 342217 | ОАО "Петербургская сбытовая компания" | ООО "ЖКС №2" | Силовая нагрузка** | кВт.ч. |  | 0 |  | 4 | да | да
| 342217 | ОАО "Петербургская сбытовая компания" | ООО "ЖКС №2" | Освещение МОП | кВт.ч. | Л/Н | 24 | Л/Н | 0 | да | да | 5002 | 5617 | 518 | Д | 587 | Д | 501 | Д | 427 | Д | 436 | Д | 364 | Д | 357 | Д | 336 | Д | 348 | Д | 365 | Д | 428 | Д | 303 | Д | 4970
308 | 342218 | ОАО "Петербургская сбытовая компания" | ООО "ЖКС №2" | Силовая нагрузка** | кВт.ч. |  | 0 |  | 5 | да | да
| 342218 | ОАО "Петербургская сбытовая компания" | ООО "ЖКС №2" | Освещение МОП | кВт.ч. | Л/Н | 30 | Л/Н | 0 | да | да | 7742 | 6570 | 607 | Д | 227 | Д | 871 | Д | 353 | Д | 400 | Д | 405 | Д | 219 | Д | 647 | Д | 588 | Д | 417 | Д | 738 | Д | 615 | Д | 6087
309 | 342219 | ОАО "Петербургская сбытовая компания" | ООО "ЖКС №2" | Силовая нагрузка** | кВт.ч. |  | 0 |  | 4 | да | да
| 342219 | ОАО "Петербургская сбытовая компания" | ООО "ЖКС №2" | Освещение МОП | кВт.ч. | Л/Н | 24 | Л/Н | 0 | да | да | 7323 | 7228 | 329 | Д | 690 | Д | 576 | Д | 438 | Д | 482 | Д | 365 | Д | 362 | Д | 380 | Д | 504 | Д | 504 | Д | 674 | Д | 540 | Д | 5844
310 | 342220 | ОАО "Петербургская сбытовая компания" | ООО "ЖКС №2" | Силовая нагрузка** | кВт.ч. |  | 0 |  | 5 | да | да
| 342220 | ОАО "Петербургская сбытовая компания" | ООО "ЖКС №2" | Освещение МОП | кВт.ч. | Л/Н | 30 | Л/Н | 0 | да | да | 5075 | 6291 | 584 | Д | 623 | Д | 459 | Д | 420 | Д | 515 | Д | 387 | Д | 302 | Д | 413 | Д | 487 | Д | 465 | Д | 711 | Д | 643 | Д | 6009
311 | 342221 | ОАО "Петербургская сбытовая компания" | ООО "ЖКС №2" | Силовая нагрузка** | кВт.ч. |  | 0 |  | 4 | да | да
| 342221 | ОАО "Петербургская сбытовая компания" | ООО "ЖКС №2" | Освещение МОП | кВт.ч. | Л/Н | 24 | Л/Н | 0 | да | да | 6135 | 7081 | 644 | Д | 746 | Д | 484 | Д | 338 | Д | 419 | Д | 157 | Д | 298 | Д | 243 | Д | 510 | Д | 340 | Д | 679 | Д | 501 | Д | 5359
312 | 342222 | ОАО "Петербургская сбытовая компания" | ООО "ЖКС №2" | Силовая нагрузка** | кВт.ч. |  | 0 |  | 4 | да | да
| 342222 | ОАО "Петербургская сбытовая компания" | ООО "ЖКС №2" | Освещение МОП | кВт.ч. | Л/Н | 24 | Л/Н | 0 | да | да | 5233 | 5980 | 217 | Д | 0 | Д | 622 | Д | 414 | Д | 375 | Д | 384 | Д | 317 | Д | 374 | Д | 529 | Д | 461 | Д | 688 | Д | 544 | Д | 4925
313 | 342223 | ОАО "Петербургская сбытовая компания" | ООО "ЖКС №2" | Силовая нагрузка** | кВт.ч. |  | 0 |  | 5 | да | да
| 342223 | ОАО "Петербургская сбытовая компания" | ООО "ЖКС №2" | Освещение МОП | кВт.ч. | Л/Н | 30 | Л/Н | 0 | да | да | 7924 | 8106 | 786 | Д | 957 | Д | 622 | Д | 530 | Д | 447 | Д | 444 | Д | 505 | Д | 637 | Д | 654 | Д | 563 | Д | 804 | Д | 688 | Д | 7637
314 | 342224 | ОАО "Петербургская сбытовая компания" | ООО "ЖКС №2" | Силовая нагрузка** | кВт.ч. |  | 0 |  | 4 | да | да
| 342224 | ОАО "Петербургская сбытовая компания" | ООО "ЖКС №2" | Освещение МОП | кВт.ч. | Л/Н | 24 | Л/Н | 0 | да | да | 7480 | 6851 | 232 | Д | 1052 | Д | 798 | Д | 524 | Д | 648 | Д | 383 | Д | 480 | Д | 527 | Д | 584 | Д | 413 | Д | 596 | Д | 456 | Д | 6693
315 | 342225 | ОАО "Петербургская сбытовая компания" | ООО "ЖКС №2" | Силовая нагрузка** | кВт.ч. |  | 0 |  | 5 | да | да
| 342225 | ОАО "Петербургская сбытовая компания" | ООО "ЖКС №2" | Освещение МОП | кВт.ч. | Л/Н | 30 | Л/Н | 0 | да | да | 4003 | 5007 | 753 | Д | 750 | Д | 589 | Д | 447 | Д | 467 | Д | 430 | Д | 518 | Д | 487 | Д | 563 | Д | 455 | Д | 665 | Д | 595 | Д | 6719
316 | 342226 | ОАО "Петербургская сбытовая компания" | ООО "ЖКС №2" | Силовая нагрузка** | кВт.ч. |  | 0 |  | 4 | да | да
| 342226 | ОАО "Петербургская сбытовая компания" | ООО "ЖКС №2" | Освещение МОП | кВт.ч. | Л/Н | 24 | Л/Н | 0 | да | да | 4783 | 6147 | 571 | Д | 1334 | Д | 298 | Д | 173 | Д | 154 | Д | 276 | Д | 247 | Д | 222 | Д | 686 | Д | 552 | Д | 661 | Д | 593 | Д | 5767
317 | 342227 | ОАО "Петербургская сбытовая компания" | ООО "ЖКС №2" | Силовая нагрузка** | кВт.ч. |  | 0 |  | 4 | да | да
| 342227 | ОАО "Петербургская сбытовая компания" | ООО "ЖКС №2" | Освещение МОП | кВт.ч. | Л/Н | 24 | Л/Н | 0 | да | да | 2931 | 4017 | 489 | Д | 546 | Д | 453 | Д | 351 | Д | 315 | Д | 234 | Д | 220 | Д | 255 | Д | 545 | Д | 387 | Д | 634 | Д | 506 | Д | 4935
318 | 342228 | ОАО "Петербургская сбытовая компания" | ООО "ЖКС №2" | Силовая нагрузка** | кВт.ч. |  | 0 |  | 5 | да | да
| 342228 | ОАО "Петербургская сбытовая компания" | ООО "ЖКС №2" | Освещение МОП | кВт.ч. | Л/Н | 30 | Л/Н | 0 | да | да | 4432 | 5167 | 485 | Д | 668 | Д | 445 | Д | 408 | Д | 303 | Д | 251 | Д | 279 | Д | 239 | Д | 630 | Д | 385 | Д | 705 | Д | 640 | Д | 5438
319 | 342229 | ОАО "Петербургская сбытовая компания" | ООО "ЖКС №2" | Силовая нагрузка** | кВт.ч. |  | 0 |  | 4 | да | да
| 342229 | ОАО "Петербургская сбытовая компания" | ООО "ЖКС №2" | Освещение МОП | кВт.ч. | Л/Н | 24 | Л/Н | 0 | да | да | 3137 | 5404 | 463 | Д | 597 | Д | 478 | Д | 548 | Д | 484 | Д | 418 | Д | 475 | Д | 395 | Д | 637 | Д | 567 | Д | 810 | Д | 626 | Д | 6498
320 | 342230 | ОАО "Петербургская сбытовая компания" | ООО "ЖКС №2" | Силовая нагрузка** | кВт.ч. |  | 0 |  | 5 | да | да
| 342230 | ОАО "Петербургская сбытовая компания" | ООО "ЖКС №2" | Освещение МОП | кВт.ч. | Л/Н | 30 | Л/Н | 0 | да | да | 7734 | 5317 | 1755 | Д | 386 | Д | 271 | Д | 325 | Д | 313 | Д | 382 | Д | 399 | Д | 296 | Д | 858 | Д | 516 | Д | 872 | Д | 765 | Д | 7138
321 | 342231 | ОАО "Петербургская сбытовая компания" | ООО "ЖКС №2" | Силовая нагрузка** | кВт.ч. |  | 0 |  | 4 | да | да
| 342231 | ОАО "Петербургская сбытовая компания" | ООО "ЖКС №2" | Освещение МОП | кВт.ч. | Л/Н | 24 | Л/Н | 0 | да | да | 5365 | 5539 | 567 | Д | 760 | Д | 535 | Д | 644 | Д | 575 | Д | 477 | Д | 565 | Д | 391 | Д | 569 | Д | 324 | Д | 530 | Д | 440 | Д | 6377
322 | 342232 | ОАО "Петербургская сбытовая компания" | ООО "ЖКС №2" | Силовая нагрузка** | кВт.ч. |  | 0 |  | 5 | да | да
| 342232 | ОАО "Петербургская сбытовая компания" | ООО "ЖКС №2" | Освещение МОП | кВт.ч. | Л/Н | 30 | Л/Н | 0 | да | да | 9201 | 12072 | 962 | Д | 1307 | Д | 964 | Д | 954 | Д | 751 | Д | 588 | Д | 572 | Д | 516 | Д | 1092 | Д | 767 | Д | 1038 | Д | 983 | Д | 10494
323 | 342233 | ОАО "Петербургская сбытовая компания" | ООО "ЖКС №2" | Силовая нагрузка** | кВт.ч. |  | 0 |  | 12 | да | да
| 342233 | ОАО "Петербургская сбытовая компания" | ООО "ЖКС №2" | Освещение МОП | кВт.ч. | Л/Н | 0 | Л/Н | 0 | да | да | 1650 | 2177 | 281 | Д | 311 | Д | 219 | Д | 199 | Д | 160 | Д | 146 | Д | 135 | Д | 188 | Д | 340 | Д | 177 | Д | 355 | Д | 211 | Д | 2722
324 | 342234 | ОАО "Петербургская сбытовая компания" | ООО "ЖКС №2" | Силовая нагрузка** | кВт.ч. |  | 0 |  | 4 | да | да
| 342234 | ОАО "Петербургская сбытовая компания" | ООО "ЖКС №2" | Освещение МОП | кВт.ч. | Л/Н | 0 | Л/Н | 0 | да | да | 1226 | 1121 | 129 | Д | 150 | Д | 102 | Д | 86 | Д | 29 | Д | 19 | Д | 3 | Д | 16 | Д | 98 | Д | 70 | Д | 169 | Д | 67 | Д | 938
325 | 342235 | ОАО "Петербургская сбытовая компания" | ООО "ЖКС №2" | Силовая нагрузка** | кВт.ч. |  | 0 |  | 8 | да | да
| 342235 | ОАО "Петербургская сбытовая компания" | ООО "ЖКС №2" | Освещение МОП | кВт.ч. | Л/Н | 0 | Л/Н | 0 | да | да | 691 | 314 | 70 | Д | 110 | Д | 60 | Д | 60 | Д | 65 | Д | 40 | Д | 0 | Д | 0 | Д | 0 | Д | 15 | Д | 0 | Д | 10 | Д | 430
326 | 342236 | ОАО "Петербургская сбытовая компания" | ООО "ЖКС №2" | Силовая нагрузка** | кВт.ч. |  | 0 |  | 8 | да | да
| 342236 | ОАО "Петербургская сбытовая компания" | ООО "ЖКС №2" | Освещение МОП | кВт.ч. | Л/Н | 0 | Л/Н | 0 | да | да | 3019 | 4109 | 377 | Д | 372 | Д | 265 | Д | 244 | Д | 206 | Д | 127 | Д | 0 | Д | 59 | Д | 415 | Д | 249 | Д | 562 | Д | 279 | Д | 3155
327 | 342237 | ОАО "Петербургская сбытовая компания" | ООО "ЖКС №2" | Силовая нагрузка** | кВт.ч. |  | 0 |  | 8 | да | да
| 342237 | ОАО "Петербургская сбытовая компания" | ООО "ЖКС №2" | Освещение МОП | кВт.ч. | Л/Н | 0 | Л/Н | 0 | да | да | 4984 | 3968 | 413 | Д | 383 | Д | 308 | Д | 254 | Д | 185 | Д | 131 | Д | 6 | Д | 87 | Д | 360 | Д | 344 | Д | 522 | Д | 262 | Д | 3255
328 | 342238 | ОАО "Петербургская сбытовая компания" | ООО "ЖКС №2" | Силовая нагрузка** | кВт.ч. |  | 0 |  | 1 | да | да
| 342238 | ОАО "Петербургская сбытовая компания" | ООО "ЖКС №2" | Освещение МОП | кВт.ч. | Л/Н | 3 | Л/Н | 0 | да | да | 1590 | 491 | 43 | Д | 183 | Д | 122 | Д | 149 | Д | 108 | Д | 80 | Д | 59 | Д | 68 | Д | 108 | Д | 54 | Д | 176 | Д | 82 | Д | 1232
329 | 342239 | ОАО "Петербургская сбытовая компания" | ООО "ЖКС №2" | Силовая нагрузка** | кВт.ч. |  | 0 |  | 2 | да | да
| 342239 | ОАО "Петербургская сбытовая компания" | ООО "ЖКС №2" | Освещение МОП | кВт.ч. | Л/Н | 8 | Л/Н | 0 | да | да | 2660 | 2410 | 264 | Д | 226 | Д | 170 | Д | 180 | Д | 65 | Д | 38 | Д | 47 | Д | 90 | Д | 160 | Д | 170 | Д | 335 | Д | 195 | Д | 1940
330 | 342240 | ОАО "Петербургская сбытовая компания" | ООО "ЖКС №2" | Силовая нагрузка** | кВт.ч. |  | 0 |  | 12 | да | да
| 342240 | ОАО "Петербургская сбытовая компания" | ООО "ЖКС №2" | Освещение МОП | кВт.ч. | Л/Н | 0 | Л/Н | 0 | да | да | 5085 | 4352 | 565 | Д | 539 | Д | 465 | Д | 355 | Д | 256 | Д | 45 | Д | 34 | Д | 133 | Д | 492 | Д | 381 | Д | 592 | Д | 507 | Д | 4364
331 | 342241 | ОАО "Петербургская сбытовая компания" | ООО "ЖКС №2" | Силовая нагрузка** | кВт.ч. |  | 0 |  | 6 | да | да
| 342241 | ОАО "Петербургская сбытовая компания" | ООО "ЖКС №2" | Освещение МОП | кВт.ч. | Л/Н | 54 | Л/Н | 0 | да | да | 8095 | 7570 | 560 | Д | 670 | Д | 550 | Д | 690 | Д | 580 | Д | 465 | Д | 510 | Д | 645 | Д | 595 | Д | 615 | Д | 505 | Д | 640 | Д | 7025
332 | 342242 | ОАО "Петербургская сбытовая компания" | ООО "ЖКС №2" | Силовая нагрузка** | кВт.ч. |  | 0 |  | 4 | да | да
| 342242 | ОАО "Петербургская сбытовая компания" | ООО "ЖКС №2" | Освещение МОП | кВт.ч. | Л/Н | 24 | Л/Н | 0 | да | да | 5170 | 4950 | 490 | Д | 430 | Д | 180 | Д | 295 | Д | 290 | Д | 225 | Д | 170 | Д | 205 | Д | 450 | Д | 345 | Д | 360 | Д | 440 | Д | 3880
333 | 342243 | ОАО "Петербургская сбытовая компания" | ООО "ЖКС №2" | Силовая нагрузка** | кВт.ч. |  | 0 |  | 4 | да | да
| 342243 | ОАО "Петербургская сбытовая компания" | ООО "ЖКС №2" | Освещение МОП | кВт.ч. | Л/Н | 24 | Л/Н | 0 | да | да | 6455 | 5900 | 610 | Д | 580 | Д | 450 | Д | 340 | Д | 350 | Д | 260 | Д | 255 | Д | 255 | Д | 490 | Д | 550 | Д | 620 | Д | 700 | Д | 5460
334 | 342244 | ОАО "Петербургская сбытовая компания" | ООО "ЖКС №2" | Силовая нагрузка** | кВт.ч. |  | 0 |  | 5 | да | да
| 342244 | ОАО "Петербургская сбытовая компания" | ООО "ЖКС №2" | Освещение МОП | кВт.ч. | Л/Н | 30 | Л/Н | 0 | да | да | 7777 | 3839 | 307 | Д | 406 | Д | 390 | Д | 446 | Д | 307 | Д | 342 | Д | 316 | Д | 222 | Д | 545 | Д | 404 | Д | 291 | Д | 376 | Д | 4352
335 | 342245 | ОАО "Петербургская сбытовая компания" | ООО "ЖКС №2" | Силовая нагрузка** | кВт.ч. |  | 0 |  | 3 | да | да
| 342245 | ОАО "Петербургская сбытовая компания" | ООО "ЖКС №2" | Освещение МОП | кВт.ч. | Л/Н | 15 | Л/Н | 0 | да | да | 1248 | 3835 | 416 | Д | 424 | Д | 348 | Д | 347 | Д | 333 | Д | 226 | Д | 243 | Д | 128 | Д | 457 | Д | 333 | Д | 600 | Д | 335 | Д | 4190
336 | 342246 | ОАО "Петербургская сбытовая компания" | ООО "ЖКС №2" | Силовая нагрузка** | кВт.ч. |  | 0 |  | 7 | да | да
| 342246 | ОАО "Петербургская сбытовая компания" | ООО "ЖКС №2" | Освещение МОП | кВт.ч. | Л/Н | 42 | Л/Н | 0 | да | да | 14807 | 11692 | 1138 | Д | 1136 | Д | 1079 | Д | 871 | Д | 604 | Д | 439 | Д | 213 | Д | 242 | Д | 726 | Д | 796 | Д | 1479 | Д | 695 | Д | 9418
337 | 342247 | ОАО "Петербургская сбытовая компания" | ООО "ЖКС №2" | Силовая нагрузка** | кВт.ч. |  | 0 |  | 7 | да | да
| 342247 | ОАО "Петербургская сбытовая компания" | ООО "ЖКС №2" | Освещение МОП | кВт.ч. | Л/Н | 42 | Л/Н | 0 | да | да | 6771 | 6411 | 847 | Д | 899 | Д | 687 | Д | 621 | Д | 514 | Д | 326 | Д | 378 | Д | 178 | Д | 852 | Д | 382 | Д | 993 | Д | 614 | Д | 7291
338 | 342248 | ОАО "Петербургская сбытовая компания" | ООО "ЖКС №2" | Силовая нагрузка** | кВт.ч. |  | 0 |  | 3 | да | да
| 342248 | ОАО "Петербургская сбытовая компания" | ООО "ЖКС №2" | Освещение МОП | кВт.ч. | Л/Н | 15 | Л/Н | 0 | да | да | 7350 | 7980 | 780 | Д | 765 | Д | 679 | Д | 650 | Д | 636 | Д | 562 | Д | 348 | Д | 420 | Д | 813 | Д | 775 | Д | 1152 | Д | 520 | Д | 8100
339 | 342249 | ОАО "Петербургская сбытовая компания" | ООО "ЖКС №2" | Силовая нагрузка** | кВт.ч. |  | 0 |  | 12 | да | да
| 342249 | ОАО "Петербургская сбытовая компания" | ООО "ЖКС №2" | Освещение МОП | кВт.ч. | Л/Н | 72 | Л/Н | 0 | да | да | 8731.76 | 7263 | 847 | Д | 842 | Д | 790 | Д | 695 | Д | 603 | Д | 348 | Д | 545 | Д | 249 | Д | 1005 | Д | 477 | Д | 1083 | Д | 819 | Д | 8303
340 | 342250 | ОАО "Петербургская сбытовая компания" | ООО "ЖКС №2" | Силовая нагрузка** | кВт.ч. |  | 0 |  | 7 | да | да
| 342250 | ОАО "Петербургская сбытовая компания" | ООО "ЖКС №2" | Освещение МОП | кВт.ч. | Л/Н | 42 | Л/Н | 0 | да | да | 12631 | 12462 | 1295 | Д | 1248 | Д | 1224 | Д | 696 | Д | 564 | Д | 373 | Д | 746 | Д | 525 | Д | 1115 | Д | 1098 | Д | 1716 | Д | 641 | Д | 11241
341 | 342251 | ОАО "Петербургская сбытовая компания" | ООО "ЖКС №2" | Силовая нагрузка** | кВт.ч. |  | 0 |  | 7 | да | да
| 342251 | ОАО "Петербургская сбытовая компания" | ООО "ЖКС №2" | Освещение МОП | кВт.ч. | Л/Н | 42 | Л/Н | 0 | да | да | 11485 | 10780 | 1263 | Д | 1063 | Д | 943 | Д | 810 | Д | 608 | Д | 395 | Д | 547 | Д | 270 | Д | 1143 | Д | 694 | Д | 1100 | Д | 693 | Д | 9529
342 | 342252 | ОАО "Петербургская сбытовая компания" | ООО "ЖКС №2" | Силовая нагрузка** | кВт.ч. |  | 0 |  | 3 | да | да
| 342252 | ОАО "Петербургская сбытовая компания" | ООО "ЖКС №2" | Освещение МОП | кВт.ч. | Л/Н | 18 | Л/Н | 0 | да | да | 10420 | 12170 | 1285 | Д | 1315 | Д | 683 | Д | 817 | Д | 1388 | Д | 709 | Д | 558 | Д | 531 | Д | 1114 | Д | 1400 | Д | 1810 | Д | 1120 | Д | 12730
343 | 342253 | ОАО "Петербургская сбытовая компания" | ООО "ЖКС №2" | Силовая нагрузка** | кВт.ч. |  | 0 |  | 3 | да | да
| 342253 | ОАО "Петербургская сбытовая компания" | ООО "ЖКС №2" | Освещение МОП | кВт.ч. | Л/Н | 15 | Л/Н | 0 | да | да | 4147 | 4128 | 466 | Д | 397 | Д | 510 | Д | 515 | Д | 266 | Д | 134 | Д | 146 | Д | 63 | Д | 423 | Д | 274 | Д | 447 | Д | 349 | Д | 3990
344 | 342254 | ОАО "Петербургская сбытовая компания" | ООО "ЖКС №2" | Силовая нагрузка** | кВт.ч. |  | 0 |  | 3 | да | да
| 342254 | ОАО "Петербургская сбытовая компания" | ООО "ЖКС №2" | Освещение МОП | кВт.ч. | Л/Н | 15 | Л/Н | 0 | да | да | 2325 | 2550 | 180 | Д | 260 | Д | 360 | Д | 400 | Д | 270 | Д | 220 | Д | 200 | Д | 173 | Д | 317 | Д | 270 | Д | 360 | Д | 110 | Д | 3120
345 | 342255 | ОАО "Петербургская сбытовая компания" | ООО "ЖКС №2" | Силовая нагрузка** | кВт.ч. |  | 0 |  | 3 | да | да
| 342255 | ОАО "Петербургская сбытовая компания" | ООО "ЖКС №2" | Освещение МОП | кВт.ч. | Л/Н | 15 | Л/Н | 0 | да | да | 2912 | 3120 | 240 | Д | 275 | Д | 249 | Д | 186 | Д | 139 | Д | 202 | Д | 149 | Д | 112 | Д | 212 | Д | 305 | Д | 413 | Д | 159 | Д | 2641
346 | 342256 | ОАО "Петербургская сбытовая компания" | ООО "ЖКС №2" | Силовая нагрузка** | кВт.ч. |  | 0 |  | 8 | да | да
| 342256 | ОАО "Петербургская сбытовая компания" | ООО "ЖКС №2" | Освещение МОП | кВт.ч. | Л/Н | 0 | Л/Н | 0 | да | да | 1255 | 1213 | 108 | Д | 68 | Д | 19 | Д | 10 | Д | 2 | Д | 8 | Д | 0 | Д | 0 | Д | 13 | Д | 14 | Д | 39 | Д | 57 | Д | 338
347 | 342257 | ОАО "Петербургская сбытовая компания" | ООО "ЖКС №2" | Силовая нагрузка** | кВт.ч. |  | 0 |  | 9 | да | да
| 342257 | ОАО "Петербургская сбытовая компания" | ООО "ЖКС №2" | Освещение МОП | кВт.ч. | Л/Н | 54 | Л/Н | 0 | да | да | 21213 | 17746 | 1954 | Д | 1958 | Д | 1650 | Д | 1683 | Д | 1241 | Д | 1233 | Д | 862 | Д | 770 | Д | 2094 | Д | 2013 | Д | 2627 | Д | 1433 | Д | 19518
348 | 342258 | ОАО "Петербургская сбытовая компания" | ООО "ЖКС №2" | Силовая нагрузка** | кВт.ч. |  | 0 |  | 2 | да | да
| 342258 | ОАО "Петербургская сбытовая компания" | ООО "ЖКС №2" | Освещение МОП | кВт.ч. | Л/Н | 8 | Л/Н | 0 | да | да | 3114 | 3839 | 358 | Д | 146 | Д | 578 | Д | 273 | Д | 187 | Д | 155 | Д | 72 | Д | 109 | Д | 302 | Д | 294 | Д | 444 | Д | 285 | Д | 3203
349 | 342259 | ОАО "Петербургская сбытовая компания" | ООО "ЖКС №2" | Силовая нагрузка** | кВт.ч. |  | 0 |  | 1 | да | да
| 342259 | ОАО "Петербургская сбытовая компания" | ООО "ЖКС №2" | Освещение МОП | кВт.ч. | Л/Н | 5 | Л/Н | 0 | да | да | 2590 | 2171 | 209 | Д | 190 | Д | 183 | Д | 117 | Д | 100 | Д | 110 | Д | 90 | Д | 70 | Д | 195 | Д | 125 | Д | 363 | Д | 142 | Д | 1894
350 | 342260 | ОАО "Петербургская сбытовая компания" | ООО "ЖКС №2" | Силовая нагрузка** | кВт.ч. |  | 0 |  | 2 | да | да
| 342260 | ОАО "Петербургская сбытовая компания" | ООО "ЖКС №2" | Освещение МОП | кВт.ч. | Л/Н | 10 | Л/Н | 0 | да | да | 1772 | 1925 | 155 | Д | 140 | Д | 64 | Д | 75 | Д | 113 | Д | 72 | Д | 29 | Д | 87 | Д | 137 | Д | 117 | Д | 176 | Д | 100 | Д | 1265
351 | 342261 | ОАО "Петербургская сбытовая компания" | ООО "ЖКС №2" | Силовая нагрузка** | кВт.ч. |  | 0 |  | 1 | да | да
| 342261 | ОАО "Петербургская сбытовая компания" | ООО "ЖКС №2" | Освещение МОП | кВт.ч. | Л/Н | 3 | Л/Н | 0 | да | да | 487.5 | 371 | 15 | Д | 36 | Д | 43 | Д | 17 | Д | 18 | Д | 22 | Д | 11 | Д | 16 | Д | 28 | Д | 15 | Д | 23 | Д | 11 | Д | 255
352 | 342262 | ОАО "Петербургская сбытовая компания" | ООО "ЖКС №2" | Силовая нагрузка** | кВт.ч. |  | 0 |  | 1 | да | да
| 342262 | ОАО "Петербургская сбытовая компания" | ООО "ЖКС №2" | Освещение МОП | кВт.ч. | Л/Н | 3 | Л/Н | 0 | да | да | 366.5 | 337 | 69 | Д | 77 | Д | 44 | Д | 5 | Д | 52 | Д | 14 | Д | 6 | Д | 24 | Д | 24 | Д | 24 | Д | 90 | Д | 36 | Д | 465
353 | 342263 | ОАО "Петербургская сбытовая компания" | ООО "ЖКС №2" | Силовая нагрузка** | кВт.ч. |  | 0 |  | 2 | да | да
| 342263 | ОАО "Петербургская сбытовая компания" | ООО "ЖКС №2" | Освещение МОП | кВт.ч. | Л/Н | 10 | Л/Н | 0 | да | да | 563 | 523 | 39 | Д | 45 | Д | 82 | Д | 27 | Д | 21 | Д | 24 | Д | 18 | Д | 20 | Д | 34 | Д | 53 | Д | 75 | Д | 35 | Д | 473
354 | 342264 | ОАО "Петербургская сбытовая компания" | ООО "ЖКС №2" | Силовая нагрузка** | кВт.ч. |  | 0 |  | 3 | да | да
| 342264 | ОАО "Петербургская сбытовая компания" | ООО "ЖКС №2" | Освещение МОП | кВт.ч. | Л/Н | 12 | Л/Н | 0 | да | да | 504.5 | 169 | 39 | Д | 45 | Д | 0 | Д | 27 | Д | 21 | Д | 0 | Д | 0 | Д | 0 | Д | 0 | Д | 0 | Д | 0 | Д | 0 | Д | 132
355 | 342265 | ОАО "Петербургская сбытовая компания" | ООО "ЖКС №2" | Силовая нагрузка** | кВт.ч. |  | 0 |  | 16 | да | да
| 342265 | ОАО "Петербургская сбытовая компания" | ООО "ЖКС №2" | Освещение МОП | кВт.ч. | Л/Н | 0 | Л/Н | 0 | да | да | 4276 | 2735 | 274 | Д | 200 | Д | 181 | Д | 104 | Д | 278 | Д | 73 | Д | 1 | Д | 7 | Д | 64 | Д | 278 | Д | 674 | Д | 326 | Д | 2460
356 | 342266 | ОАО "Петербургская сбытовая компания" | ООО "ЖКС №2" | Силовая нагрузка** | кВт.ч. |  | 0 |  | 4 | да | да
| 342266 | ОАО "Петербургская сбытовая компания" | ООО "ЖКС №2" | Освещение МОП | кВт.ч. | Л/Н | 24 | Л/Н | 0 | да | да | 10212 | 9620 | 732 | Д | 825 | Д | 759 | Д | 832 | Д | 627 | Д | 547 | Д | 746 | Д | 357 | Д | 1013 | Д | 687 | Д | 785 | Д | 782 | Д | 8692
357 | 342267 | ОАО "Петербургская сбытовая компания" | ООО "ЖКС №2" | Силовая нагрузка** | кВт.ч. |  | 0 |  | 2 | да | да
| 342267 | ОАО "Петербургская сбытовая компания" | ООО "ЖКС №2" | Освещение МОП | кВт.ч. | Л/Н | 12 | Л/Н | 0 | да | да | 3331 | 5739 | 220 | Д | 253 | Д | 315 | Д | 157 | Д | 208 | Д | 206 | Д | 126 | Д | 150 | Д | 255 | Д | 305 | Д | 310 | Д | 130 | Д | 2635
358 | 342268 | ОАО "Петербургская сбытовая компания" | ООО "ЖКС №2" | Силовая нагрузка** | кВт.ч. |  | 0 |  | 2 | да | да
| 342268 | ОАО "Петербургская сбытовая компания" | ООО "ЖКС №2" | Освещение МОП | кВт.ч. | Л/Н | 6 | Л/Н | 0 | да | да | 3909 | 3102 | 217 | Д | 223 | Д | 192 | Д | 43 | Д | 87 | Д | 64 | Д | 33 | Д | 58 | Д | 85 | Д | 263 | Д | 282 | Д | 220 | Д | 1767
359 | 342269 | ОАО "Петербургская сбытовая компания" | ООО "ЖКС №2" | Силовая нагрузка** | кВт.ч. |  | 0 |  | 2 | да | да
| 342269 | ОАО "Петербургская сбытовая компания" | ООО "ЖКС №2" | Освещение МОП | кВт.ч. | Л/Н | 10 | Л/Н | 0 | да | да | 1906 | 3055 | 473 | Д | 511 | Д | 360 | Д | 300 | Д | 183 | Д | 98 | Д | 59 | Д | 145 | Д | 190 | Д | 250 | Д | 343 | Д | 180 | Д | 3092
360 | 342270 | ОАО "Петербургская сбытовая компания" | ООО "ЖКС №2" | Силовая нагрузка** | кВт.ч. |  | 0 |  | 1 | да | да
| 342270 | ОАО "Петербургская сбытовая компания" | ООО "ЖКС №2" | Освещение МОП | кВт.ч. | Л/Н | 3 | Л/Н | 0 | да | да | 2162 | 2176 | 245 | Д | 250 | Д | 231 | Д | 201 | Д | 116 | Д | 5 | Д | 0 | Д | 9 | Д | 100 | Д | 108 | Д | 344 | Д | 199 | Д | 1808
361 | 342271 | ОАО "Петербургская сбытовая компания" | ООО "ЖКС №2" | Силовая нагрузка** | кВт.ч. |  | 0 |  | 1 | да | да
| 342271 | ОАО "Петербургская сбытовая компания" | ООО "ЖКС №2" | Освещение МОП | кВт.ч. | Л/Н | 3 | Л/Н | 0 | да | да | 428 | 1177 | 89 | Д | 73 | Д | 39 | Д | 45 | Д | 23 | Д | 41 | Д | 0 | Д | 4 | Д | 248 | Д | 122 | Д | 126 | Д | 95 | Д | 905
362 | 342272 | ОАО "Петербургская сбытовая компания" | ООО "ЖКС №2" | Силовая нагрузка** | кВт.ч. |  | 0 |  | 1 | да | да
| 342272 | ОАО "Петербургская сбытовая компания" | ООО "ЖКС №2" | Освещение МОП | кВт.ч. | Л/Н | 3 | Л/Н | 0 | да | да | 1112 | 808 | 41 | Д | 137 | Д | 106 | Д | 53 | Д | 54 | Д | 44 | Д | 27 | Д | 28 | Д | 69 | Д | 74 | Д | 219 | Д | 169 | Д | 1021
363 | 342273 | ОАО "Петербургская сбытовая компания" | ООО "ЖКС №2" | Силовая нагрузка** | кВт.ч. |  | 0 |  | 12 | да | да
| 342273 | ОАО "Петербургская сбытовая компания" | ООО "ЖКС №2" | Освещение МОП | кВт.ч. | Л/Н | 0 | Л/Н | 0 | да | да | 964 | 808 | 41 | Д | 0 | Д | 0 | Д | 53 | Д | 0 | Д | 0 | Д | 0 | Д | 0 | Д | 0 | Д | 0 | Д | 0 | Д | 0 | Д | 94
364 | 342274 | ОАО "Петербургская сбытовая компания" | ООО "ЖКС №2" | Силовая нагрузка** | кВт.ч. |  | 0 |  | 2 | да | да
| 342274 | ОАО "Петербургская сбытовая компания" | ООО "ЖКС №2" | Освещение МОП | кВт.ч. | Л/Н | 10 | Л/Н | 0 | да | да | 5229 | 6027 | 558 | Д | 538 | Д | 441 | Д | 454 | Д | 372 | Д | 319 | Д | 120 | Д | 267 | Д | 421 | Д | 426 | Д | 605 | Д | 516 | Д | 5037
365 | 342275 | ОАО "Петербургская сбытовая компания" | ООО "ЖКС №2" | Силовая нагрузка** | кВт.ч. |  | 0 |  | 8 | да | да
| 342275 | ОАО "Петербургская сбытовая компания" | ООО "ЖКС №2" | Освещение МОП | кВт.ч. | Л/Н | 0 | Л/Н | 0 | да | да | 1359 | 619 | 130 | Д | 47 | Д | 32 | Д | 35 | Д | 30 | Д | 7 | Д | 6 | Д | 23 | Д | 97 | Д | 105 | Д | 81 | Д | 103 | Д | 696
366 | 342276 | ОАО "Петербургская сбытовая компания" | ООО "ЖКС №2" | Силовая нагрузка** | кВт.ч. |  | 0 |  | 8 | да | да
| 342276 | ОАО "Петербургская сбытовая компания" | ООО "ЖКС №2" | Освещение МОП | кВт.ч. | Л/Н | 0 | Л/Н | 0 | да | да | 1784 | 1712 | 210 | Д | 136 | Д | 124 | Д | 102 | Д | 121 | Д | 140 | Д | 118 | Д | 111 | Д | 147 | Д | 145 | Д | 178 | Д | 89 | Д | 1621
367 | 342277 | ОАО "Петербургская сбытовая компания" | ООО "ЖКС №2" | Силовая нагрузка** | кВт.ч. |  | 0 |  | 2 | да | да
| 342277 | ОАО "Петербургская сбытовая компания" | ООО "ЖКС №2" | Освещение МОП | кВт.ч. | Л/Н | 10 | Л/Н | 0 | да | да | 2945 | 2640 | 235 | Д | 270 | Д | 204 | Д | 175 | Д | 130 | Д | 92 | Д | 54 | Д | 60 | Д | 150 | Д | 188 | Д | 0 | Д | 564 | Д | 2122
368 | 342278 | ОАО "Петербургская сбытовая компания" | ООО "ЖКС №2" | Силовая нагрузка** | кВт.ч. |  | 0 |  | 5 | да | да
| 342278 | ОАО "Петербургская сбытовая компания" | ООО "ЖКС №2" | Освещение МОП | кВт.ч. | Л/Н | 0 | Л/Н | 0 | да | да | 54094 | 61747 | 4219 | Д | 5678 | Д | 5586 | Д | 4146 | Д | 3842 | Д | 3695 | Д | 3352 | Д | 3494 | Д | 5666 | Д | 6007 | Д | 5749 | Д | 3797 | Д | 55231
369 | 342279 | ОАО "Петербургская сбытовая компания" | ООО "ЖКС №2" | Силовая нагрузка** | кВт.ч. |  | 0 |  | 3 | да | да
| 342279 | ОАО "Петербургская сбытовая компания" | ООО "ЖКС №2" | Освещение МОП | кВт.ч. | Л/Н | 9 | Л/Н | 0 | да | да | 1869 | 2986 | 490 | Д | 534 | Д | 396 | Д | 280 | Д | 180 | Д | 171 | Д | 99 | Д | 160 | Д | 160 | Д | 280 | Д | 818 | Д | 482 | Д | 4050
370 | 342280 | ОАО "Петербургская сбытовая компания" | ООО "ЖКС №2" | Силовая нагрузка** | кВт.ч. |  | 0 |  | 2 | да | да
| 342280 | ОАО "Петербургская сбытовая компания" | ООО "ЖКС №2" | Освещение МОП | кВт.ч. | Л/Н | 8 | Л/Н | 0 | да | да | 4224 | 2142 | 132 | Д | 195 | Д | 164 | Д | 179 | Д | 131 | Д | 152 | Д | 126 | Д | 154 | Д | 235 | Д | 142 | Д | 150 | Д | 151 | Д | 1911
371 | 342281 | ОАО "Петербургская сбытовая компания" | ООО "ЖКС №2" | Силовая нагрузка** | кВт.ч. |  | 0 |  | 3 | да | да
| 342281 | ОАО "Петербургская сбытовая компания" | ООО "ЖКС №2" | Освещение МОП | кВт.ч. | Л/Н | 10 | Л/Н | 0 | да | да | 4373 | 5192 | 30 | Д | 60 | Д | 15 | Д | 10 | Д | 144 | Д | 519 | Д | 285 | Д | 430 | Д | 395 | Д | 468 | Д | 650 | Д | 331 | Д | 3337
372 | 342282 | ОАО "Петербургская сбытовая компания" | ООО "ЖКС №2" | Силовая нагрузка** | кВт.ч. |  | 0 |  | 5 | да | да
| 342282 | ОАО "Петербургская сбытовая компания" | ООО "ЖКС №2" | Освещение МОП | кВт.ч. | Л/Н | 0 | Л/Н | 0 | да | да | 52161 | 52947 | 5506 | Д | 4210 | Д | 4570 | Д | 4766 | Д | 2661 | Д | 3696 | Д | 3551 | Д | 1289 | Д | 6357 | Д | 6149 | Д | 4809 | Д | 4317 | Д | 51881
373 | 342283 | ОАО "Петербургская сбытовая компания" | ООО "ЖКС №2" | Силовая нагрузка** | кВт.ч. |  | 0 |  | 2 | да | да
| 342283 | ОАО "Петербургская сбытовая компания" | ООО "ЖКС №2" | Освещение МОП | кВт.ч. | Л/Н | 8 | Л/Н | 0 | да | да | 3838 | 1069 | 112 | Д | 94 | Д | 79 | Д | 76 | Д | 25 | Д | 64 | Д | 56 | Д | 59 | Д | 60 | Д | 78 | Д | 190 | Д | 169 | Д | 1062
374 | 342284 | ОАО "Петербургская сбытовая компания" | ООО "ЖКС №2" | Силовая нагрузка** | кВт.ч. |  | 0 |  | 5 | да | да
| 342284 | ОАО "Петербургская сбытовая компания" | ООО "ЖКС №2" | Освещение МОП | кВт.ч. | Л/Н | 0 | Л/Н | 0 | да | да | 37721 | 37026 | 3443 | Д | 3322 | Д | 2634 | Д | 3254 | Д | 3027 | Д | 1341 | Д | 1311 | Д | 1686 | Д | 2531 | Д | 3257 | Д | 4229 | Д | 3530 | Д | 33565
375 | 342285 | ОАО "Петербургская сбытовая компания" | ООО "ЖКС №2" | Силовая нагрузка** | кВт.ч. |  | 0 |  | 2 | да | да
| 342285 | ОАО "Петербургская сбытовая компания" | ООО "ЖКС №2" | Освещение МОП | кВт.ч. | Л/Н | 8 | Л/Н | 0 | да | да | 3332.5 | 2737 | 315 | Д | 315 | Д | 318 | Д | 240 | Д | 215 | Д | 169 | Д | 136 | Д | 180 | Д | 241 | Д | 220 | Д | 406 | Д | 224 | Д | 2979
376 | 342286 | ОАО "Петербургская сбытовая компания" | ООО "ЖКС №2" | Силовая нагрузка** | кВт.ч. |  | 0 |  | 2 | да | да
| 342286 | ОАО "Петербургская сбытовая компания" | ООО "ЖКС №2" | Освещение МОП | кВт.ч. | Л/Н | 8 | Л/Н | 0 | да | да | 4556 | 4834 | 294 | Д | 570 | Д | 147 | Д | 196 | Д | 272 | Д | 217 | Д | 230 | Д | 315 | Д | 462 | Д | 375 | Д | 550 | Д | 506 | Д | 4134
377 | 342287 | ОАО "Петербургская сбытовая компания" | ООО "ЖКС №2" | Силовая нагрузка** | кВт.ч. |  | 0 |  | 6 | да | да
| 342287 | ОАО "Петербургская сбытовая компания" | ООО "ЖКС №2" | Освещение МОП | кВт.ч. | Л/Н | 30 | Л/Н | 0 | да | да | 478 | 3016 | 575 | Д | 612 | Д | 341 | Д | 329 | Д | 220 | Д | 166 | Д | 133 | Д | 217 | Д | 290 | Д | 483 | Д | 878 | Д | 428 | Д | 4672
378 | 342288 | ОАО "Петербургская сбытовая компания" | ООО "ЖКС №2" | Силовая нагрузка** | кВт.ч. |  | 0 |  | 3 | да | да
| 342288 | ОАО "Петербургская сбытовая компания" | ООО "ЖКС №2" | Освещение МОП | кВт.ч. | Л/Н | 15 | Л/Н | 0 | да | да | 3903 | 4837 | 452 | Д | 477 | Д | 320 | Д | 337 | Д | 286 | Д | 211 | Д | 241 | Д | 234 | Д | 263 | Д | 393 | Д | 308 | Д | 922 | Д | 4444
379 | 342289 | ОАО "Петербургская сбытовая компания" | ООО "ЖКС №2" | Силовая нагрузка** | кВт.ч. |  | 0 |  | 8 | да | да | 0 | 0 | 0 | Д | 0 | Д | 0 | Д | 0 | Д | 0 | Д | 0 | Д | 0 | Д | 0 | Д | 0 | Д | 0 | Д | 0 | Д | 0 | Д | 0
| 342289 | ОАО "Петербургская сбытовая компания" | ООО "ЖКС №2" | Освещение МОП | кВт.ч. | Л/Н | 0 | Л/Н | 0 | да | да
380 | 342290 | ОАО "Петербургская сбытовая компания" | ООО "ЖКС №2" | Силовая нагрузка** | кВт.ч. |  | 0 |  | 3 | да | да
| 342290 | ОАО "Петербургская сбытовая компания" | ООО "ЖКС №2" | Освещение МОП | кВт.ч. | Л/Н | 12 | Л/Н | 0 | да | да | 1270 | 733 | 53 | Д | 71 | Д | 47 | Д | 34 | Д | 39 | Д | 27 | Д | 32 | Д | 80 | Д | 44 | Д | 34 | Д | 83 | Д | 56 | Д | 600
381 | 342291 | ОАО "Петербургская сбытовая компания" | ООО "ЖКС №2" | Силовая нагрузка** | кВт.ч. |  | 0 |  | 1 | да | да
| 342291 | ОАО "Петербургская сбытовая компания" | ООО "ЖКС №2" | Освещение МОП | кВт.ч. | Л/Н | 3 | Л/Н | 0 | да | да | 57 | 43 | 7 | Д | 23 | Д | 9 | Д | 8 | Д | 16 | Д | 0 | Д | 3 | Д | 2 | Д | 4 | Д | 0 | Д | 0 | Д | 0 | Д | 72
382 | 342292 | ОАО "Петербургская сбытовая компания" | ООО "ЖКС №2" | Силовая нагрузка** | кВт.ч. |  | 0 |  | 2 | да | да
| 342292 | ОАО "Петербургская сбытовая компания" | ООО "ЖКС №2" | Освещение МОП | кВт.ч. | Л/Н | 10 | Л/Н | 0 | да | да | 4306.5 | 2984 | 317 | Д | 375 | Д | 145 | Д | 96 | Д | 96 | Д | 68 | Д | 43 | Д | 170 | Д | 135 | Д | 134 | Д | 202 | Д | 203 | Д | 1984
383 | 342293 | ОАО "Петербургская сбытовая компания" | ООО "ЖКС №2" | Силовая нагрузка** | кВт.ч. |  | 0 |  | 2 | да | да
| 342293 | ОАО "Петербургская сбытовая компания" | ООО "ЖКС №2" | Освещение МОП | кВт.ч. | Л/Н | 10 | Л/Н | 0 | да | да | 2766.5 | 1253 | 102 | Д | 375 | Д | 65 | Д | 96 | Д | 96 | Д | 68 | Д | 43 | Д | 0 | Д | 135 | Д | 134 | Д | 202 | Д | 110 | Д | 1426
384 | 342294 | ОАО "Петербургская сбытовая компания" | ООО "ЖКС №2" | Силовая нагрузка** | кВт.ч. |  | 0 |  | 2 | да | да
| 342294 | ОАО "Петербургская сбытовая компания" | ООО "ЖКС №2" | Освещение МОП | кВт.ч. | Л/Н | 10 | Л/Н | 0 | да | да | 9311 | 5339 | 608 | Д | 614 | Д | 528 | Д | 465 | Д | 428 | Д | 391 | Д | 372 | Д | 393 | Д | 470 | Д | 703 | Д | 870 | Д | 628 | Д | 6470
385 | 342295 | ОАО "Петербургская сбытовая компания" | ООО "ЖКС №2" | Силовая нагрузка** | кВт.ч. |  | 0 |  | 3 | да | да
| 342295 | ОАО "Петербургская сбытовая компания" | ООО "ЖКС №2" | Освещение МОП | кВт.ч. | Л/Н | 12 | Л/Н | 0 | да | да | 3640 | 2930 | 305 | Д | 325 | Д | 220 | Д | 210 | Д | 170 | Д | 113 | Д | 117 | Д | 150 | Д | 220 | Д | 320 | Д | 450 | Д | 250 | Д | 2850
386 | 342296 | ОАО "Петербургская сбытовая компания" | ООО "ЖКС №2" | Силовая нагрузка** | кВт.ч. |  | 0 |  | 2 | да | да
| 342296 | ОАО "Петербургская сбытовая компания" | ООО "ЖКС №2" | Освещение МОП | кВт.ч. | Л/Н | 8 | Л/Н | 0 | да | да | 976 | 964 | 85 | Д | 120 | Д | 80 | Д | 42 | Д | 8 | Д | 19 | Д | 26 | Д | 44 | Д | 76 | Д | 55 | Д | 105 | Д | 70 | Д | 730
387 | 342297 | ОАО "Петербургская сбытовая компания" | ООО "ЖКС №2" | Силовая нагрузка** | кВт.ч. |  | 0 |  | 2 | да | да
| 342297 | ОАО "Петербургская сбытовая компания" | ООО "ЖКС №2" | Освещение МОП | кВт.ч. | Л/Н | 8 | Л/Н | 0 | да | да | 1507 | 399 | 36 | Д | 46 | Д | 39 | Д | 36 | Д | 36 | Д | 43 | Д | 35 | Д | 34 | Д | 31 | Д | 40 | Д | 55 | Д | 42 | Д | 473
388 | 342298 | ОАО "Петербургская сбытовая компания" | ООО "ЖКС №2" | Силовая нагрузка** | кВт.ч. |  | 0 |  | 2 | да | да
| 342298 | ОАО "Петербургская сбытовая компания" | ООО "ЖКС №2" | Освещение МОП | кВт.ч. | Л/Н | 8 | Л/Н | 0 | да | да | 2370 | 1580 | 230 | Д | 180 | Д | 120 | Д | 100 | Д | 100 | Д | 82 | Д | 44 | Д | 74 | Д | 137 | Д | 133 | Д | 210 | Д | 150 | Д | 1560
389 | 342299 | ОАО "Петербургская сбытовая компания" | ООО "ЖКС №2" | Силовая нагрузка** | кВт.ч. |  | 0 |  | 2 | да | да
| 342299 | ОАО "Петербургская сбытовая компания" | ООО "ЖКС №2" | Освещение МОП | кВт.ч. | Л/Н | 8 | Л/Н | 0 | да | да | 6171 | 4723 | 362 | Д | 385 | Д | 215 | Д | 290 | Д | 270 | Д | 260 | Д | 210 | Д | 175 | Д | 515 | Д | 370 | Д | 520 | Д | 300 | Д | 3872
390 | 342300 | ОАО "Петербургская сбытовая компания" | ООО "ЖКС №2" | Силовая нагрузка** | кВт.ч. |  | 0 |  | 3 | да | да
| 342300 | ОАО "Петербургская сбытовая компания" | ООО "ЖКС №2" | Освещение МОП | кВт.ч. | Л/Н | 9 | Л/Н | 0 | да | да | 2737 | 2425 | 314 | Д | 304 | Д | 226 | Д | 212 | Д | 111 | Д | 56 | Д | 56 | Д | 61 | Д | 230 | Д | 208 | Д | 346 | Д | 169 | Д | 2293
391 | 342301 | ОАО "Петербургская сбытовая компания" | ООО "ЖКС №2" | Силовая нагрузка** | кВт.ч. |  | 0 |  | 2 | да | да
| 342301 | ОАО "Петербургская сбытовая компания" | ООО "ЖКС №2" | Освещение МОП | кВт.ч. | Л/Н | 8 | Л/Н | 0 | да | да | 1040 | 1160 | 102 | Д | 123 | Д | 84 | Д | 51 | Д | 31 | Д | 16 | Д | 68 | Д | 76 | Д | 119 | Д | 95 | Д | 119 | Д | 81 | Д | 965
392 | 342302 | ОАО "Петербургская сбытовая компания" | ООО "ЖКС №2" | Силовая нагрузка** | кВт.ч. |  | 0 |  | 1 | да | да
| 342302 | ОАО "Петербургская сбытовая компания" | ООО "ЖКС №2" | Освещение МОП | кВт.ч. | Л/Н | 4 | Л/Н | 0 | да | да | 0 | 2104 | 134 | Д | 164 | Д | 144 | Д | 139 | Д | 100 | Д | 83 | Д | 118 | Д | 105 | Д | 198 | Д | 196 | Д | 153 | Д | 67 | Д | 1601
393 | 342303 | ОАО "Петербургская сбытовая компания" | ООО "ЖКС №2" | Силовая нагрузка** | кВт.ч. |  | 0 |  | 5 | да | да
| 342303 | ОАО "Петербургская сбытовая компания" | ООО "ЖКС №2" | Освещение МОП | кВт.ч. | Л/Н | 30 | Л/Н | 0 | да | да | 5980 | 6889 | 720 | Д | 705 | Д | 616 | Д | 597 | Д | 450 | Д | 426 | Д | 407 | Д | 237 | Д | 844 | Д | 419 | Д | 907 | Д | 439 | Д | 6767
394 | 342304 | ОАО "Петербургская сбытовая компания" | ООО "ЖКС №2" | Силовая нагрузка** | кВт.ч. |  | 0 |  | 7 | да | да
| 342304 | ОАО "Петербургская сбытовая компания" | ООО "ЖКС №2" | Освещение МОП | кВт.ч. | Л/Н | 51 | Л/Н | 0 | да | да | 42033 | 40451 | 3165 | Д | 4322 | Д | 3006 | Д | 3095 | Д | 3419 | Д | 2490 | Д | 2128 | Д | 3582 | Д | 4449 | Д | 3664 | Д | 4418 | Д | 3762 | Д | 41500
395 | 342305 | ОАО "Петербургская сбытовая компания" | ООО "ЖКС №2" | Силовая нагрузка** | кВт.ч. |  | 0 |  | 3 | да | да
| 342305 | ОАО "Петербургская сбытовая компания" | ООО "ЖКС №2" | Освещение МОП | кВт.ч. | Л/Н | 21 | Л/Н | 0 | да | да | 5698 | 7496 | 471 | Д | 726 | Д | 565 | Д | 434 | Д | 339 | Д | 317 | Д | 334 | Д | 389 | Д | 427 | Д | 465 | Д | 628 | Д | 539 | Д | 5634
396 | 342306 | ОАО "Петербургская сбытовая компания" | ООО "ЖКС №2" | Силовая нагрузка** | кВт.ч. |  | 0 |  | 4 | да | да
| 342306 | ОАО "Петербургская сбытовая компания" | ООО "ЖКС №2" | Освещение МОП | кВт.ч. | Л/Н | 32 | Л/Н | 0 | да | да | 22598 | 23622 | 1460 | Д | 2081 | Д | 1777 | Д | 1884 | Д | 1555 | Д | 1547 | Д | 1176 | Д | 1781 | Д | 2210 | Д | 1900 | Д | 2406 | Д | 1800 | Д | 21577
397 | 342307 | ОАО "Петербургская сбытовая компания" | ООО "ЖКС №2" | Силовая нагрузка** | кВт.ч. |  | 0 |  | 1 | да | да
| 342307 | ОАО "Петербургская сбытовая компания" | ООО "ЖКС №2" | Освещение МОП | кВт.ч. | Л/Н | 3 | Л/Н | 0 | да | да | 243 | 209 | 6 | Д | 6 | Д | 13 | Д | 30 | Д | 7 | Д | 21 | Д | 4 | Д | 4 | Д | 10 | Д | 7 | Д | 9 | Д | 50 | Д | 167
398 | 342308 | ОАО "Петербургская сбытовая компания" | ООО "ЖКС №2" | Силовая нагрузка** | кВт.ч. |  | 0 |  | 8 | да | да
| 342308 | ОАО "Петербургская сбытовая компания" | ООО "ЖКС №2" | Освещение МОП | кВт.ч. | Л/Н | 24 | Л/Н | 0 | да | да | 5309 | 2804 | 188 | Д | 272 | Д | 215 | Д | 196 | Д | 166 | Д | 184 | Д | 124 | Д | 94 | Д | 508 | Д | 235 | Д | 558 | Д | 232 | Д | 2972
399 | 342309 | ОАО "Петербургская сбытовая компания" | ООО "ЖКС №2" | Силовая нагрузка** | кВт.ч. |  | 0 |  | 8 | да | да | 0 | 0 | 0 | Д | 0 | Д | 0 | Д | 0 | Д | 0 | Д | 0 | Д | 0 | Д | 0 | Д | 0 | Д | 0 | Д | 0 | Д | 0 | Д | 0
| 342309 | ОАО "Петербургская сбытовая компания" | ООО "ЖКС №2" | Освещение МОП | кВт.ч. | Л/Н | 0 | Л/Н | 0 | да | да
400 | 342310 | ОАО "Петербургская сбытовая компания" | ООО "ЖКС №2" | Силовая нагрузка** | кВт.ч. |  | 0 |  | 12 | да | да
| 342310 | ОАО "Петербургская сбытовая компания" | ООО "ЖКС №2" | Освещение МОП | кВт.ч. | Л/Н | 0 | Л/Н | 0 | да | да | 1291 | 1250 | 260 | Д | 155 | Д | 114 | Д | 132 | Д | 92 | Д | 102 | Д | 31 | Д | 89 | Д | 134 | Д | 123 | Д | 203 | Д | 108 | Д | 1543
401 | 342311 | ОАО "Петербургская сбытовая компания" | ООО "ЖКС №2" | Силовая нагрузка** | кВт.ч. |  | 0 |  | 1 | да | да
| 342311 | ОАО "Петербургская сбытовая компания" | ООО "ЖКС №2" | Освещение МОП | кВт.ч. | Л/Н | 4 | Л/Н | 0 | да | да | 1020 | 602 | 31 | Д | 82 | Д | 37 | Д | 31 | Д | 36 | Д | 49 | Д | 33 | Д | 38 | Д | 30 | Д | 25 | Д | 42 | Д | 28 | Д | 462
402 | 342312 | ОАО "Петербургская сбытовая компания" | ООО "ЖКС №2" | Силовая нагрузка** | кВт.ч. |  | 0 |  | 1 | да | да | 0 | 0 | 0 | Д | 0 | Д | 0 | Д | 0 | Д | 0 | Д | 0 | Д | 0 | Д | 0 | Д | 0 | Д | 0 | Д | 0 | Д | 0 | Д | 0
| 342312 | ОАО "Петербургская сбытовая компания" | ООО "ЖКС №2" | Освещение МОП | кВт.ч. | Л/Н | 4 | Л/Н | 0 | да | да
403 | 342313 | ОАО "Петербургская сбытовая компания" | ООО "ЖКС №2" | Силовая нагрузка** | кВт.ч. |  | 0 |  | 1 | да | да
| 342313 | ОАО "Петербургская сбытовая компания" | ООО "ЖКС №2" | Освещение МОП | кВт.ч. | Л/Н | 4 | Л/Н | 0 | да | да | 4530 | 4249 | 271 | Д | 260 | Д | 244 | Д | 266 | Д | 250 | Д | 159 | Д | 201 | Д | 230 | Д | 205 | Д | 275 | Д | 400 | Д | 250 | Д | 3011
404 | 342314 | ОАО "Петербургская сбытовая компания" | ООО "ЖКС №2" | Силовая нагрузка** | кВт.ч. |  | 0 |  | 2 | да | да
| 342314 | ОАО "Петербургская сбытовая компания" | ООО "ЖКС №2" | Освещение МОП | кВт.ч. | Л/Н | 8 | Л/Н | 0 | да | да | 3770 | 4140 | 400 | Д | 440 | Д | 330 | Д | 290 | Д | 200 | Д | 138 | Д | 56 | Д | 131 | Д | 250 | Д | 234 | Д | 357 | Д | 220 | Д | 3046
405 | 342315 | ОАО "Петербургская сбытовая компания" | ООО "ЖКС №2" | Силовая нагрузка** | кВт.ч. |  | 0 |  | 3 | да | да
| 342315 | ОАО "Петербургская сбытовая компания" | ООО "ЖКС №2" | Освещение МОП | кВт.ч. | Л/Н | 12 | Л/Н | 0 | да | да | 929 | 1228 | 123 | Д | 123 | Д | 110 | Д | 122 | Д | 128 | Д | 110 | Д | 45 | Д | 46 | Д | 51 | Д | 61 | Д | 117 | Д | 86 | Д | 1122
406 | 342316 | ОАО "Петербургская сбытовая компания" | ООО "ЖКС №2" | Силовая нагрузка** | кВт.ч. |  | 0 |  | 7 | да | да
| 342316 | ОАО "Петербургская сбытовая компания" | ООО "ЖКС №2" | Освещение МОП | кВт.ч. | Л/Н | 35 | Л/Н | 0 | да | да | 11319 | 11479 | 867 | Д | 1220 | Д | 964 | Д | 749 | Д | 622 | Д | 846 | Д | 523 | Д | 394 | Д | 1278 | Д | 718 | Д | 1084 | Д | 1068 | Д | 10333
407 | 342317 | ОАО "Петербургская сбытовая компания" | ООО "ЖКС №2" | Силовая нагрузка** | кВт.ч. |  | 0 |  | 5 | да | да
| 342317 | ОАО "Петербургская сбытовая компания" | ООО "ЖКС №2" | Освещение МОП | кВт.ч. | Л/Н | 30 | Л/Н | 0 | да | да | 18724 | 12647 | 1351 | Д | 1790 | Д | 1518 | Д | 1533 | Д | 1251 | Д | 1157 | Д | 1316 | Д | 711 | Д | 1836 | Д | 708 | Д | 2145 | Д | 1061 | Д | 16377
408 | 342318 | ОАО "Петербургская сбытовая компания" | ООО "ЖКС №2" | Силовая нагрузка** | кВт.ч. |  | 0 |  | 7 | да | да
| 342318 | ОАО "Петербургская сбытовая компания" | ООО "ЖКС №2" | Освещение МОП | кВт.ч. | Л/Н | 35 | Л/Н | 0 | да | да | 6650 | 13330 | 1177 | Д | 1059 | Д | 1592 | Д | 350 | Д | 493 | Д | 1487 | Д | 525 | Д | 546 | Д | 1231 | Д | 1120 | Д | 879 | Д | 636 | Д | 11095
409 | 342319 | ОАО "Петербургская сбытовая компания" | ООО "ЖКС №2" | Силовая нагрузка** | кВт.ч. |  | 0 |  | 4 | да | да
| 342319 | ОАО "Петербургская сбытовая компания" | ООО "ЖКС №2" | Освещение МОП | кВт.ч. | Л/Н | 24 | Л/Н | 0 | да | да | 3912 | 3710 | 450 | Д | 446 | Д | 291 | Д | 404 | Д | 184 | Д | 204 | Д | 213 | Д | 173 | Д | 365 | Д | 296 | Д | 500 | Д | 458 | Д | 3984
410 | 342320 | ОАО "Петербургская сбытовая компания" | ООО "ЖКС №2" | Силовая нагрузка** | кВт.ч. |  | 0 |  | 5 | да | да
| 342320 | ОАО "Петербургская сбытовая компания" | ООО "ЖКС №2" | Освещение МОП | кВт.ч. | Л/Н | 30 | Л/Н | 0 | да | да | 14379 | 15606 | 1502 | Д | 1586 | Д | 1417 | Д | 1297 | Д | 915 | Д | 599 | Д | 633 | Д | 387 | Д | 1411 | Д | 684 | Д | 2060 | Д | 1059 | Д | 13550
411 | 342321 | ОАО "Петербургская сбытовая компания" | ООО "ЖКС №2" | Силовая нагрузка** | кВт.ч. |  | 0 |  | 6 | да | да
| 342321 | ОАО "Петербургская сбытовая компания" | ООО "ЖКС №2" | Освещение МОП | кВт.ч. | Л/Н | 36 | Л/Н | 0 | да | да | 16324 | 14173 | 1587 | Д | 2375 | Д | 1295 | Д | 1508 | Д | 786 | Д | 719 | Д | 816 | Д | 528 | Д | 1473 | Д | 1359 | Д | 1535 | Д | 1089 | Д | 15070
412 | 342322 | ОАО "Петербургская сбытовая компания" | ООО "ЖКС №2" | Силовая нагрузка** | кВт.ч. |  | 30 |  | 5 | да | да
| 342322 | ОАО "Петербургская сбытовая компания" | ООО "ЖКС №2" | [8 empty] | 13764 | 12489 | 956 | Д | 1308 | Д | 1065 | Д | 1453 | Д | 703 | Д | 1126 | Д | 1463 | Д | 1144 | Д | 710 | Д | 950 | Д | 893 | Д | 710 | Д | 12481
413 | 342323 | ОАО "Петербургская сбытовая компания" | ООО "ЖКС №2" | Силовая нагрузка** | кВт.ч. |  | 0 |  | 2 | да | да
| 342323 | ОАО "Петербургская сбытовая компания" | ООО "ЖКС №2" | Освещение МОП | кВт.ч. | Л/Н | 6 | Л/Н | 0 | да | да | 2767 | 3011 | 273 | Д | 395 | Д | 251 | Д | 243 | Д | 161 | Д | 173 | Д | 77 | Д | 163 | Д | 12 | Д | 84 | Д | 463 | Д | 268 | Д | 2563
414 | 342324 | ОАО "Петербургская сбытовая компания" | ООО "ЖКС №2" | Силовая нагрузка** | кВт.ч. |  | 0 |  | 12 | да | да
| 342324 | ОАО "Петербургская сбытовая компания" | ООО "ЖКС №2" | Освещение МОП | кВт.ч. | Л/Н | 0 | Л/Н | 0 | да | да | 921 | 1906 | 45 | Д | 140 | Д | 20 | Д | 81 | Д | 71 | Д | 30 | Д | 5 | Д | 4 | Д | 120 | Д | 69 | Д | 107 | Д | 58 | Д | 750
415 | 342325 | ОАО "Петербургская сбытовая компания" | ООО "ЖКС №2" | Силовая нагрузка** | кВт.ч. |  | 0 |  | 8 | да | да
| 342325 | ОАО "Петербургская сбытовая компания" | ООО "ЖКС №2" | Освещение МОП | кВт.ч. | Л/Н | 0 | Л/Н | 0 | да | да | 79 | 83 | 3 | Д | 9 | Д | 11 | Д | 11 | Д | 5 | Д | 4 | Д | 68 | Д | 56 | Д | 24 | Д | 3 | Д | 6 | Д | 0 | Д | 200
416 | 342326 | ОАО "Петербургская сбытовая компания" | ООО "ЖКС №2" | Силовая нагрузка** | кВт.ч. |  | 0 |  | 12 | да | да
| 342326 | ОАО "Петербургская сбытовая компания" | ООО "ЖКС №2" | Освещение МОП | кВт.ч. | Л/Н | 0 | Л/Н | 0 | да | да | 1075 | 1161 | 121 | Д | 132 | Д | 97 | Д | 107 | Д | 61 | Д | 37 | Д | 5 | Д | 21 | Д | 128 | Д | 113 | Д | 180 | Д | 110 | Д | 1112
417 | 342327 | ОАО "Петербургская сбытовая компания" | ООО "ЖКС №2" | Силовая нагрузка** | кВт.ч. |  | 0 |  | 2 | да | да
| 342327 | ОАО "Петербургская сбытовая компания" | ООО "ЖКС №2" | Освещение МОП | кВт.ч. | Л/Н | 8 | Л/Н | 0 | да | да | 3216 | 1388 | 135 | Д | 139 | Д | 154 | Д | 87 | Д | 66 | Д | 31 | Д | 14 | Д | 27 | Д | 138 | Д | 115 | Д | 159 | Д | 130 | Д | 1195
418 | 342328 | ОАО "Петербургская сбытовая компания" | ООО "ЖКС №2" | Силовая нагрузка** | кВт.ч. |  | 0 |  | 4 | да | да
| 342328 | ОАО "Петербургская сбытовая компания" | ООО "ЖКС №2" | Освещение МОП | кВт.ч. | Л/Н | 24 | Л/Н | 0 | да | да | 4488 | 3944 | 449 | Д | 637 | Д | 472 | Д | 434 | Д | 439 | Д | 288 | Д | 402 | Д | 240 | Д | 555 | Д | 693 | Д | 667 | Д | 498 | Д | 5774
419 | 342329 | ОАО "Петербургская сбытовая компания" | ООО "ЖКС №2" | Силовая нагрузка** | кВт.ч. |  | 0 |  | 12 | да | да
| 342329 | ОАО "Петербургская сбытовая компания" | ООО "ЖКС №2" | Освещение МОП | кВт.ч. | Л/Н | 0 | Л/Н | 0 | да | да | 881 | 1141 | 102 | Д | 128 | Д | 104 | Д | 90 | Д | 77 | Д | 64 | Д | 30 | Д | 66 | Д | 133 | Д | 92 | Д | 146 | Д | 80 | Д | 1112
420 | 342330 | ОАО "Петербургская сбытовая компания" | ООО "ЖКС №2" | Силовая нагрузка** | кВт.ч. |  | 0 |  | 2 | да | да
| 342330 | ОАО "Петербургская сбытовая компания" | ООО "ЖКС №2" | Освещение МОП | кВт.ч. | Л/Н | 8 | Л/Н | 0 | да | да | 529 | 750 | 115 | Д | 100 | Д | 55 | Д | 41 | Д | 23 | Д | 23 | Д | 3 | Д | 12 | Д | 64 | Д | 40 | Д | 100 | Д | 28 | Д | 604
421 | 342331 | ОАО "Петербургская сбытовая компания" | ООО "ЖКС №2" | Силовая нагрузка** | кВт.ч. |  | 0 |  | 8 | да | да
| 342331 | ОАО "Петербургская сбытовая компания" | ООО "ЖКС №2" | Освещение МОП | кВт.ч. | Л/Н | 0 | Л/Н | 0 | да | да | 912 | 884 | 0 | Д | 73 | Д | 85 | Д | 57 | Д | 60 | Д | 33 | Д | 21 | Д | 7 | Д | 101 | Д | 92 | Д | 172 | Д | 111 | Д | 812
422 | 342332 | ОАО "Петербургская сбытовая компания" | ООО "ЖКС №2" | Силовая нагрузка** | кВт.ч. |  | 0 |  | 3 | да | да
| 342332 | ОАО "Петербургская сбытовая компания" | ООО "ЖКС №2" | Освещение МОП | кВт.ч. | Л/Н | 18 | Л/Н | 0 | да | да | 4563 | 4058 | 281 | Д | 483 | Д | 319 | Д | 279 | Д | 225 | Д | 223 | Д | 292 | Д | 109 | Д | 414 | Д | 229 | Д | 328 | Д | 349 | Д | 3531
423 | 342333 | ОАО "Петербургская сбытовая компания" | ООО "ЖКС №2" | Силовая нагрузка** | кВт.ч. |  | 0 |  | 3 | да | да
| 342333 | ОАО "Петербургская сбытовая компания" | ООО "ЖКС №2" | Освещение МОП | кВт.ч. | Л/Н | 18 | Л/Н | 0 | да | да | 4412 | 4596 | 420 | Д | 470 | Д | 410 | Д | 420 | Д | 500 | Д | 390 | Д | 345 | Д | 244 | Д | 511 | Д | 390 | Д | 510 | Д | 460 | Д | 5070
424 | 342334 | ОАО "Петербургская сбытовая компания" | ООО "ЖКС №2" | Силовая нагрузка** | кВт.ч. |  | 0 |  | 6 | да | да
| 342334 | ОАО "Петербургская сбытовая компания" | ООО "ЖКС №2" | Освещение МОП | кВт.ч. | Л/Н | 36 | Л/Н | 0 | да | да | 6833 | 9217 | 365 | Д | 990 | Д | 820 | Д | 720 | Д | 690 | Д | 370 | Д | 390 | Д | 420 | Д | 700 | Д | 620 | Д | 860 | Д | 930 | Д | 7875
425 | 342335 | ОАО "Петербургская сбытовая компания" | ООО "ЖКС №2" | Силовая нагрузка** | кВт.ч. |  | 0 |  | 12 | да | да
| 342335 | ОАО "Петербургская сбытовая компания" | ООО "ЖКС №2" | Освещение МОП | кВт.ч. | Л/Н | 0 | Л/Н | 0 | да | да | 5582 | 2753 | 255 | Д | 380 | Д | 400 | Д | 300 | Д | 290 | Д | 175 | Д | 150 | Д | 207 | Д | 448 | Д | 480 | Д | 665 | Д | 490 | Д | 4240
426 | 342336 | ОАО "Петербургская сбытовая компания" | ООО "ЖКС №2" | Силовая нагрузка** | кВт.ч. |  | 0 |  | 2 | да | да
| 342336 | ОАО "Петербургская сбытовая компания" | ООО "ЖКС №2" | Освещение МОП | кВт.ч. | Л/Н | 8 | Л/Н | 0 | да | да | 3206 | 3335 | 355 | Д | 325 | Д | 325 | Д | 317 | Д | 320 | Д | 282 | Д | 265 | Д | 260 | Д | 317 | Д | 300 | Д | 80 | Д | 55 | Д | 3201
427 | 342337 | ОАО "Петербургская сбытовая компания" | ООО "ЖКС №2" | Силовая нагрузка** | кВт.ч. |  | 0 |  | 12 | да | да | 0 | 0 | 0 | Д | 0 | Д | 0 | Д | 0 | Д | 0 | Д | 0 | Д | 0 | Д | 0 | Д | 0 | Д | 0 | Д | 0 | Д | 0 | Д | 0
| 342337 | ОАО "Петербургская сбытовая компания" | ООО "ЖКС №2" | Освещение МОП | кВт.ч. | Л/Н | 0 | Л/Н | 0 | да | да
428 | 342338 | ОАО "Петербургская сбытовая компания" | ООО "ЖКС №2" | Силовая нагрузка** | кВт.ч. |  | 0 |  | 4 | да | да
| 342338 | ОАО "Петербургская сбытовая компания" | ООО "ЖКС №2" | Освещение МОП | кВт.ч. | Л/Н | 24 | Л/Н | 0 | да | да | 3985 | 3694 | 382 | Д | 449 | Д | 311 | Д | 264 | Д | 234 | Д | 136 | Д | 132 | Д | 105 | Д | 397 | Д | 396 | Д | 446 | Д | 336 | Д | 3588
429 | 342339 | ОАО "Петербургская сбытовая компания" | ООО "ЖКС №2" | Силовая нагрузка** | кВт.ч. |  | 0 |  | 8 | да | да
| 342339 | ОАО "Петербургская сбытовая компания" | ООО "ЖКС №2" | Освещение МОП | кВт.ч. | Л/Н | 0 | Л/Н | 0 | да | да | 1206 | 1079 | 110 | Д | 110 | Д | 80 | Д | 85 | Д | 90 | Д | 75 | Д | 55 | Д | 66 | Д | 134 | Д | 100 | Д | 140 | Д | 135 | Д | 1180
430 | 342340 | ОАО "Петербургская сбытовая компания" | ООО "ЖКС №2" | Силовая нагрузка** | кВт.ч. |  | 0 |  | 4 | да | да
| 342340 | ОАО "Петербургская сбытовая компания" | ООО "ЖКС №2" | Освещение МОП | кВт.ч. | Л/Н | 24 | Л/Н | 0 | да | да | 4020 | 3760 | 400 | Д | 430 | Д | 290 | Д | 185 | Д | 240 | Д | 155 | Д | 205 | Д | 225 | Д | 310 | Д | 330 | Д | 380 | Д | 370 | Д | 3520
431 | 342341 | ОАО "Петербургская сбытовая компания" | ООО "ЖКС №2" | Силовая нагрузка** | кВт.ч. |  | 0 |  | 4 | да | да
| 342341 | ОАО "Петербургская сбытовая компания" | ООО "ЖКС №2" | Освещение МОП | кВт.ч. | Л/Н | 24 | Л/Н | 0 | да | да | 5315 | 5430 | 680 | Д | 580 | Д | 460 | Д | 490 | Д | 610 | Д | 355 | Д | 260 | Д | 285 | Д | 475 | Д | 505 | Д | 535 | Д | 565 | Д | 5800
432 | 342342 | ОАО "Петербургская сбытовая компания" | ООО "ЖКС №2" | Силовая нагрузка** | кВт.ч. |  | 0 |  | 8 | да | да
| 342342 | ОАО "Петербургская сбытовая компания" | ООО "ЖКС №2" | Освещение МОП | кВт.ч. | Л/Н | 48 | Л/Н | 0 | да | да | 19819.32 | 20037 | 1683 | Д | 1988 | Д | 1500 | Д | 1941 | Д | 1278 | Д | 1717 | Д | 918 | Д | 438 | Д | 2145 | Д | 1604 | Д | 2646 | Д | 2011 | Д | 19869
433 | 342343 | ОАО "Петербургская сбытовая компания" | ООО "ЖКС №2" | Силовая нагрузка** | кВт.ч. |  | 0 |  | 1 | да | да
| 342343 | ОАО "Петербургская сбытовая компания" | ООО "ЖКС №2" | Освещение МОП | кВт.ч. | Л/Н | 13 | Л/Н | 0 | да | да | 25110 | 19740 | 1850 | Д | 1940 | Д | 1625 | Д | 1495 | Д | 1700 | Д | 1170 | Д | 1220 | Д | 1190 | Д | 1445 | Д | 1095 | Д | 1450 | Д | 1020 | Д | 17200
434 | 342344 | ОАО "Петербургская сбытовая компания" | ООО "ЖКС №2" | Силовая нагрузка** | кВт.ч. |  | 0 |  | 4 | да | да
| 342344 | ОАО "Петербургская сбытовая компания" | ООО "ЖКС №2" | Освещение МОП | кВт.ч. | Л/Н | 24 | Л/Н | 0 | да | да | 2423 | 2915 | 50 | Д | 610 | Д | 475 | Д | 580 | Д | 300 | Д | 295 | Д | 235 | Д | 99 | Д | 181 | Д | 250 | Д | 655 | Д | 540 | Д | 4270
435 | 342345 | ОАО "Петербургская сбытовая компания" | ООО "ЖКС №2" | Силовая нагрузка** | кВт.ч. |  | 0 |  | 4 | да | да
| 342345 | ОАО "Петербургская сбытовая компания" | ООО "ЖКС №2" | Освещение МОП | кВт.ч. | Л/Н | 24 | Л/Н | 0 | да | да | 4470 | 4460 | 500 | Д | 490 | Д | 355 | Д | 310 | Д | 275 | Д | 230 | Д | 150 | Д | 305 | Д | 495 | Д | 390 | Д | 460 | Д | 470 | Д | 4430
436 | 342346 | ОАО "Петербургская сбытовая компания" | ООО "ЖКС №2" | Силовая нагрузка** | кВт.ч. |  | 0 |  | 4 | да | да
| 342346 | ОАО "Петербургская сбытовая компания" | ООО "ЖКС №2" | Освещение МОП | кВт.ч. | Л/Н | 24 | Л/Н | 0 | да | да | 3770 | 3290 | 370 | Д | 400 | Д | 220 | Д | 170 | Д | 290 | Д | 140 | Д | 135 | Д | 185 | Д | 215 | Д | 220 | Д | 290 | Д | 305 | Д | 2940
437 | 342347 | ОАО "Петербургская сбытовая компания" | ООО "ЖКС №2" | Силовая нагрузка** | кВт.ч. |  | 0 |  | 5 | да | да
| 342347 | ОАО "Петербургская сбытовая компания" | ООО "ЖКС №2" | Освещение МОП | кВт.ч. | Л/Н | 30 | Л/Н | 0 | да | да | 3948 | 3987 | 380 | Д | 455 | Д | 323 | Д | 324 | Д | 275 | Д | 129 | Д | 138 | Д | 68 | Д | 570 | Д | 324 | Д | 373 | Д | 248 | Д | 3607
438 | 342348 | ОАО "Петербургская сбытовая компания" | ООО "ЖКС №2" | Силовая нагрузка** | кВт.ч. |  | 0 |  | 4 | да | да
| 342348 | ОАО "Петербургская сбытовая компания" | ООО "ЖКС №2" | Освещение МОП | кВт.ч. | Л/Н | 24 | Л/Н | 0 | да | да | 5590 | 4290 | 540 | Д | 510 | Д | 290 | Д | 375 | Д | 355 | Д | 155 | Д | 145 | Д | 205 | Д | 360 | Д | 385 | Д | 485 | Д | 520 | Д | 4325
439 | 342349 | ОАО "Петербургская сбытовая компания" | ООО "ЖКС №2" | Силовая нагрузка** | кВт.ч. |  | 0 |  | 1 | да | да
| 342349 | ОАО "Петербургская сбытовая компания" | ООО "ЖКС №2" | Освещение МОП | кВт.ч. | Л/Н | 13 | Л/Н | 0 | да | да | 22520 | 19950 | 1700 | Д | 1830 | Д | 1150 | Д | 1280 | Д | 1440 | Д | 1255 | Д | 875 | Д | 1000 | Д | 1190 | Д | 1245 | Д | 1315 | Д | 1250 | Д | 15530
440 | 342350 | ОАО "Петербургская сбытовая компания" | ООО "ЖКС №2" | Силовая нагрузка** | кВт.ч. |  | 0 |  | 3 | да | да
| 342350 | ОАО "Петербургская сбытовая компания" | ООО "ЖКС №2" | Освещение МОП | кВт.ч. | Л/Н | 18 | Л/Н | 0 | да | да | 5290 | 3690 | 400 | Д | 500 | Д | 280 | Д | 265 | Д | 295 | Д | 165 | Д | 130 | Д | 75 | Д | 265 | Д | 315 | Д | 372 | Д | 478 | Д | 3540
441 | 342351 | ОАО "Петербургская сбытовая компания" | ООО "ЖКС №2" | Силовая нагрузка** | кВт.ч. |  | 0 |  | 5 | да | да
| 342351 | ОАО "Петербургская сбытовая компания" | ООО "ЖКС №2" | Освещение МОП | кВт.ч. | Л/Н | 30 | Л/Н | 0 | да | да | 4769 | 6732 | 884 | Д | 962 | Д | 499 | Д | 808 | Д | 964 | Д | 1141 | Д | 792 | Д | 186 | Д | 846 | Д | 691 | Д | 537 | Д | 948 | Д | 9258
442 | 342352 | ОАО "Петербургская сбытовая компания" | ООО "ЖКС №2" | Силовая нагрузка** | кВт.ч. |  | 0 |  | 5 | да | да
| 342352 | ОАО "Петербургская сбытовая компания" | ООО "ЖКС №2" | Освещение МОП | кВт.ч. | Л/Н | 30 | Л/Н | 0 | да | да | 16288 | 13627 | 551 | Д | 828 | Д | 637 | Д | 714 | Д | 579 | Д | 346 | Д | 825 | Д | 392 | Д | 995 | Д | 584 | Д | 367 | Д | 652 | Д | 7470
443 | 3431 | ОАО "Петербургская сбытовая компания" | ООО "ЖКС №3 Приморского района" | Силовая нагрузка** | кВт.ч. |  |  |  |  | да | да | 28360 | 29975 | 2566 | Д | 2505 | Д | 2282 | Д | 2626 | Д | 2767 | Д | 2383 | Д | 2687 | Д | 2707 | Д | 1737 | Д | 2242 | Д | 2263 | Д | 1979 | Д | 28744
| 3431 | ОАО "Петербургская сбытовая компания" | ООО "ЖКС №3 Приморского района" | Освещение МОП | кВт.ч. | НББ | 272 | РКУ | 10 | да | да | 47918 | 50646 | 5896 | Д | 5262 | Д | 4618 | Д | 4601 | Д | 5559 | Д | 4354 | Д | 4378 | Д | 4795 | Д | 2856 | Д | 4360 | Д | 4837 | Д | 4283 | Д | 55799
444 | 3432 | ОАО "Петербургская сбытовая компания" | ООО "ЖКС №3 Приморского района" | Силовая нагрузка** | кВт.ч. |  |  |  |  | да | да | 33918 | 35849 | 3306 | Д | 2673 | Д | 2880 | Д | 2708 | Д | 3019 | Д | 3293 | Д | 2893 | Д | 2485 | Д | 3569 | Д | 3307 | Д | 2983 | Д | 3323 | Д | 36439
| 3432 | ОАО "Петербургская сбытовая компания" | ООО "ЖКС №3 Приморского района" | Освещение МОП | кВт.ч. | НББ | 352 | РКУ | 16 | да | да | 54774 | 57893 | 6751 | Д | 5137 | Д | 4950 | Д | 3963 | Д | 3723 | Д | 3002 | Д | 1964 | Д | 2260 | Д | 3779 | Д | 4374 | Д | 5658 | Д | 7004 | Д | 52565
445 | 3433 | ОАО "Петербургская сбытовая компания" | ООО "ЖКС №3 Приморского района" | Силовая нагрузка** | кВт.ч. |  |  |  |  | да | да | 5166 | 5460 | 490 | Д | 390 | Д | 410 | Д | 360 | Д | 440 | Д | 510 | Д | 470 | Д | 430 | Д | 460 | Д | 410 | Д | 410 | Д | 450 | Д | 5230
| 3433 | ОАО "Петербургская сбытовая компания" | ООО "ЖКС №3 Приморского района" | Освещение МОП | кВт.ч. | НББ | 61 | РКУ | 1 | да | да | 17125 | 18100 | 2346 | Д | 1532 | Д | 1833 | Д | 1111 | Д | 989 | Д | 1153 | Д | 950 | Д | 1041 | Д | 1026 | Д | 1280 | Д | 1093 | Д | 1675 | Д | 16029
446 | 3434 | ОАО "Петербургская сбытовая компания" | ООО "ЖКС №3 Приморского района" | Силовая нагрузка** | кВт.ч. |  |  |  |  | да | да | 11846 | 12521 | 1027 | Д | 1027 | Д | 1027 | Д | 1027 | Д | 1027 | Д | 1027 | Д | 1027 | Д | 1027 | Д | 1027 | Д | 1027 | Д | 1027 | Д | 1027 | Д | 12324
| 3434 | ОАО "Петербургская сбытовая компания" | ООО "ЖКС №3 Приморского района" | Освещение МОП | кВт.ч. | НББ | 139 | РКУ | 6 | да | да | 20100 | 21245 | 2454 | Д | 1789 | Д | 1556 | Д | 998 | Д | 1018 | Д | 904 | Д | 712 | Д | 851 | Д | 1327 | Д | 1685 | Д | 1628 | Д | 2011 | Д | 16933
447 | 3435 | ОАО "Петербургская сбытовая компания" | ООО "ЖКС №3 Приморского района" | Силовая нагрузка** | кВт.ч. |  |  |  |  | да | да | 24255 | 25636 | 2072 | Д | 1604 | Д | 1716 | Д | 1480 | Д | 1335 | Д | 1822 | Д | 2536 | Д | 1713 | Д | 1258 | Д | 1733 | Д | 1989 | Д | 1667 | Д | 20925
| 3435 | ОАО "Петербургская сбытовая компания" | ООО "ЖКС №3 Приморского района" | Освещение МОП | кВт.ч. | НББ | 86 | РКУ | 3 | да | да | 16345 | 17276 | 3298 | Д | 2326 | Д | 1987 | Д | 2026 | Д | 1877 | Д | 2063 | Д | 1630 | Д | 1652 | Д | 1918 | Д | 1875 | Д | 1735 | Д | 1825 | Д | 24212
448 | 3436 | ОАО "Петербургская сбытовая компания" | ООО "ЖКС №3 Приморского района" | Силовая нагрузка** | кВт.ч. |  |  |  |  | да | да | 4752 | 5023 | 485 | Д | 316 | Д | 343 | Д | 330 | Д | 316 | Д | 402 | Д | 366 | Д | 343 | Д | 349 | Д | 316 | Д | 297 | Д | 346 | Д | 4209
| 3436 | ОАО "Петербургская сбытовая компания" | ООО "ЖКС №3 Приморского района" | Освещение МОП | кВт.ч. | НББ | 122 | РКУ | 3 | да | да | 3888 | 4109 | 396 | Д | 259 | Д | 280 | Д | 270 | Д | 259 | Д | 329 | Д | 299 | Д | 280 | Д | 286 | Д | 259 | Д | 243 | Д | 283 | Д | 3443
449 | 3437 | ОАО "Петербургская сбытовая компания" | ООО "ЖКС №3 Приморского района" | Силовая нагрузка** | кВт.ч. |  |  |  |  | да | да | 17346 | 18334 | 1745 | Д | 1420 | Д | 1455 | Д | 1346 | Д | 1305 | Д | 1364 | Д | 1189 | Д | 1187 | Д | 1346 | Д | 1331 | Д | 1202 | Д | 1426 | Д | 16316
| 3437 | ОАО "Петербургская сбытовая компания" | ООО "ЖКС №3 Приморского района" | Освещение МОП | кВт.ч. | НББ | 139 | РКУ | 5 | да | да | 10791 | 11405 | 1409 | Д | 1220 | Д | 1050 | Д | 853 | Д | 688 | Д | 974 | Д | 734 | Д | 898 | Д | 1167 | Д | 1364 | Д | 1704 | Д | 2714 | Д | 14775
450 | 3438 | ОАО "Петербургская сбытовая компания" | ООО "ЖКС №3 Приморского района" | Силовая нагрузка** | кВт.ч. |  |  |  |  | да | да | 29420 | 31095 | 2907 | Д | 2462 | Д | 2622 | Д | 2559 | Д | 2640 | Д | 2964 | Д | 2681 | Д | 2442 | Д | 2941 | Д | 2595 | Д | 2657 | Д | 2898 | Д | 32368
| 3438 | ОАО "Петербургская сбытовая компания" | ООО "ЖКС №3 Приморского района" | Освещение МОП | кВт.ч. | НББ | 336 | РКУ | 13 | да | да | 29268 | 30934 | 3947 | Д | 3121 | Д | 3405 | Д | 3379 | Д | 2316 | Д | 2214 | Д | 1548 | Д | 1791 | Д | 2566 | Д | 3180 | Д | 2917 | Д | 4988 | Д | 35372
451 | 3439 | ОАО "Петербургская сбытовая компания" | ООО "ЖКС №3 Приморского района" | Силовая нагрузка** | кВт.ч. |  |  |  |  | да | да | 6197 | 6550 | 550 | Д | 400 | Д | 410 | Д | 370 | Д | 350 | Д | 390 | Д | 370 | Д | 350 | Д | 430 | Д | 470 | Д | 400 | Д | 400 | Д | 4890
| 3439 | ОАО "Петербургская сбытовая компания" | ООО "ЖКС №3 Приморского района" | Освещение МОП | кВт.ч. | НББ | 61 | РКУ | 1 | да | да | 8802 | 9303 | 649 | Д | 473 | Д | 543 | Д | 475 | Д | 691 | Д | 415 | Д | 412 | Д | 451 | Д | 384 | Д | 602 | Д | 513 | Д | 612 | Д | 6220
452 | 34310 | ОАО "Петербургская сбытовая компания" | ООО "ЖКС №3 Приморского района" | Силовая нагрузка** | кВт.ч. |  |  |  |  | да | да | 10924 | 11546 | 1294 | Д | 997 | Д | 1163 | Д | 936 | Д | 850 | Д | 949 | Д | 1001 | Д | 1141 | Д | 966 | Д | 1131 | Д | 1182 | Д | 1310 | Д | 12920
| 34310 | ОАО "Петербургская сбытовая компания" | ООО "ЖКС №3 Приморского района" | Освещение МОП | кВт.ч. | НББ | 61 | РКУ | 1 | да | да | 5913 | 6250 | 470 | Д | 400 | Д | 450 | Д | 410 | Д | 410 | Д | 480 | Д | 430 | Д | 430 | Д | 410 | Д | 460 | Д | 430 | Д | 450 | Д | 5230
453 | 34311 | ОАО "Петербургская сбытовая компания" | ООО "ЖКС №3 Приморского района" | Силовая нагрузка** | кВт.ч. |  |  |  |  | да | да | 4967 | 5250 | 550 | Д | 400 | Д | 410 | Д | 370 | Д | 350 | Д | 390 | Д | 370 | Д | 350 | Д | 430 | Д | 470 | Д | 400 | Д | 400 | Д | 4890
| 34311 | ОАО "Петербургская сбытовая компания" | ООО "ЖКС №3 Приморского района" | Освещение МОП | кВт.ч. | НББ | 61 | РКУ | 3 | да | да | 13137 | 13885 | 1303 | Д | 997 | Д | 1004 | Д | 918 | Д | 970 | Д | 1087 | Д | 1004 | Д | 1370 | Д | 498 | Д | 828 | Д | 968 | Д | 960 | Д | 11907
454 | 34312 | ОАО "Петербургская сбытовая компания" | ООО "ЖКС №3 Приморского района" | Силовая нагрузка** | кВт.ч. |  |  |  |  | да | да | 61976 | 65505 | 5528 | Д | 4076 | Д | 3638 | Д | 2747 | Д | 2723 | Д | 2525 | Д | 2244 | Д | 2409 | Д | 2525 | Д | 3762 | Д | 4472 | Д | 3506 | Д | 40155
| 34312 | ОАО "Петербургская сбытовая компания" | ООО "ЖКС №3 Приморского района" | Освещение МОП | кВт.ч. | НББ | 458 | РКУ | 26 | да | да | 50708 | 53595 | 4522 | Д | 3334 | Д | 2977 | Д | 2248 | Д | 2227 | Д | 2065 | Д | 1836 | Д | 1971 | Д | 2065 | Д | 3078 | Д | 3658 | Д | 2869 | Д | 32850
455 | 34313 | ОАО "Петербургская сбытовая компания" | ООО "ЖКС №3 Приморского района" | Силовая нагрузка** | кВт.ч. |  |  |  |  | да | да | 24211 | 25590 | 4634 | Д | 1740 | Д | 1740 | Д | 1740 | Д | 1740 | Д | 1740 | Д | 1740 | Д | 1740 | Д | 1740 | Д | 1740 | Д | 1740 | Д | 1740 | Д | 23774
| 34313 | ОАО "Петербургская сбытовая компания" | ООО "ЖКС №3 Приморского района" | Освещение МОП | кВт.ч. | НББ | 135 | РКУ | 10 | да | да | 33924 | 35856 | 2230 | Д | 2677 | Д | 2677 | Д | 2677 | Д | 2677 | Д | 2677 | Д | 2677 | Д | 2677 | Д | 2677 | Д | 2677 | Д | 2677 | Д | 2677 | Д | 31677
456 | 34314 | ОАО "Петербургская сбытовая компания" | ООО "ЖКС №3 Приморского района" | Силовая нагрузка** | кВт.ч. |  |  |  |  | да | да | 61976 | 65505 | 7508 | Д | 6287 | Д | 5605 | Д | 5638 | Д | 4697 | Д | 5555 | Д | 4406 | Д | 4664 | Д | 6193 | Д | 5995 | Д | 6661 | Д | 7293 | Д | 70502
| 34314 | ОАО "Петербургская сбытовая компания" | ООО "ЖКС №3 Приморского района" | Освещение МОП | кВт.ч. | НББ | 149 | РКУ | 18 | да | да | 50708 | 53595 | 6142 | Д | 5143 | Д | 4585 | Д | 4612 | Д | 3843 | Д | 4545 | Д | 3604 | Д | 3816 | Д | 5067 | Д | 4905 | Д | 5449 | Д | 5967 | Д | 57678
457 | 34315 | ОАО "Петербургская сбытовая компания" | ООО "ЖКС №3 Приморского района" | Силовая нагрузка** | кВт.ч. |  |  |  |  | да | да | 22717 | 24010 | 3797 | Д | 1740 | Д | 1740 | Д | 1740 | Д | 1740 | Д | 1740 | Д | 1740 | Д | 1740 | Д | 1740 | Д | 1740 | Д | 1740 | Д | 1740 | Д | 22937
| 34315 | ОАО "Петербургская сбытовая компания" | ООО "ЖКС №3 Приморского района" | Освещение МОП | кВт.ч. | НББ | 224 | РКУ | 8 | да | да | 28453 | 30073 | 2090 | Д | 2677 | Д | 2677 | Д | 2677 | Д | 2677 | Д | 2677 | Д | 2677 | Д | 2677 | Д | 2677 | Д | 2677 | Д | 2677 | Д | 2677 | Д | 31537
458 | 34316 | ОАО "Петербургская сбытовая компания" | ООО "ЖКС №3 Приморского района" | Силовая нагрузка** | кВт.ч. |  |  |  |  | да | да | 7884 | 8333 | 757 | Д | 673 | Д | 633 | Д | 663 | Д | 773 | Д | 689 | Д | 664 | Д | 658 | Д | 756 | Д | 631 | Д | 713 | Д | 700 | Д | 8310
| 34316 | ОАО "Петербургская сбытовая компания" | ООО "ЖКС №3 Приморского района" | Освещение МОП | кВт.ч. | НББ | 84 | РКУ | 4 | да | да | 7627 | 8061 | 620 | Д | 551 | Д | 517 | Д | 543 | Д | 633 | Д | 564 | Д | 543 | Д | 538 | Д | 619 | Д | 516 | Д | 583 | Д | 573 | Д | 6800
459 | 34317 | ОАО "Петербургская сбытовая компания" | ООО "ЖКС №3 Приморского района" | Силовая нагрузка** | кВт.ч. |  |  |  |  | да | да | 53715 | 56774 | 3586 | Д | 4253 | Д | 2948 | Д | 2728 | Д | 2860 | Д | 3799 | Д | 4393 | Д | 4789 | Д | 4723 | Д | 5507 | Д | 5064 | Д | 5911 | Д | 50561
| 34317 | ОАО "Петербургская сбытовая компания" | ООО "ЖКС №3 Приморского района" | Освещение МОП | кВт.ч. | НББ | 209 | РКУ | 10 | да | да | 43950 | 46452 | 2934 | Д | 3479 | Д | 2412 | Д | 2232 | Д | 2340 | Д | 3108 | Д | 3595 | Д | 3919 | Д | 3865 | Д | 4505 | Д | 4144 | Д | 4837 | Д | 41370
460 | 34318 | ОАО "Петербургская сбытовая компания" | ООО "ЖКС №3 Приморского района" | Силовая нагрузка** | кВт.ч. |  |  |  |  | да | да | 75238 | 79522 | 7006 | Д | 7494 | Д | 7990 | Д | 8165 | Д | 8213 | Д | 7184 | Д | 6770 | Д | 6607 | Д | 6890 | Д | 7204 | Д | 7895 | Д | 8458 | Д | 89876
| 34318 | ОАО "Петербургская сбытовая компания" | ООО "ЖКС №3 Приморского района" | Освещение МОП | кВт.ч. | НББ | 478 | РКУ | 6 | да | да | 71830 | 75920 | 5732 | Д | 6131 | Д | 6537 | Д | 6681 | Д | 6720 | Д | 5878 | Д | 5539 | Д | 5406 | Д | 5638 | Д | 5895 | Д | 6460 | Д | 6920 | Д | 73537
461 | 34319 | ОАО "Петербургская сбытовая компания" | ООО "ЖКС №3 Приморского района" | Силовая нагрузка** | кВт.ч. |  |  |  |  | да | да | 15298 | 16169 | 1277 | Д | 1149 | Д | 1170 | Д | 1312 | Д | 1457 | Д | 1308 | Д | 1341 | Д | 1353 | Д | 1433 | Д | 1303 | Д | 1463 | Д | 1375 | Д | 15941
| 34319 | ОАО "Петербургская сбытовая компания" | ООО "ЖКС №3 Приморского района" | Освещение МОП | кВт.ч. | НББ | 216 | РКУ | 9 | да | да | 36164 | 38223 | 5253 | Д | 4084 | Д | 3821 | Д | 4174 | Д | 3749 | Д | 3385 | Д | 3485 | Д | 3333 | Д | 4160 | Д | 3763 | Д | 4496 | Д | 5107 | Д | 48810
462 | 34320 | ОАО "Петербургская сбытовая компания" | ООО "ЖКС №3 Приморского района" | Силовая нагрузка** | кВт.ч. |  |  |  |  | да | да | 35156 | 37158 | 4037 | Д | 4070 | Д | 3289 | Д | 3146 | Д | 2849 | Д | 2387 | Д | 2310 | Д | 2409 | Д | 3058 | Д | 3322 | Д | 4125 | Д | 4103 | Д | 39105
| 34320 | ОАО "Петербургская сбытовая компания" | ООО "ЖКС №3 Приморского района" | Освещение МОП | кВт.ч. | НББ | 258 | РКУ | 18 | да | да | 28764 | 30402 | 3303 | Д | 3330 | Д | 2691 | Д | 2574 | Д | 2331 | Д | 1953 | Д | 1890 | Д | 1971 | Д | 2502 | Д | 2718 | Д | 3375 | Д | 3357 | Д | 31995
463 | 34321 | ОАО "Петербургская сбытовая компания" | ООО "ЖКС №3 Приморского района" | Силовая нагрузка** | кВт.ч. |  |  |  |  | да | да | 20498 | 21665 | 3359 | Д | 2673 | Д | 2635 | Д | 3065 | Д | 2406 | Д | 2450 | Д | 2243 | Д | 2373 | Д | 2338 | Д | 2612 | Д | 3280 | Д | 3401 | Д | 32835
| 34321 | ОАО "Петербургская сбытовая компания" | ООО "ЖКС №3 Приморского района" | Освещение МОП | кВт.ч. | НББ | 332 | РКУ | 8 | да | да | 16775 | 17730 | 2748 | Д | 2187 | Д | 2156 | Д | 2508 | Д | 1968 | Д | 2004 | Д | 1835 | Д | 1941 | Д | 1913 | Д | 2137 | Д | 2683 | Д | 2783 | Д | 26863
464 | 34322 | ОАО "Петербургская сбытовая компания" | ООО "ЖКС №3 Приморского района" | Силовая нагрузка** | кВт.ч. |  |  |  |  | да | да | 14742 | 15581 | 1099 | Д | 739 | Д | 658 | Д | 739 | Д | 871 | Д | 849 | Д | 799 | Д | 853 | Д | 926 | Д | 723 | Д | 873 | Д | 882 | Д | 10011
| 34322 | ОАО "Петербургская сбытовая компания" | ООО "ЖКС №3 Приморского района" | Освещение МОП | кВт.ч. | НББ | 335 | РКУ | 16 | да | да | 58344 | 61666 | 5859 | Д | 5428 | Д | 4429 | Д | 4519 | Д | 4381 | Д | 3877 | Д | 3952 | Д | 3985 | Д | 4967 | Д | 3857 | Д | 6091 | Д | 7157 | Д | 58502
465 | 34323 | ОАО "Петербургская сбытовая компания" | ООО "ЖКС №3 Приморского района" | Силовая нагрузка** | кВт.ч. |  |  |  |  | да | да | 44105 | 46616 | 4480 | Д | 3633 | Д | 3675 | Д | 3970 | Д | 3636 | Д | 3775 | Д | 3930 | Д | 4157 | Д | 4435 | Д | 4096 | Д | 4622 | Д | 5359 | Д | 49768
| 34323 | ОАО "Петербургская сбытовая компания" | ООО "ЖКС №3 Приморского района" | Освещение МОП | кВт.ч. | НББ | 424 | РКУ | 8 | да | да | 36085 | 38140 | 3665 | Д | 2973 | Д | 3007 | Д | 3249 | Д | 2975 | Д | 3088 | Д | 3216 | Д | 3402 | Д | 3628 | Д | 3351 | Д | 3782 | Д | 4384 | Д | 40720
466 | 34324 | ОАО "Петербургская сбытовая компания" | ООО "ЖКС №3 Приморского района" | Силовая нагрузка** | кВт.ч. |  |  |  |  | да | да | 21424 | 22644 | 1631 | Д | 1473 | Д | 1658 | Д | 1314 | Д | 1792 | Д | 1298 | Д | 1074 | Д | 883 | Д | 1757 | Д | 1492 | Д | 1156 | Д | 1088 | Д | 16616
| 34324 | ОАО "Петербургская сбытовая компания" | ООО "ЖКС №3 Приморского района" | Освещение МОП | кВт.ч. | НББ | 332 | РКУ | 8 | да | да | 17529 | 18527 | 1335 | Д | 1206 | Д | 1357 | Д | 1075 | Д | 1467 | Д | 1062 | Д | 879 | Д | 723 | Д | 1438 | Д | 1221 | Д | 946 | Д | 891 | Д | 13600
467 | 34325 | ОАО "Петербургская сбытовая компания" | ООО "ЖКС №3 Приморского района" | Силовая нагрузка** | кВт.ч. |  |  |  |  | да | да | 88627 | 93673 | 8933 | Д | 7632 | Д | 7376 | Д | 7424 | Д | 6694 | Д | 8006 | Д | 6574 | Д | 6336 | Д | 7765 | Д | 7360 | Д | 7425 | Д | 8055 | Д | 89580
| 34325 | ОАО "Петербургская сбытовая компания" | ООО "ЖКС №3 Приморского района" | Освещение МОП | кВт.ч. | НББ | 422 | РКУ | 7 | да | да | 72513 | 76642 | 7308 | Д | 6245 | Д | 6035 | Д | 6075 | Д | 5476 | Д | 6551 | Д | 5378 | Д | 5184 | Д | 6354 | Д | 6021 | Д | 6075 | Д | 6590 | Д | 73292
468 | 34326 | ОАО "Петербургская сбытовая компания" | ООО "ЖКС №3 Приморского района" | Силовая нагрузка** | кВт.ч. |  |  |  |  | да | да | 103147 | 109020 | 11567 | Д | 8654 | Д | 9010 | Д | 6944 | Д | 9300 | Д | 8231 | Д | 6526 | Д | 8338 | Д | 4395 | Д | 6659 | Д | 6907 | Д | 8203 | Д | 94734
| 34326 | ОАО "Петербургская сбытовая компания" | ООО "ЖКС №3 Приморского района" | Освещение МОП | кВт.ч. | НББ | 534 | РКУ | 10 | да | да | 84394 | 89199 | 9464 | Д | 7081 | Д | 7372 | Д | 5682 | Д | 7609 | Д | 6734 | Д | 5340 | Д | 6822 | Д | 3595 | Д | 5449 | Д | 5652 | Д | 6712 | Д | 77512
469 | 34327 | ОАО "Петербургская сбытовая компания" | ООО "ЖКС №3 Приморского района" | Силовая нагрузка** | кВт.ч. |  |  |  |  | нет | нет |  | 79752 | 6646 | Р | 6646 | Р | 6646 | Р | 6646 | Р | 6646 | Р | 6646 | Р | 6646 | Р | 6646 | Р | 6646 | Р | 6646 | Р | 6646 | Р | 6646 | Р | 79752
| 34327 | ОАО "Петербургская сбытовая компания" | ООО "ЖКС №3 Приморского района" | Освещение МОП | кВт.ч. | НББ | 45 | РКУ | 3 | нет | нет |  | 46812 | 3901 | Р | 3901 | Р | 3901 | Р | 3901 | Р | 3901 | Р | 3901 | Р | 3901 | Р | 3901 | Р | 3901 | Р | 3901 | Р | 3901 | Р | 3901 | Р | 46812
470 | 34328 | ОАО "Петербургская сбытовая компания" | ООО "ЖКС №3 Приморского района" | Силовая нагрузка** | кВт.ч. |  |  |  |  | да | да | 44609 | 47149 | 4583 | Д | 4369 | Д | 3683 | Д | 3796 | Д | 3747 | Д | 2888 | Д | 3450 | Д | 3875 | Д | 2964 | Д | 4401 | Д | 4527 | Д | 4111 | Д | 46394
| 34328 | ОАО "Петербургская сбытовая компания" | ООО "ЖКС №3 Приморского района" | Освещение МОП | кВт.ч. | НББ | 292 | РКУ | 18 | да | да | 36498 | 38576 | 3750 | Д | 3575 | Д | 3013 | Д | 3105 | Д | 3065 | Д | 2362 | Д | 2822 | Д | 3171 | Д | 2425 | Д | 3600 | Д | 3703 | Д | 3363 | Д | 37954
471 | 34329 | ОАО "Петербургская сбытовая компания" | ООО "ЖКС №3 Приморского района" | Силовая нагрузка** | кВт.ч. |  |  |  |  | да | да | 66361 | 70140 | 6655 | Д | 6495 | Д | 5653 | Д | 5785 | Д | 5865 | Д | 4964 | Д | 6024 | Д | 5764 | Д | 5929 | Д | 6381 | Д | 6640 | Д | 5758 | Д | 71913
| 34329 | ОАО "Петербургская сбытовая компания" | ООО "ЖКС №3 Приморского района" | Освещение МОП | кВт.ч. | НББ | 506 | РКУ | 10 | да | да | 54296 | 57388 | 5445 | Д | 5314 | Д | 4626 | Д | 4733 | Д | 4799 | Д | 4062 | Д | 4928 | Д | 4716 | Д | 4852 | Д | 5221 | Д | 5433 | Д | 4711 | Д | 58840
472 | 34330 | ОАО "Петербургская сбытовая компания" | ООО "ЖКС №3 Приморского района" | Силовая нагрузка** | кВт.ч. |  |  |  |  | да | да | 163425 | 172730 | 17359 | Д | 16102 | Д | 14030 | Д | 14990 | Д | 15052 | Д | 13213 | Д | 15106 | Д | 14878 | Д | 13725 | Д | 14585 | Д | 17223 | Д | 15116 | Д | 181379
| 34330 | ОАО "Петербургская сбытовая компания" | ООО "ЖКС №3 Приморского района" | Освещение МОП | кВт.ч. | НББ | 894 | РКУ | 21 | да | да | 133712 | 141325 | 14202 | Д | 13175 | Д | 11479 | Д | 12264 | Д | 12316 | Д | 10810 | Д | 12359 | Д | 12173 | Д | 11230 | Д | 11933 | Д | 14091 | Д | 12368 | Д | 148400
473 | 34331 | ОАО "Петербургская сбытовая компания" | ООО "ЖКС №3 Приморского района" | Силовая нагрузка** | кВт.ч. |  |  |  |  | да | да | 105677 | 111694 | 11030 | Д | 11030 | Д | 11030 | Д | 11030 | Д | 11030 | Д | 11030 | Д | 11030 | Д | 11030 | Д | 11030 | Д | 11030 | Д | 11030 | Д | 11030 | Д | 132360
| 34331 | ОАО "Петербургская сбытовая компания" | ООО "ЖКС №3 Приморского района" | Освещение МОП | кВт.ч. | НББ | 256 | РКУ | 10 | да | да | 101216 | 106979 | 9025 | Д | 9025 | Д | 9025 | Д | 9025 | Д | 9025 | Д | 9025 | Д | 9025 | Д | 9025 | Д | 9025 | Д | 9025 | Д | 9025 | Д | 9025 | Д | 108300
474 | 34332 | ОАО "Петербургская сбытовая компания" | ООО "ЖКС №3 Приморского района" | Силовая нагрузка** | кВт.ч.
| 34332 | ОАО "Петербургская сбытовая компания" | ООО "ЖКС №3 Приморского района" | Освещение МОП | кВт.ч. | НББ | 18 | РКУ | 3 | да | да | 58628 | 61966 | 3507 | Д | 2701 | Д | 2742 | Д | 2559 | Д | 2598 | Д | 2248 | Д | 2217 | Д | 2113 | Д | 2554 | Д | 2877 | Д | 2825 | Д | 3380 | Д | 32321
475 | 34333 | ОАО "Петербургская сбытовая компания" | ООО "ЖКС №3 Приморского района" | Силовая нагрузка** | кВт.ч.
| 34333 | ОАО "Петербургская сбытовая компания" | ООО "ЖКС №3 Приморского района" | Освещение МОП | кВт.ч. | НББ | 2 | РКУ | 1 | нет | нет | 1080 | 1080 | 90 | Р | 90 | Р | 90 | Р | 90 | Р | 90 | Р | 90 | Р | 90 | Р | 90 | Р | 90 | Р | 90 | Р | 90 | Р | 90 | Р | 26443
476 | 34334 | ОАО "Петербургская сбытовая компания" | ООО "ЖКС №3 Приморского района" | Силовая нагрузка** | кВт.ч.
| 34334 | ОАО "Петербургская сбытовая компания" | ООО "ЖКС №3 Приморского района" | Освещение МОП | кВт.ч. | НББ | 5 | РКУ | 1 | [28 empty] | 0
477 | 34335 | ОАО "Петербургская сбытовая компания" | ООО "ЖКС №3 Приморского района" | Силовая нагрузка** | кВт.ч.
| 34335 | ОАО "Петербургская сбытовая компания" | ООО "ЖКС №3 Приморского района" | Освещение МОП | кВт.ч. | НББ | 5 | РКУ | 2 | [28 empty] | 0
478 | 34336 | ОАО "Петербургская сбытовая компания" | ООО "ЖКС №3 Приморского района" | Силовая нагрузка** | кВт.ч.
| 34336 | ОАО "Петербургская сбытовая компания" | ООО "ЖКС №3 Приморского района" | Освещение МОП | кВт.ч. | НББ | 5 | РКУ | 2 | [28 empty] | 0
479 | 34337 | ОАО "Петербургская сбытовая компания" | ООО "ЖКС №3 Приморского района" | Силовая нагрузка** | кВт.ч.
| 34337 | ОАО "Петербургская сбытовая компания" | ООО "ЖКС №3 Приморского района" | Освещение МОП | кВт.ч. | НББ | 5 | РКУ | 2 | [28 empty] | 0
480 | 34338 | ОАО "Петербургская сбытовая компания" | ООО "ЖКС №3 Приморского района" | Силовая нагрузка** | кВт.ч.
| 34338 | ОАО "Петербургская сбытовая компания" | ООО "ЖКС №3 Приморского района" | Освещение МОП | кВт.ч. | НББ | 16 | РКУ | 2 | [28 empty] | 0
481 | 34339 | ОАО "Петербургская сбытовая компания" | ООО "ЖКС №3 Приморского района" | Силовая нагрузка** | кВт.ч.
| 34339 | ОАО "Петербургская сбытовая компания" | ООО "ЖКС №3 Приморского района" | Освещение МОП | кВт.ч. | НББ | 8 | РКУ | 1 | [28 empty] | 0
482 | 34340 | ОАО "Петербургская сбытовая компания" | ООО "ЖКС №3 Приморского района" | Силовая нагрузка** | кВт.ч.
| 34340 | ОАО "Петербургская сбытовая компания" | ООО "ЖКС №3 Приморского района" | Освещение МОП | кВт.ч. | НББ | 6 | РКУ | 1 | [28 empty] | 0
483 | 34341 | ОАО "Петербургская сбытовая компания" | ООО "ЖКС №3 Приморского района" | Силовая нагрузка** | кВт.ч.
| 34341 | ОАО "Петербургская сбытовая компания" | ООО "ЖКС №3 Приморского района" | Освещение МОП | кВт.ч. | НББ | 16 | РКУ | 2 | [28 empty] | 0
484 | 34342 | ОАО "Петербургская сбытовая компания" | ООО "ЖКС №3 Приморского района" | Силовая нагрузка** | кВт.ч.
| 34342 | ОАО "Петербургская сбытовая компания" | ООО "ЖКС №3 Приморского района" | Освещение МОП | кВт.ч. | НББ | 10 | РКУ | 1 | [28 empty] | 0
485 | 34343 | ОАО "Петербургская сбытовая компания" | ООО "ЖКС №3 Приморского района" | Силовая нагрузка** | кВт.ч.
| 34343 | ОАО "Петербургская сбытовая компания" | ООО "ЖКС №3 Приморского района" | Освещение МОП | кВт.ч. | НББ | 10 | РКУ | 1 | [28 empty] | 0
486 | 34344 | ОАО "Петербургская сбытовая компания" | ООО "ЖКС №3 Приморского района" | Силовая нагрузка** | кВт.ч.
| 34344 | ОАО "Петербургская сбытовая компания" | ООО "ЖКС №3 Приморского района" | Освещение МОП | кВт.ч. | НББ | 10 | РКУ | 1 | [28 empty] | 0
487 | 34345 | ОАО "Петербургская сбытовая компания" | ООО "ЖКС №3 Приморского района" | Силовая нагрузка** | кВт.ч. |  |  |  |  | да | да | 81250 | 85876 | 8460 | Д | 8172 | Д | 7259 | Д | 7603 | Д | 7437 | Д | 6609 | Д | 7856 | Д | 6975 | Д | 6748 | Д | 7589 | Д | 8796 | Д | 7808 | Д | 91312
| 34345 | ОАО "Петербургская сбытовая компания" | ООО "ЖКС №3 Приморского района" | Освещение МОП | кВт.ч. | НББ | 463 | РКУ | 20 | да | да | 66477 | 70262 | 6922 | Д | 6686 | Д | 5939 | Д | 6221 | Д | 6084 | Д | 5408 | Д | 6428 | Д | 5707 | Д | 5521 | Д | 6210 | Д | 7196 | Д | 6388 | Д | 74710
488 | 34346 | ОАО "Петербургская сбытовая компания" | ООО "ЖКС №3 Приморского района" | Силовая нагрузка** | кВт.ч. |  |  |  |  | да | да | 27002 | 28540 | 2510 | Д | 2220 | Д | 2140 | Д | 2400 | Д | 2500 | Д | 2430 | Д | 2390 | Д | 2350 | Д | 2590 | Д | 2320 | Д | 2490 | Д | 2910 | Д | 29250
| 34346 | ОАО "Петербургская сбытовая компания" | ООО "ЖКС №3 Приморского района" | Освещение МОП | кВт.ч. | НББ | 338 | РКУ | 12 | да | да | 41725 | 44101 | 6719 | Д | 4931 | Д | 3853 | Д | 2959 | Д | 2469 | Д | 1663 | Д | 1317 | Д | 1678 | Д | 3066 | Д | 4721 | Д | 4729 | Д | 5297 | Д | 43402
489 | 34347 | ОАО "Петербургская сбытовая компания" | ООО "ЖКС №3 Приморского района" | Силовая нагрузка** | кВт.ч. |  |  |  |  | да | да | 24845 | 26260 | 2010 | Д | 1750 | Д | 1820 | Д | 1860 | Д | 1860 | Д | 1460 | Д | 1210 | Д | 1230 | Д | 1200 | Д | 1160 | Д | 1110 | Д | 1560 | Д | 18230
| 34347 | ОАО "Петербургская сбытовая компания" | ООО "ЖКС №3 Приморского района" | Освещение МОП | кВт.ч. | НББ | 69 | РКУ | 2 | да | да | 17276 | 18260 | 1530 | Д | 1530 | Д | 1530 | Д | 1530 | Д | 1530 | Д | 530 | Д | 380 | Д | 390 | Д | 440 | Д | 580 | Д | 1290 | Д | 1980 | Д | 13240
490 | 34348 | ОАО "Петербургская сбытовая компания" | ООО "ЖКС №3 Приморского района" | Силовая нагрузка** | кВт.ч. |  |  |  |  | да | да | 9027 | 9541 | 796 | Д | 823 | Д | 721 | Д | 772 | Д | 531 | Д | 551 | Д | 553 | Д | 551 | Д | 592 | Д | 597 | Д | 739 | Д | 930 | Д | 8156
| 34348 | ОАО "Петербургская сбытовая компания" | ООО "ЖКС №3 Приморского района" | Освещение МОП | кВт.ч. | НББ | 69 | РКУ | 0 | да | да | 7386 | 7807 | 652 | Д | 674 | Д | 589 | Д | 632 | Д | 434 | Д | 450 | Д | 452 | Д | 450 | Д | 485 | Д | 489 | Д | 605 | Д | 761 | Д | 6673
491 | 34349 | ОАО "Петербургская сбытовая компания" | ООО "ЖКС №3 Приморского района" | Силовая нагрузка** | кВт.ч. |  |  |  |  | да | да | 51829 | 54780 | 4260 | Д | 3900 | Д | 3960 | Д | 3750 | Д | 3720 | Д | 4620 | Д | 2800 | Д | 3460 | Д | 3600 | Д | 3680 | Д | 3900 | Д | 4260 | Д | 45910
| 34349 | ОАО "Петербургская сбытовая компания" | ООО "ЖКС №3 Приморского района" | Освещение МОП | кВт.ч. | НББ | 656 | РКУ | 16 | да | да | 83958 | 88739 | 5599 | Д | 5519 | Д | 5242 | Д | 5505 | Д | 5351 | Д | 3821 | Д | 3312 | Д | 5163 | Д | 5384 | Д | 5463 | Д | 6137 | Д | 6812 | Д | 63308
492 | 34350 | ОАО "Петербургская сбытовая компания" | ООО "ЖКС №3 Приморского района" | Силовая нагрузка** | кВт.ч. |  |  |  |  | да | да | 2739 | 2895 | 251 | Д | 226 | Д | 202 | Д | 191 | Д | 179 | Д | 166 | Д | 157 | Д | 151 | Д | 175 | Д | 193 | Д | 223 | Д | 245 | Д | 2359
| 34350 | ОАО "Петербургская сбытовая компания" | ООО "ЖКС №3 Приморского района" | Освещение МОП | кВт.ч. | НББ | 18 | РКУ | 1 | да | да | 2240 | 2368 | 206 | Д | 184 | Д | 166 | Д | 157 | Д | 146 | Д | 136 | Д | 128 | Д | 124 | Д | 143 | Д | 157 | Д | 183 | Д | 201 | Д | 1931
493 | 34351 | ОАО "Петербургская сбытовая компания" | ООО "ЖКС №3 Приморского района" | Силовая нагрузка** | кВт.ч.
| 34351 | ОАО "Петербургская сбытовая компания" | ООО "ЖКС №3 Приморского района" | Освещение МОП | кВт.ч. | НББ | 58 | РКУ | 2 | да | да | 35946 | 37993 | 3680 | Д | 2856 | Д | 3122 | Д | 2708 | Д | 2366 | Д | 2400 | Д | 2132 | Д | 2054 | Д | 2672 | Д | 3190 | Д | 2896 | Д | 3238 | Д | 33314
494 | 34352 | ОАО "Петербургская сбытовая компания" | ООО "ЖКС №3 Приморского района" | Силовая нагрузка** | кВт.ч. |  |  |  |  | да | да | 11541 | 12198 | 1010 | Д | 1041 | Д | 1020 | Д | 990 | Д | 1122 | Д | 938 | Д | 1101 | Д | 908 | Д | 918 | Д | 1030 | Д | 980 | Д | 1031 | Д | 12089
| 34352 | ОАО "Петербургская сбытовая компания" | ООО "ЖКС №3 Приморского района" | Освещение МОП | кВт.ч. | НББ | 170 | РКУ | 8 | да | да | 40801 | 43124 | 4721 | Д | 4811 | Д | 4051 | Д | 3302 | Д | 4164 | Д | 3429 | Д | 3703 | Д | 3285 | Д | 4068 | Д | 3884 | Д | 3807 | Д | 4432 | Д | 47657
495 | 34353 | ОАО "Петербургская сбытовая компания" | ООО "ЖКС №3 Приморского района" | Силовая нагрузка** | кВт.ч. |  |  |  |  | да | да | 6858 | 7248 | 672 | Д | 648 | Д | 780 | Д | 696 | Д | 708 | Д | 648 | Д | 744 | Д | 588 | Д | 720 | Д | 684 | Д | 648 | Д | 708 | Д | 8244
| 34353 | ОАО "Петербургская сбытовая компания" | ООО "ЖКС №3 Приморского района" | Освещение МОП | кВт.ч. | НББ | 170 | РКУ | 6 | да | да | 26890 | 28421 | 1633 | Д | 1742 | Д | 1397 | Д | 1503 | Д | 1527 | Д | 1876 | Д | 1607 | Д | 1168 | Д | 1902 | Д | 1736 | Д | 1453 | Д | 2458 | Д | 20002
496 | 34354 | ОАО "Петербургская сбытовая компания" | ООО "ЖКС №3 Приморского района" | Силовая нагрузка** | кВт.ч. |  |  |  |  | да | да | 34417 | 36377 | 3520 | Д | 3553 | Д | 3157 | Д | 2409 | Д | 2497 | Д | 1815 | Д | 2288 | Д | 2145 | Д | 2849 | Д | 3245 | Д | 3531 | Д | 8041 | Д | 39050
| 34354 | ОАО "Петербургская сбытовая компания" | ООО "ЖКС №3 Приморского района" | Освещение МОП | кВт.ч. | НББ | 430 | РКУ | 9 | да | да | 28160 | 29763 | 2880 | Д | 2907 | Д | 2583 | Д | 1971 | Д | 2043 | Д | 1485 | Д | 1872 | Д | 1755 | Д | 2331 | Д | 2655 | Д | 2889 | Д | 6579 | Д | 31950
497 | 34355 | ОАО "Петербургская сбытовая компания" | ООО "ЖКС №3 Приморского района" | Силовая нагрузка** | кВт.ч. |  |  |  |  | да | да | 29198 | 30860 | 2360 | Д | 2360 | Д | 2400 | Д | 2580 | Д | 2660 | Д | 2460 | Д | 2640 | Д | 2340 | Д | 2700 | Д | 2700 | Д | 2600 | Д | 2660 | Д | 30460
| 34355 | ОАО "Петербургская сбытовая компания" | ООО "ЖКС №3 Приморского района" | Освещение МОП | кВт.ч. | НББ | 416 | РКУ | 10 | да | да | 26502 | 28011 | 4162 | Д | 4566 | Д | 3885 | Д | 3266 | Д | 2326 | Д | 2105 | Д | 2535 | Д | 2442 | Д | 2940 | Д | 3298 | Д | 3692 | Д | 4503 | Д | 39720
498 | 34356 | ОАО "Петербургская сбытовая компания" | ООО "ЖКС №3 Приморского района" | Силовая нагрузка** | кВт.ч. |  |  |  |  | да | да | 30862 | 32619 | 2082 | Д | 2579 | Д | 2498 | Д | 3218 | Д | 2363 | Д | 2466 | Д | 2582 | Д | 2298 | Д | 2656 | Д | 2679 | Д | 2593 | Д | 2628 | Д | 30642
| 34356 | ОАО "Петербургская сбытовая компания" | ООО "ЖКС №3 Приморского района" | Освещение МОП | кВт.ч. | НББ | 882 | РКУ | 20 | да | да | 51701 | 54645 | 6913 | Д | 7457 | Д | 5817 | Д | 4253 | Д | 3428 | Д | 2148 | Д | 2044 | Д | 2404 | Д | 3581 | Д | 5021 | Д | 6363 | Д | 6573 | Д | 56002
499 | 34357 | ОАО "Петербургская сбытовая компания" | ООО "ЖКС №3 Приморского района" | Силовая нагрузка** | кВт.ч. |  |  |  |  | да | да | 12620 | 13339 | 1050 | Д | 1090 | Д | 1290 | Д | 1180 | Д | 1350 | Д | 1120 | Д | 1290 | Д | 1100 | Д | 730 | Д | 710 | Д | 670 | Д | 740 | Д | 12320
| 34357 | ОАО "Петербургская сбытовая компания" | ООО "ЖКС №3 Приморского района" | Освещение МОП | кВт.ч. | НББ | 170 | РКУ | 5 | да | да | 36746 | 38838 | 3417 | Д | 4251 | Д | 3836 | Д | 3062 | Д | 3354 | Д | 2627 | Д | 3684 | Д | 3256 | Д | 4176 | Д | 3847 | Д | 3455 | Д | 4289 | Д | 43254
500 | 34358 | ОАО "Петербургская сбытовая компания" | ООО "ЖКС №3 Приморского района" | Силовая нагрузка** | кВт.ч. |  |  |  |  | да | да | 15620 | 16509 | 2206 | Д | 1480 | Д | 961 | Д | 1343 | Д | 1631 | Д | 1144 | Д | 1115 | Д | 1788 | Д | 1742 | Д | 1356 | Д | 1398 | Д | 1599 | Д | 17763
| 34358 | ОАО "Петербургская сбытовая компания" | ООО "ЖКС №3 Приморского района" | Освещение МОП | кВт.ч. | НББ | 170 | РКУ | 4 | да | да | 12779 | 13507 | 1804 | Д | 1211 | Д | 787 | Д | 1099 | Д | 1334 | Д | 936 | Д | 912 | Д | 1463 | Д | 1426 | Д | 1110 | Д | 1143 | Д | 1309 | Д | 14534
501 | 34359 | ОАО "Петербургская сбытовая компания" | ООО "ЖКС №3 Приморского района" | Силовая нагрузка** | кВт.ч. |  |  |  |  | да | да | 49872 | 52712 | 5720 | Д | 5720 | Д | 4884 | Д | 3927 | Д | 3509 | Д | 2629 | Д | 2992 | Д | 3124 | Д | 3883 | Д | 4400 | Д | 5038 | Д | 5995 | Д | 51821
| 34359 | ОАО "Петербургская сбытовая компания" | ООО "ЖКС №3 Приморского района" | Освещение МОП | кВт.ч. | НББ | 729 | РКУ | 21 | да | да | 40805 | 43128 | 4680 | Д | 4680 | Д | 3996 | Д | 3213 | Д | 2871 | Д | 2151 | Д | 2448 | Д | 2556 | Д | 3177 | Д | 3600 | Д | 4122 | Д | 4905 | Д | 42399
502 | 34360 | ОАО "Петербургская сбытовая компания" | ООО "ЖКС №3 Приморского района" | Силовая нагрузка** | кВт.ч. |  |  |  |  | да | да | 25373 | 26818 | 3102 | Д | 3498 | Д | 2992 | Д | 2244 | Д | 2453 | Д | 1749 | Д | 2013 | Д | 2024 | Д | 2640 | Д | 2728 | Д | 3102 | Д | 3476 | Д | 32021
| 34360 | ОАО "Петербургская сбытовая компания" | ООО "ЖКС №3 Приморского района" | Освещение МОП | кВт.ч. | НББ | 559 | РКУ | 11 | да | да | 20760 | 21942 | 2538 | Д | 2862 | Д | 2448 | Д | 1836 | Д | 2007 | Д | 1431 | Д | 1647 | Д | 1656 | Д | 2160 | Д | 2232 | Д | 2538 | Д | 2844 | Д | 26199
503 | 34361 | ОАО "Петербургская сбытовая компания" | ООО "ЖКС №3 Приморского района" | Силовая нагрузка** | кВт.ч.
| 34361 | ОАО "Петербургская сбытовая компания" | ООО "ЖКС №3 Приморского района" | Освещение МОП | кВт.ч. | НББ | 5 | РКУ | 1 | да | да | 1307 | 1381 | 141 | Д | 119 | Д | 119 | Д | 119 | Д | 119 | Д | 119 | Д | 119 | Д | 119 | Д | 119 | Д | 119 | Д | 119 | Д | 119 | Д | 1450
504 | 34362 | ОАО "Петербургская сбытовая компания" | ООО "ЖКС №3 Приморского района" | Силовая нагрузка** | кВт.ч.
| 34362 | ОАО "Петербургская сбытовая компания" | ООО "ЖКС №3 Приморского района" | Освещение МОП | кВт.ч. | НББ | 5 | РКУ | 1 | да | да | 922 | 974 | 83 | Д | 83 | Д | 83 | Д | 83 | Д | 83 | Д | 83 | Д | 0 | Д | 127 | Д | 127 | Д | 127 | Д | 127 | Д | 127 | Д | 1133
505 | 34363 | ОАО "Петербургская сбытовая компания" | ООО "ЖКС №3 Приморского района" | Силовая нагрузка** | кВт.ч.
| 34363 | ОАО "Петербургская сбытовая компания" | ООО "ЖКС №3 Приморского района" | Освещение МОП | кВт.ч. | НББ | 12 | РКУ | 5 | [28 empty] | 0
506 | 34364 | ОАО "Петербургская сбытовая компания" | ООО "ЖКС №3 Приморского района" | Силовая нагрузка** | кВт.ч.
| 34364 | ОАО "Петербургская сбытовая компания" | ООО "ЖКС №3 Приморского района" | Освещение МОП | кВт.ч. | НББ | 12 | РКУ | 5 | [28 empty] | 0
507 | 34365 | ОАО "Петербургская сбытовая компания" | ООО "ЖКС №3 Приморского района" | Силовая нагрузка** | кВт.ч.
| 34365 | ОАО "Петербургская сбытовая компания" | ООО "ЖКС №3 Приморского района" | Освещение МОП | кВт.ч. | НББ | 12 | РКУ | 5 | [28 empty] | 0
508 | 34366 | ОАО "Петербургская сбытовая компания" | ООО "ЖКС №3 Приморского района" | Силовая нагрузка** | кВт.ч. |  |  |  |  | да | да | 36153 | 38212 | 4201 | Д | 3515 | Д | 3353 | Д | 3636 | Д | 3434 | Д | 3151 | Д | 3535 | Д | 3434 | Д | 2990 | Д | 3434 | Д | 3576 | Д | 2828 | Д | 41087
| 34366 | ОАО "Петербургская сбытовая компания" | ООО "ЖКС №3 Приморского района" | Освещение МОП | кВт.ч. | НББ | 280 | РКУ | 8 | да | да | 30477 | 32212 | 3126 | Д | 3102 | Д | 2769 | Д | 2703 | Д | 2648 | Д | 2378 | Д | 2692 | Д | 2484 | Д | 2078 | Д | 2455 | Д | 2967 | Д | 2700 | Д | 32105.4
509 | 34367 | ОАО "Петербургская сбытовая компания" | ООО "ЖКС №3 Приморского района" | Силовая нагрузка** | кВт.ч. |  |  |  |  | да | да | 40420 | 42721 | 3858 | Д | 3717 | Д | 3818 | Д | 3575 | Д | 3333 | Д | 3494 | Д | 3394 | Д | 3413 | Д | 3172 | Д | 3515 | Д | 3899 | Д | 3555 | Д | 42743
| 34367 | ОАО "Петербургская сбытовая компания" | ООО "ЖКС №3 Приморского района" | Освещение МОП | кВт.ч. | НББ | 280 | РКУ | 8 | да | да | 51927 | 54884 | 6255 | Д | 5537 | Д | 4686 | Д | 4436 | Д | 4267 | Д | 3871 | Д | 4200 | Д | 4274 | Д | 2689 | Д | 4435 | Д | 4429 | Д | 4317 | Д | 53396
510 | 34368 | ОАО "Петербургская сбытовая компания" | ООО "ЖКС №3 Приморского района" | Силовая нагрузка** | кВт.ч. |  |  |  |  | да | да | 22650 | 23940 | 1920 | Д | 1910 | Д | 2030 | Д | 1900 | Д | 2150 | Д | 1910 | Д | 2080 | Д | 1780 | Д | 2050 | Д | 2020 | Д | 1950 | Д | 2040 | Д | 23740
| 34368 | ОАО "Петербургская сбытовая компания" | ООО "ЖКС №3 Приморского района" | Освещение МОП | кВт.ч. | НББ | 571 | РКУ | 13 | да | да | 41670 | 44043 | 5421 | Д | 4890 | Д | 4305 | Д | 2899 | Д | 2540 | Д | 2475 | Д | 2254 | Д | 2123 | Д | 3378 | Д | 4289 | Д | 4711 | Д | 5621 | Д | 44906
511 | 34369 | ОАО "Петербургская сбытовая компания" | ООО "ЖКС №3 Приморского района" | Силовая нагрузка** | кВт.ч. |  |  |  |  | да | да | 29554 | 31237 | 3046 | Д | 2735 | Д | 2604 | Д | 2322 | Д | 1866 | Д | 1458 | Д | 1296 | Д | 1659 | Д | 1882 | Д | 2173 | Д | 2054 | Д | 2495 | Д | 25590
| 34369 | ОАО "Петербургская сбытовая компания" | ООО "ЖКС №3 Приморского района" | Освещение МОП | кВт.ч. | НББ | 119 | РКУ | 1 | да | да | 24180 | 25557 | 2492 | Д | 2238 | Д | 2131 | Д | 1899 | Д | 1527 | Д | 1192 | Д | 1060 | Д | 1357 | Д | 1539 | Д | 1778 | Д | 1681 | Д | 2041 | Д | 20935
512 | 34370 | ОАО "Петербургская сбытовая компания" | ООО "ЖКС №3 Приморского района" | Силовая нагрузка** | кВт.ч. |  |  |  |  | да | да | 120433 | 127290 | 10280 | Д | 8590 | Д | 7440 | Д | 7210 | Д | 7050 | Д | 5720 | Д | 4700 | Д | 6430 | Д | 7060 | Д | 6550 | Д | 7030 | Д | 7670 | Д | 85730
| 34370 | ОАО "Петербургская сбытовая компания" | ООО "ЖКС №3 Приморского района" | Освещение МОП | кВт.ч. | НББ | 617 | РКУ | 15 | да | да | 38664 | 40866 | 4892 | Д | 4775 | Д | 4517 | Д | 3695 | Д | 2698 | Д | 2160 | Д | 2359 | Д | 3122 | Д | 3444 | Д | 3719 | Д | 3877 | Д | 5029 | Д | 44287
513 | 34371 | ОАО "Петербургская сбытовая компания" | ООО "ЖКС №3 Приморского района" | Силовая нагрузка** | кВт.ч. |  |  |  |  | да | да | 19860 | 20991 | 2300 | Д | 2013 | Д | 1990 | Д | 2003 | Д | 924 | Д | 950 | Д | 947 | Д | 1158 | Д | 1188 | Д | 1231 | Д | 1333 | Д | 1465 | Д | 17502
| 34371 | ОАО "Петербургская сбытовая компания" | ООО "ЖКС №3 Приморского района" | Освещение МОП | кВт.ч. | НББ | 119 | РКУ | 1 | да | да | 16250 | 17175 | 1882 | Д | 1647 | Д | 1628 | Д | 1639 | Д | 756 | Д | 778 | Д | 775 | Д | 948 | Д | 972 | Д | 1007 | Д | 1091 | Д | 1199 | Д | 14322
514 | 34372 | ОАО "Петербургская сбытовая компания" | ООО "ЖКС №3 Приморского района" | Силовая нагрузка** | кВт.ч. |  |  |  |  | да | да | 60798 | 64260 | 5125 | Д | 5346 | Д | 4700 | Д | 4581 | Д | 4666 | Д | 4165 | Д | 3995 | Д | 5372 | Д | 6060 | Д | 5822 | Д | 6468 | Д | 6961 | Д | 63261
| 34372 | ОАО "Петербургская сбытовая компания" | ООО "ЖКС №3 Приморского района" | Освещение МОП | кВт.ч. | НББ | 558 | РКУ | 25 | да | да | 28645 | 30276 | 2862 | Д | 2834 | Д | 2480 | Д | 2254 | Д | 2456 | Д | 1393 | Д | 627 | Д | 983 | Д | 1503 | Д | 1656 | Д | 2131 | Д | 2571 | Д | 23750
515 | 34373 | ОАО "Петербургская сбытовая компания" | ООО "ЖКС №3 Приморского района" | Силовая нагрузка** | кВт.ч. |  |  |  |  | да | да | 24283 | 25666 | 2756 | Д | 2955 | Д | 2084 | Д | 2273 | Д | 2163 | Д | 1591 | Д | 1783 | Д | 2146 | Д | 1788 | Д | 2058 | Д | 2356 | Д | 2263 | Д | 26216
| 34373 | ОАО "Петербургская сбытовая компания" | ООО "ЖКС №3 Приморского района" | Освещение МОП | кВт.ч. | НББ | 232 | РКУ | 13 | да | да | 19868 | 20999 | 2254 | Д | 2417 | Д | 1705 | Д | 1859 | Д | 1769 | Д | 1302 | Д | 1458 | Д | 1755 | Д | 1462 | Д | 1684 | Д | 1928 | Д | 1852 | Д | 21445
516 | 34374 | ОАО "Петербургская сбытовая компания" | ООО "ЖКС №3 Приморского района" | Силовая нагрузка** | кВт.ч. |  |  |  |  | да | да | 46277 | 48912 | 4998 | Д | 4639 | Д | 3831 | Д | 3726 | Д | 3495 | Д | 2735 | Д | 3297 | Д | 2863 | Д | 2731 | Д | 5494 | Д | 4965 | Д | 4569 | Д | 47343
| 34374 | ОАО "Петербургская сбытовая компания" | ООО "ЖКС №3 Приморского района" | Освещение МОП | кВт.ч. | НББ | 202 | РКУ | 19 | да | да | 37863 | 40019 | 4090 | Д | 3796 | Д | 3134 | Д | 3049 | Д | 2859 | Д | 2238 | Д | 2698 | Д | 2343 | Д | 2234 | Д | 4495 | Д | 4062 | Д | 3739 | Д | 38737
517 | 34375 | ОАО "Петербургская сбытовая компания" | ООО "ЖКС №3 Приморского района" | Силовая нагрузка** | кВт.ч. |  |  |  |  | да | да | 52538 | 55529 | 5193 | Д | 4802 | Д | 4396 | Д | 5082 | Д | 4069 | Д | 3660 | Д | 4359 | Д | 4558 | Д | 4513 | Д | 4612 | Д | 5025 | Д | 5006 | Д | 55275
| 34375 | ОАО "Петербургская сбытовая компания" | ООО "ЖКС №3 Приморского района" | Освещение МОП | кВт.ч. | НББ | 262 | РКУ | 10 | да | да | 42984 | 45432 | 4249 | Д | 3929 | Д | 3596 | Д | 4158 | Д | 3330 | Д | 2995 | Д | 3567 | Д | 3729 | Д | 3693 | Д | 3773 | Д | 4112 | Д | 4096 | Д | 45227
518 | 34376 | ОАО "Петербургская сбытовая компания" | ООО "ЖКС №3 Приморского района" | Силовая нагрузка** | кВт.ч. |  |  |  |  | да | да | 35784 | 37822 | 4942 | Д | 2633 | Д | 2283 | Д | 2371 | Д | 2379 | Д | 1857 | Д | 3268 | Д | 2741 | Д | 2334 | Д | 2796 | Д | 3208 | Д | 2824 | Д | 33636
| 34376 | ОАО "Петербургская сбытовая компания" | ООО "ЖКС №3 Приморского района" | Освещение МОП | кВт.ч. | НББ | 218 | РКУ | 10 | да | да | 29279 | 30946 | 4043 | Д | 2155 | Д | 1868 | Д | 1939 | Д | 1947 | Д | 1519 | Д | 2674 | Д | 2242 | Д | 1910 | Д | 2287 | Д | 2624 | Д | 2310 | Д | 27518
519 | 34377 | ОАО "Петербургская сбытовая компания" | ООО "ЖКС №3 Приморского района" | Силовая нагрузка** | кВт.ч. |  |  |  |  | да | да | 63228 | 66828 | 6441 | Д | 5862 | Д | 4916 | Д | 4770 | Д | 5936 | Д | 4611 | Д | 5293 | Д | 5118 | Д | 4612 | Д | 5234 | Д | 5474 | Д | 5098 | Д | 63365
| 34377 | ОАО "Петербургская сбытовая компания" | ООО "ЖКС №3 Приморского района" | Освещение МОП | кВт.ч. | НББ | 262 | РКУ | 10 | да | да | 51732 | 54678 | 5270 | Д | 4797 | Д | 4022 | Д | 3903 | Д | 4857 | Д | 3772 | Д | 4331 | Д | 4188 | Д | 3774 | Д | 4282 | Д | 4478 | Д | 4171 | Д | 51845
520 | 34378 | ОАО "Петербургская сбытовая компания" | ООО "ЖКС №3 Приморского района" | Силовая нагрузка** | кВт.ч. |  |  |  |  | да | да | 19358 | 20460 | 1740 | Д | 1740 | Д | 1740 | Д | 1740 | Д | 1740 | Д | 1740 | Д | 1740 | Д | 1740 | Д | 1740 | Д | 1740 | Д | 1740 | Д | 1740 | Д | 20880
| 34378 | ОАО "Петербургская сбытовая компания" | ООО "ЖКС №3 Приморского района" | Освещение МОП | кВт.ч. | НББ | 341 | РКУ | 8 | да | да | 20290 | 21445 | 2677 | Д | 2677 | Д | 2677 | Д | 2677 | Д | 2677 | Д | 2677 | Д | 2677 | Д | 2677 | Д | 2677 | Д | 2677 | Д | 2677 | Д | 2677 | Д | 32124
521 | 34379 | ОАО "Петербургская сбытовая компания" | ООО "ЖКС №3 Приморского района" | Силовая нагрузка** | кВт.ч. |  |  |  |  | да | да | 11278 | 11920 | 1100 | Д | 970 | Д | 1120 | Д | 1020 | Д | 1170 | Д | 1320 | Д | 1220 | Д | 1140 | Д | 1170 | Д | 1310 | Д | 1180 | Д | 1120 | Д | 13840
| 34379 | ОАО "Петербургская сбытовая компания" | ООО "ЖКС №3 Приморского района" | Освещение МОП | кВт.ч. | НББ | 421 | РКУ | 8 | да | да | 19397 | 20501 | 2396 | Д | 2339 | Д | 2037 | Д | 1025 | Д | 964 | Д | 850 | Д | 789 | Д | 980 | Д | 1357 | Д | 1905 | Д | 2279 | Д | 2470 | Д | 19391
522 | 34380 | ОАО "Петербургская сбытовая компания" | ООО "ЖКС №3 Приморского района" | Силовая нагрузка** | кВт.ч. |  |  |  |  | да | да | 29415 | 31090 | 1584 | Д | 1362 | Д | 1428 | Д | 1644 | Д | 1482 | Д | 1566 | Д | 1566 | Д | 2004 | Д | 6024 | Д | 6144 | Д | 4724 | Д | 4724 | Д | 34252
| 34380 | ОАО "Петербургская сбытовая компания" | ООО "ЖКС №3 Приморского района" | Освещение МОП | кВт.ч. | НББ | 294 | РКУ | 7 | да | да | 61449 | 64948 | 7064 | Д | 5196 | Д | 5494 | Д | 6403 | Д | 5612 | Д | 5208 | Д | 4973 | Д | 5324 | Д | 5050 | Д | 5248 | Д | 5208 | Д | 5208 | Д | 65988
523 | 34381 | ОАО "Петербургская сбытовая компания" | ООО "ЖКС №3 Приморского района" | Силовая нагрузка** | кВт.ч. |  |  |  |  | да | да | 6765 | 7150 | 661 | Д | 669 | Д | 628 | Д | 562 | Д | 603 | Д | 529 | Д | 512 | Д | 586 | Д | 644 | Д | 562 | Д | 578 | Д | 941 | Д | 7475
| 34381 | ОАО "Петербургская сбытовая компания" | ООО "ЖКС №3 Приморского района" | Освещение МОП | кВт.ч. | НББ | 69 | РКУ | 1 | да | да | 5535 | 5850 | 540 | Д | 547 | Д | 513 | Д | 459 | Д | 493 | Д | 432 | Д | 419 | Д | 479 | Д | 527 | Д | 460 | Д | 473 | Д | 770 | Д | 6112
524 | 34382 | ОАО "Петербургская сбытовая компания" | ООО "ЖКС №3 Приморского района" | Силовая нагрузка** | кВт.ч. |  |  |  |  | да | да | 38268 | 40447 | 4488 | Д | 3509 | Д | 2882 | Д | 2992 | Д | 2497 | Д | 2673 | Д | 2497 | Д | 2629 | Д | 3267 | Д | 4147 | Д | 3949 | Д | 4158 | Д | 39688
| 34382 | ОАО "Петербургская сбытовая компания" | ООО "ЖКС №3 Приморского района" | Освещение МОП | кВт.ч. | НББ | 162 | РКУ | 11 | да | да | 31310 | 33093 | 3672 | Д | 2871 | Д | 2358 | Д | 2448 | Д | 2043 | Д | 2187 | Д | 2043 | Д | 2151 | Д | 2673 | Д | 3393 | Д | 3231 | Д | 3402 | Д | 32472
525 | 34383 | ОАО "Петербургская сбытовая компания" | ООО "ЖКС №3 Приморского района" | Силовая нагрузка** | кВт.ч. |  |  |  |  | да | да | 38314 | 40496 | 2672 | Д | 3260 | Д | 3140 | Д | 3664 | Д | 3172 | Д | 3404 | Д | 3176 | Д | 3240 | Д | 3312 | Д | 3280 | Д | 3472 | Д | 3300 | Д | 39092
| 34383 | ОАО "Петербургская сбытовая компания" | ООО "ЖКС №3 Приморского района" | Освещение МОП | кВт.ч. | НББ | 56 | РКУ | 2 | да | да | 14038 | 14837 | 1101 | Д | 1184 | Д | 1497 | Д | 1506 | Д | 1144 | Д | 928 | Д | 559 | Д | 780 | Д | 1363 | Д | 1489 | Д | 1514 | Д | 1598 | Д | 14663
526 | 34384 | ОАО "Петербургская сбытовая компания" | ООО "ЖКС №3 Приморского района" | Силовая нагрузка** | кВт.ч. |  |  |  |  | да | да | 74028 | 78243 | 8965 | Д | 7293 | Д | 6842 | Д | 6853 | Д | 5236 | Д | 4840 | Д | 4422 | Д | 5093 | Д | 6160 | Д | 6765 | Д | 7524 | Д | 8459 | Д | 78452
| 34384 | ОАО "Петербургская сбытовая компания" | ООО "ЖКС №3 Приморского района" | Освещение МОП | кВт.ч. | НББ | 366 | РКУ | 41 | да | да | 60568 | 64017 | 7335 | Д | 5967 | Д | 5598 | Д | 5607 | Д | 4284 | Д | 3960 | Д | 3618 | Д | 4167 | Д | 5040 | Д | 5535 | Д | 6156 | Д | 6921 | Д | 64188
527 | 34385 | ОАО "Петербургская сбытовая компания" | ООО "ЖКС №3 Приморского района" | Силовая нагрузка** | кВт.ч. |  |  |  |  | да | да | 6358 | 6720 | 540 | Д | 490 | Д | 470 | Д | 490 | Д | 490 | Д | 640 | Д | 520 | Д | 430 | Д | 520 | Д | 440 | Д | 470 | Д | 480 | Д | 5980
| 34385 | ОАО "Петербургская сбытовая компания" | ООО "ЖКС №3 Приморского района" | Освещение МОП | кВт.ч. | НББ | 33 | РКУ | 1 | да | да | 5472 | 5784 | 694 | Д | 787 | Д | 785 | Д | 464 | Д | 498 | Д | 514 | Д | 363 | Д | 361 | Д | 572 | Д | 617 | Д | 711 | Д | 772 | Д | 7138
528 | 34386 | ОАО "Петербургская сбытовая компания" | ООО "ЖКС №3 Приморского района" | Силовая нагрузка** | кВт.ч. |  |  |  |  | да | да | 43238 | 45700 | 3440 | Д | 3900 | Д | 3510 | Д | 3950 | Д | 4260 | Д | 3560 | Д | 3570 | Д | 4580 | Д | 3580 | Д | 3030 | Д | 4580 | Д | 3500 | Д | 45460
| 34386 | ОАО "Петербургская сбытовая компания" | ООО "ЖКС №3 Приморского района" | Освещение МОП | кВт.ч. | НББ | 310 | РКУ | 10 | да | да | 30287 | 32011 | 3573 | Д | 4127 | Д | 2888 | Д | 2532 | Д | 2121 | Д | 1029 | Д | 926 | Д | 1307 | Д | 2472 | Д | 3280 | Д | 4377 | Д | 4530 | Д | 33162
529 | 34387 | ОАО "Петербургская сбытовая компания" | ООО "ЖКС №3 Приморского района" | Силовая нагрузка** | кВт.ч. |  |  |  |  | да | да | 20496 | 21663 | 1920 | Д | 1955 | Д | 1765 | Д | 1855 | Д | 1960 | Д | 1610 | Д | 1530 | Д | 1800 | Д | 1855 | Д | 1780 | Д | 2050 | Д | 1905 | Д | 21985
| 34387 | ОАО "Петербургская сбытовая компания" | ООО "ЖКС №3 Приморского района" | Освещение МОП | кВт.ч. | НББ | 465 | РКУ | 21 | да | да | 27917 | 29507 | 3691 | Д | 3771.5 | Д | 2333.5 | Д | 1735.5 | Д | 1367 | Д | 679 | Д | 613.5 | Д | 959.5 | Д | 1678 | Д | 2050.5 | Д | 3007 | Д | 3021 | Д | 24907
530 | 34388 | ОАО "Петербургская сбытовая компания" | ООО "ЖКС №3 Приморского района" | Силовая нагрузка** | кВт.ч. |  |  |  |  | да | да | 60713 | 64170 | 5000 | Д | 5100 | Д | 4550 | Д | 4950 | Д | 5380 | Д | 4750 | Д | 4630 | Д | 5350 | Д | 5240 | Д | 4750 | Д | 5370 | Д | 4690 | Д | 59760
| 34388 | ОАО "Петербургская сбытовая компания" | ООО "ЖКС №3 Приморского района" | Освещение МОП | кВт.ч. | НББ | 736 | РКУ | 35 | да | да | 113270 | 119720 | 14020 | Д | 13330 | Д | 10470 | Д | 10120 | Д | 7040 | Д | 5500 | Д | 5330 | Д | 7240 | Д | 9750 | Д | 10530 | Д | 13950 | Д | 13500 | Д | 120780
531 | 34389 | ОАО "Петербургская сбытовая компания" | ООО "ЖКС №3 Приморского района" | Силовая нагрузка** | кВт.ч. |  |  |  |  | да | да | 17729 | 18739 | 1491 | Д | 1595 | Д | 1425 | Д | 1529 | Д | 1678 | Д | 1414 | Д | 1419 | Д | 1606 | Д | 1623 | Д | 1502 | Д | 1639 | Д | 1458 | Д | 18379
| 34389 | ОАО "Петербургская сбытовая компания" | ООО "ЖКС №3 Приморского района" | Освещение МОП | кВт.ч. | НББ | 465 | РКУ | 22 | да | да | 26291 | 27788 | 3174 | Д | 3032 | Д | 2352 | Д | 1979 | Д | 1867 | Д | 1143 | Д | 904 | Д | 1764 | Д | 2133 | Д | 2371 | Д | 3214 | Д | 3169 | Д | 27102
532 | 34390 | ОАО "Петербургская сбытовая компания" | ООО "ЖКС №3 Приморского района" | Силовая нагрузка** | кВт.ч. |  |  |  |  | да | да | 32640 | 34498 | 3170 | Д | 2677 | Д | 2677 | Д | 2677 | Д | 2677 | Д | 2677 | Д | 2677 | Д | 2677 | Д | 2677 | Д | 2677 | Д | 2677 | Д | 2677 | Д | 32617
| 34390 | ОАО "Петербургская сбытовая компания" | ООО "ЖКС №3 Приморского района" | Освещение МОП | кВт.ч. | НББ | 310 | РКУ | 12 | да | да | 38195 | 40370 | 6100 | Д | 1740 | Д | 1740 | Д | 1740 | Д | 1740 | Д | 1740 | Д | 1740 | Д | 1740 | Д | 1740 | Д | 1740 | Д | 1740 | Д | 1740 | Д | 25240
533 | 34391 | ОАО "Петербургская сбытовая компания" | ООО "ЖКС №3 Приморского района" | Силовая нагрузка** | кВт.ч. |  |  |  |  | да | да | 32887 | 34760 | 3250 | Д | 3460 | Д | 3105 | Д | 3010 | Д | 3195 | Д | 2745 | Д | 3265 | Д | 2675 | Д | 3150 | Д | 2995 | Д | 3000 | Д | 3045 | Д | 36895
| 34391 | ОАО "Петербургская сбытовая компания" | ООО "ЖКС №3 Приморского района" | Освещение МОП | кВт.ч. | НББ | 1417 | РКУ | 33 | да | да | 64171 | 67825 | 8591 | Д | 7838 | Д | 5791 | Д | 4694 | Д | 3656 | Д | 2515 | Д | 2316 | Д | 3040 | Д | 4480 | Д | 6037 | Д | 6765 | Д | 8253 | Д | 63976
534 | 34392 | ОАО "Петербургская сбытовая компания" | ООО "ЖКС №3 Приморского района" | Силовая нагрузка** | кВт.ч.
| 34392 | ОАО "Петербургская сбытовая компания" | ООО "ЖКС №3 Приморского района" | Освещение МОП | кВт.ч. | НББ | 60 | РКУ | 5 | нет | нет |  | 13852 | 1154 | Р | 1154 | Р | 1154 | Р | 1154 | Р | 1154 | Р | 1154 | Р | 1154 | Р | 1154 | Р | 1154 | Р | 1154 | Р | 1154 | Р | 1154 | Р | 13848
535 | 34393 | ОАО "Петербургская сбытовая компания" | ООО "ЖКС №3 Приморского района" | Силовая нагрузка** | кВт.ч.
| 34393 | ОАО "Петербургская сбытовая компания" | ООО "ЖКС №3 Приморского района" | Освещение МОП | кВт.ч. | НББ | 60 | РКУ | 5 | нет | нет |  | 13562 | 1130 | Р | 1130 | Р | 1130 | Р | 1130 | Р | 1130 | Р | 1130 | Р | 1130 | Р | 1130 | Р | 1130 | Р | 1130 | Р | 1130 | Р | 1130 | Р | 13560
536 | 34394 | ОАО "Петербургская сбытовая компания" | ООО "ЖКС №3 Приморского района" | Силовая нагрузка** | кВт.ч.
| 34394 | ОАО "Петербургская сбытовая компания" | ООО "ЖКС №3 Приморского района" | Освещение МОП | кВт.ч. | НББ | 60 | РКУ | 5 | нет | нет |  | 13562 | 1130 | Р | 1130 | Р | 1130 | Р | 1130 | Р | 1130 | Р | 1130 | Р | 1130 | Р | 1130 | Р | 1130 | Р | 1130 | Р | 1130 | Р | 1130 | Р | 13560
537 | 34395 | ОАО "Петербургская сбытовая компания" | ООО "ЖКС №3 Приморского района" | Силовая нагрузка** | кВт.ч.
| 34395 | ОАО "Петербургская сбытовая компания" | ООО "ЖКС №3 Приморского района" | Освещение МОП | кВт.ч. | [32 empty] | 0
538 | 34396 | ОАО "Петербургская сбытовая компания" | ООО "ЖКС №3 Приморского района" | Силовая нагрузка** | кВт.ч. |  |  |  |  | да | да | 19418 | 20524 | 2262 | Д | 2071 | Д | 2151 | Д | 1801 | Д | 1737 | Д | 1515 | Д | 1984 | Д | 1904 | Д | 1559 | Д | 1924 | Д | 1997 | Д | 1795 | Д | 22700
| 34396 | ОАО "Петербургская сбытовая компания" | ООО "ЖКС №3 Приморского района" | Освещение МОП | кВт.ч. | НББ | 72 | РКУ | 6 | да | да | 15887 | 16792 | 1851 | Д | 1695 | Д | 1759 | Д | 1473 | Д | 1422 | Д | 1239 | Д | 1624 | Д | 1558 | Д | 1275 | Д | 1575 | Д | 1633 | Д | 1468 | Д | 18572
539 | 34397 | ОАО "Петербургская сбытовая компания" | ООО "ЖКС №3 Приморского района" | Силовая нагрузка** | кВт.ч. |  |  |  |  | да | да | 56332 | 59540 | 4500 | Д | 4600 | Д | 3920 | Д | 4500 | Д | 4800 | Д | 4340 | Д | 4520 | Д | 4260 | Д | 4380 | Д | 4520 | Д | 4060 | Д | 6380 | Д | 54780
| 34397 | ОАО "Петербургская сбытовая компания" | ООО "ЖКС №3 Приморского района" | Освещение МОП | кВт.ч. | НББ | 471 | РКУ | 15 | да | да | 85725 | 90606 | 8875 | Д | 7986 | Д | 7130 | Д | 7349 | Д | 6848 | Д | 5968 | Д | 7728 | Д | 6895 | Д | 7557 | Д | 7996 | Д | 9304 | Д | 8230 | Д | 91866
540 | 34398 | ОАО "Петербургская сбытовая компания" | ООО "ЖКС №3 Приморского района" | Силовая нагрузка** | кВт.ч. |  |  |  |  | да | да | 34250 | 36200 | 3091 | Д | 3406 | Д | 2886 | Д | 3325 | Д | 3243 | Д | 2917 | Д | 3324 | Д | 3193 | Д | 2672 | Д | 3141 | Д | 3387 | Д | 2958 | Д | 37543
| 34398 | ОАО "Петербургская сбытовая компания" | ООО "ЖКС №3 Приморского района" | Освещение МОП | кВт.ч. | НББ | 404 | РКУ | 15 | да | да | 70313 | 74317 | 7464 | Д | 6944 | Д | 5930 | Д | 5979 | Д | 6473 | Д | 4708 | Д | 5452 | Д | 5951 | Д | 4664 | Д | 6281 | Д | 7580 | Д | 6935 | Д | 74361
541 | 3441 | ОАО "Петербургская сбытовая компания" | ООО "ЖКС №4 Приморского района" | Силовая нагрузка** | кВт.ч. |  |  |  |  | да | да | 94138.2 | 133155.9 | 15932.25 | Д | 9125.1 | Д | 15010.65 | Д | 12288.15 | Д | 13973.4 | Д | 10208.25 | Д | 11752.65 | Д | 8731.8 | Д | 12424.95 | Д | 12222.45 | Д | 12845.25 | Д | 12389.4 | Д | 146904.3
| 3441 | ОАО "Петербургская сбытовая компания" | ООО "ЖКС №4 Приморского района" | Освещение МОП | кВт.ч. | лпо/псх | 78 | рку | 24 | да | да | 115057.8 | 162746.1 | 19472.75 | Д | 11152.9 | Д | 18346.35 | Д | 15018.85 | Д | 17078.6 | Д | 12476.75 | Д | 14364.35 | Д | 10672.2 | Д | 15186.05 | Д | 14938.55 | Д | 15699.75 | Д | 15142.6 | Д | 179549.7
542 | 3442 | ОАО "Петербургская сбытовая компания" | ООО "ЖКС №4 Приморского района" | Силовая нагрузка** | кВт.ч. |  |  |  |  | да | да | 32809.5 | 35641.35 | 2609.55 | Д | 2402.55 | Д | 1529.1 | Д | 2432.7 | Д | 2406.6 | Д | 2610 | Д | 2695.95 | Д | 1884.15 | Д | 2227.05 | Д | 2360.25 | Д | 3012.3 | Д | 2697.75 | Д | 28867.95
| 3442 | ОАО "Петербургская сбытовая компания" | ООО "ЖКС №4 Приморского района" | Освещение МОП | кВт.ч. | лпо/псх | 65 | рку | 6 | да | да | 40100.5 | 43561.65 | 3189.45 | Д | 2936.45 | Д | 1868.9 | Д | 2973.3 | Д | 2941.4 | Д | 3190 | Д | 3295.05 | Д | 2302.85 | Д | 2721.95 | Д | 2884.75 | Д | 3681.7 | Д | 3297.25 | Д | 35283.05
543 | 3443 | ОАО "Петербургская сбытовая компания" | ООО "ЖКС №4 Приморского района" | Силовая нагрузка** | кВт.ч. |  |  |  |  | да | да | 50516.55 | 116829 | 4897.8 | Д | 4266.9 | Д | 5092.65 | Д | 4038.3 | Д | 3932.55 | Д | 4273.2 | Д | 4513.95 | Д | 3835.8 | Д | 5517.45 | Д | 4897.35 | Д | 6478.2 | Д | 5969.25 | Д | 57713.4
| 3443 | ОАО "Петербургская сбытовая компания" | ООО "ЖКС №4 Приморского района" | Освещение МОП | кВт.ч. | лпо/псх | 156 | рку | 23 | да | да | 61742.45 | 142791 | 5986.2 | Д | 5215.1 | Д | 6224.35 | Д | 4935.7 | Д | 4806.45 | Д | 5222.8 | Д | 5517.05 | Д | 4688.2 | Д | 6743.55 | Д | 5985.65 | Д | 7917.8 | Д | 7295.75 | Д | 70538.6
544 | 3444 | ОАО "Петербургская сбытовая компания" | ООО "ЖКС №4 Приморского района" | Силовая нагрузка** | кВт.ч. |  |  |  |  | да | да | 122345.55 | 131363.55 | 12120.75 | Д | 10452.6 | Д | 10084.5 | Д | 11810.25 | Д | 11299.95 | Д | 9711 | Д | 10825.2 | Д | 10764.45 | Д | 11303.1 | Д | 10370.7 | Д | 10238.85 | Д | 10254.15 | Д | 129235.5
| 3444 | ОАО "Петербургская сбытовая компания" | ООО "ЖКС №4 Приморского района" | Освещение МОП | кВт.ч. | лпо/псх | 169 | рку | 15 | да | да | 149533.45 | 160555.45 | 14814.25 | Д | 12775.4 | Д | 12325.5 | Д | 14434.75 | Д | 13811.05 | Д | 11869 | Д | 13230.8 | Д | 13156.55 | Д | 13814.9 | Д | 12675.3 | Д | 12514.15 | Д | 12532.85 | Д | 157954.5
545 | 3445 | ОАО "Петербургская сбытовая компания" | ООО "ЖКС №4 Приморского района" | Силовая нагрузка** | кВт.ч. |  |  |  |  | да | да | 41562.9 | 41531.4 | 3213 | Д | 2739.6 | Д | 3267 | Д | 3375.45 | Д | 3272.85 | Д | 3030.75 | Д | 3444.3 | Д | 2796.75 | Д | 3426.75 | Д | 3187.35 | Д | 3312 | Д | 3349.35 | Д | 38415.15
| 3445 | ОАО "Петербургская сбытовая компания" | ООО "ЖКС №4 Приморского района" | Освещение МОП | кВт.ч. | лпо/псх | 26 | рку | 7 | да | да | 50799.1 | 50760.6 | 3927 | Д | 3348.4 | Д | 3993 | Д | 4125.55 | Д | 4000.15 | Д | 3704.25 | Д | 4209.7 | Д | 3418.25 | Д | 4188.25 | Д | 3895.65 | Д | 4048 | Д | 4093.65 | Д | 46951.85
546 | 3446 | ОАО "Петербургская сбытовая компания" | ООО "ЖКС №4 Приморского района" | Силовая нагрузка** | кВт.ч. |  |  |  |  | да | да | 23107.95 | 24439.5 | 1697.4 | Д | 1626.3 | Д | 1612.8 | Д | 1854.9 | Д | 1870.2 | Д | 1651.95 | Д | 2052 | Д | 1737.45 | Д | 2020.95 | Д | 1759.05 | Д | 1786.05 | Д | 1904.85 | Д | 21573.9
| 3446 | ОАО "Петербургская сбытовая компания" | ООО "ЖКС №4 Приморского района" | Освещение МОП | кВт.ч. | лпо/псх | 13 | рку | 4 | да | да | 28243.05 | 29870.5 | 2074.6 | Д | 1987.7 | Д | 1971.2 | Д | 2267.1 | Д | 2285.8 | Д | 2019.05 | Д | 2508 | Д | 2123.55 | Д | 2470.05 | Д | 2149.95 | Д | 2182.95 | Д | 2328.15 | Д | 26368.1
547 | 3447 | ОАО "Петербургская сбытовая компания" | ООО "ЖКС №4 Приморского района" | Силовая нагрузка** | кВт.ч. |  |  |  |  | да | да | 70677.45 | 78417.9 | 6704.1 | Д | 6433.65 | Д | 6718.5 | Д | 6413.4 | Д | 5266.35 | Д | 5679 | Д | 5373.45 | Д | 4931.55 | Д | 6252.75 | Д | 5475.6 | Д | 6218.1 | Д | 6417.45 | Д | 71883.9
| 3447 | ОАО "Петербургская сбытовая компания" | ООО "ЖКС №4 Приморского района" | Освещение МОП | кВт.ч. | лпо/псх | 221 | рку | 21 | да | да | 86383.55 | 95844.1 | 8193.9 | Д | 7863.35 | Д | 8211.5 | Д | 7838.6 | Д | 6436.65 | Д | 6941 | Д | 6567.55 | Д | 6027.45 | Д | 7642.25 | Д | 6692.4 | Д | 7599.9 | Д | 7843.55 | Д | 87858.1
548 | 3448 | ОАО "Петербургская сбытовая компания" | ООО "ЖКС №4 Приморского района" | Силовая нагрузка** | кВт.ч. |  |  |  |  | да | да | 1687.05 | 30342.6 | 3793.95 | Д | 4316.85 | Д | 3928.05 | Д | 3452.85 | Д | 2981.7 | Д | 2779.65 | Д | 2488.95 | Д | 2279.25 | Д | 3757.05 | Д | 3751.2 | Д | 3830.4 | Д | 3933.9 | Д | 41293.8
| 3448 | ОАО "Петербургская сбытовая компания" | ООО "ЖКС №4 Приморского района" | Освещение МОП | кВт.ч. | лпо/псх | 117 | рку | 12 | да | да | 2061.95 | 37085.4 | 4637.05 | Д | 5276.15 | Д | 4800.95 | Д | 4220.15 | Д | 3644.3 | Д | 3397.35 | Д | 3042.05 | Д | 2785.75 | Д | 4591.95 | Д | 4584.8 | Д | 4681.6 | Д | 4808.1 | Д | 50470.2
549 | 3449 | ОАО "Петербургская сбытовая компания" | ООО "ЖКС №4 Приморского района" | Силовая нагрузка** | кВт.ч. |  |  |  |  | да | да | 60035.4 | 65787.75 | 5004 | Д | 5248.35 | Д | 5071.5 | Д | 5130.45 | Д | 5863.5 | Д | 4280.4 | Д | 5383.35 | Д | 4168.8 | Д | 5552.55 | Д | 4915.8 | Д | 4833.9 | Д | 5951.7 | Д | 61404.3
| 3449 | ОАО "Петербургская сбытовая компания" | ООО "ЖКС №4 Приморского района" | Освещение МОП | кВт.ч. | лпо/псх | 26 | рку | 6 | да | да | 73376.6 | 80407.25 | 6116 | Д | 6414.65 | Д | 6198.5 | Д | 6270.55 | Д | 7166.5 | Д | 5231.6 | Д | 6579.65 | Д | 5095.2 | Д | 6786.45 | Д | 6008.2 | Д | 5908.1 | Д | 7274.3 | Д | 75049.7
550 | 34410 | ОАО "Петербургская сбытовая компания" | ООО "ЖКС №4 Приморского района" | Силовая нагрузка** | кВт.ч. |  |  |  |  | да | да | 25574.85 | 27270.45 | 2681.1 | Д | 2369.25 | Д | 2022.3 | Д | 2241 | Д | 1674.9 | Д | 1552.95 | Д | 2131.65 | Д | 1267.2 | Д | 1900.35 | Д | 2305.8 | Д | 2624.4 | Д | 3121.65 | Д | 25892.55
| 34410 | ОАО "Петербургская сбытовая компания" | ООО "ЖКС №4 Приморского района" | Освещение МОП | кВт.ч. | лпо/псх | 78 | рку | 14 | да | да | 31258.15 | 33330.55 | 3276.9 | Д | 2895.75 | Д | 2471.7 | Д | 2739 | Д | 2047.1 | Д | 1898.05 | Д | 2605.35 | Д | 1548.8 | Д | 2322.65 | Д | 2818.2 | Д | 3207.6 | Д | 3815.35 | Д | 31646.45
551 | 34411 | ОАО "Петербургская сбытовая компания" | ООО "ЖКС №4 Приморского района" | Силовая нагрузка** | кВт.ч. |  |  |  |  | да | да | 51319.35 | 54043.2 | 3354.3 | Д | 3142.8 | Д | 3259.8 | Д | 4548.15 | Д | 3861.9 | Д | 3918.15 | Д | 4032.45 | Д | 3909.15 | Д | 3656.25 | Д | 4665.15 | Д | 3916.35 | Д | 4355.55 | Д | 46620
| 34411 | ОАО "Петербургская сбытовая компания" | ООО "ЖКС №4 Приморского района" | Освещение МОП | кВт.ч. | лпо/псх | 39 | рку | 13 | да | да | 62723.65 | 66052.8 | 4099.7 | Д | 3841.2 | Д | 3984.2 | Д | 5558.85 | Д | 4720.1 | Д | 4788.85 | Д | 4928.55 | Д | 4777.85 | Д | 4468.75 | Д | 5701.85 | Д | 4786.65 | Д | 5323.45 | Д | 56980
552 | 34412 | ОАО "Петербургская сбытовая компания" | ООО "ЖКС №4 Приморского района" | Силовая нагрузка** | кВт.ч. |  |  |  |  | да | да | 32651.1 | 33025.5 | 2740.95 | Д | 2666.7 | Д | 2786.4 | Д | 2937.15 | Д | 2483.1 | Д | 2392.2 | Д | 2334.6 | Д | 2352.15 | Д | 2373.75 | Д | 3048.3 | Д | 2681.1 | Д | 3101.85 | Д | 31898.25
| 34412 | ОАО "Петербургская сбытовая компания" | ООО "ЖКС №4 Приморского района" | Освещение МОП | кВт.ч. | лпо/псх | 26 | рку | 10 | да | да | 39906.9 | 40364.5 | 3350.05 | Д | 3259.3 | Д | 3405.6 | Д | 3589.85 | Д | 3034.9 | Д | 2923.8 | Д | 2853.4 | Д | 2874.85 | Д | 2901.25 | Д | 3725.7 | Д | 3276.9 | Д | 3791.15 | Д | 38986.75
553 | 34413 | ОАО "Петербургская сбытовая компания" | ООО "ЖКС №4 Приморского района" | Силовая нагрузка** | кВт.ч. |  |  |  |  | да | да | 3881.7 | 34620.75 | 3130.65 | Д | 3171.6 | Д | 3051.45 | Д | 3007.8 | Д | 2691.45 | Д | 3267.45 | Д | 3040.65 | Д | 3207.15 | Д | 3730.95 | Д | 3252.15 | Д | 2914.2 | Д | 2936.25 | Д | 37401.75
| 34413 | ОАО "Петербургская сбытовая компания" | ООО "ЖКС №4 Приморского района" | Освещение МОП | кВт.ч. | лпо/псх | 91 | рку | 9 | да | да | 4744.3 | 42314.25 | 3826.35 | Д | 3876.4 | Д | 3729.55 | Д | 3676.2 | Д | 3289.55 | Д | 3993.55 | Д | 3716.35 | Д | 3919.85 | Д | 4560.05 | Д | 3974.85 | Д | 3561.8 | Д | 3588.75 | Д | 45713.25
554 | 34414 | ОАО "Петербургская сбытовая компания" | ООО "ЖКС №4 Приморского района" | Силовая нагрузка** | кВт.ч. |  |  |  |  | да | да | 15542.1 | 14932.35 | 1224.9 | Д | 1188 | Д | 1194.3 | Д | 1162.35 | Д | 1052.55 | Д | 1030.95 | Д | 885.15 | Д | 1035 | Д | 1360.35 | Д | 1227.6 | Д | 1275.3 | Д | 1478.7 | Д | 14115.15
| 34414 | ОАО "Петербургская сбытовая компания" | ООО "ЖКС №4 Приморского района" | Освещение МОП | кВт.ч. | лпо/псх | 39 | рку | 5 | да | да | 18995.9 | 18250.65 | 1497.1 | Д | 1452 | Д | 1459.7 | Д | 1420.65 | Д | 1286.45 | Д | 1260.05 | Д | 1081.85 | Д | 1265 | Д | 1662.65 | Д | 1500.4 | Д | 1558.7 | Д | 1807.3 | Д | 17251.85
555 | 34415 | ОАО "Петербургская сбытовая компания" | ООО "ЖКС №4 Приморского района" | Силовая нагрузка** | кВт.ч. |  |  |  |  | да | да | 55156.05 | 58693.95 | 4586.85 | Д | 4645.8 | Д | 4598.55 | Д | 4779.45 | Д | 4258.35 | Д | 4749.3 | Д | 4453.65 | Д | 4221.45 | Д | 5057.55 | Д | 4486.5 | Д | 4391.1 | Д | 4639.5 | Д | 54868.05
| 34415 | ОАО "Петербургская сбытовая компания" | ООО "ЖКС №4 Приморского района" | Освещение МОП | кВт.ч. | лпо/псх | 91 | рку | 9 | да | да | 67412.95 | 71737.05 | 5606.15 | Д | 5678.2 | Д | 5620.45 | Д | 5841.55 | Д | 5204.65 | Д | 5804.7 | Д | 5443.35 | Д | 5159.55 | Д | 6181.45 | Д | 5483.5 | Д | 5366.9 | Д | 5670.5 | Д | 67060.95
556 | 34416 | ОАО "Петербургская сбытовая компания" | ООО "ЖКС №4 Приморского района" | Силовая нагрузка** | кВт.ч. |  |  |  |  | да | да | 39865.05 | 40144.05 | 3397.5 | Д | 2969.1 | Д | 3315.15 | Д | 3337.2 | Д | 2798.55 | Д | 3009.6 | Д | 3267.45 | Д | 3028.5 | Д | 3033.9 | Д | 2977.2 | Д | 2715.3 | Д | 3402.9 | Д | 37252.35
| 34416 | ОАО "Петербургская сбытовая компания" | ООО "ЖКС №4 Приморского района" | Освещение МОП | кВт.ч. | лпо/псх | 26 | рку | 10 | да | да | 48723.95 | 49064.95 | 4152.5 | Д | 3628.9 | Д | 4051.85 | Д | 4078.8 | Д | 3420.45 | Д | 3678.4 | Д | 3993.55 | Д | 3701.5 | Д | 3708.1 | Д | 3638.8 | Д | 3318.7 | Д | 4159.1 | Д | 45530.65
557 | 34417 | ОАО "Петербургская сбытовая компания" | ООО "ЖКС №4 Приморского района" | Силовая нагрузка** | кВт.ч. |  |  |  |  | да | да | 1426.05 | 25519.5 | 1363.5 | Д | 1453.5 | Д | 1599.75 | Д | 1556.55 | Д | 1423.35 | Д | 1215.9 | Д | 1382.4 | Д | 4001.4 | Д | 4533.75 | Д | 3733.2 | Д | 3928.05 | Д | 3533.85 | Д | 29725.2
| 34417 | ОАО "Петербургская сбытовая компания" | ООО "ЖКС №4 Приморского района" | Освещение МОП | кВт.ч. | лпо/псх | 26 | рку | 10 | да | да | 1742.95 | 31190.5 | 1666.5 | Д | 1776.5 | Д | 1955.25 | Д | 1902.45 | Д | 1739.65 | Д | 1486.1 | Д | 1689.6 | Д | 4890.6 | Д | 5541.25 | Д | 4562.8 | Д | 4800.95 | Д | 4319.15 | Д | 36330.8
558 | 34418 | ОАО "Петербургская сбытовая компания" | ООО "ЖКС №4 Приморского района" | Силовая нагрузка** | кВт.ч. |  |  |  |  | да | да | 18123.3 | 118431.9 | 10862.55 | Д | 9091.35 | Д | 9364.5 | Д | 11119.05 | Д | 9873.45 | Д | 9976.05 | Д | 8585.55 | Д | 7977.6 | Д | 9130.05 | Д | 9022.5 | Д | 6924.6 | Д | 8721.9 | Д | 110649.15
| 34418 | ОАО "Петербургская сбытовая компания" | ООО "ЖКС №4 Приморского района" | Освещение МОП | кВт.ч. | лпо/псх | 130 | рку | 16 | да | да | 22150.7 | 144750.1 | 13276.45 | Д | 11111.65 | Д | 11445.5 | Д | 13589.95 | Д | 12067.55 | Д | 12192.95 | Д | 10493.45 | Д | 9750.4 | Д | 11158.95 | Д | 11027.5 | Д | 8463.4 | Д | 10660.1 | Д | 135237.85
559 | 34419 | ОАО "Петербургская сбытовая компания" | ООО "ЖКС №4 Приморского района" | Силовая нагрузка** | кВт.ч. |  |  |  |  | да | да | 116216.1 | 131134.05 | 10414.35 | Д | 6925.5 | Д | 9531.9 | Д | 9940.05 | Д | 10928.7 | Д | 9583.65 | Д | 10020.15 | Д | 9148.5 | Д | 10338.75 | Д | 10769.85 | Д | 9565.65 | Д | 8850.6 | Д | 116017.65
| 34419 | ОАО "Петербургская сбытовая компания" | ООО "ЖКС №4 Приморского района" | Освещение МОП | кВт.ч. | лпо/псх | 130 | рку | 10 | да | да | 142041.9 | 160274.95 | 12728.65 | Д | 8464.5 | Д | 11650.1 | Д | 12148.95 | Д | 13357.3 | Д | 11713.35 | Д | 12246.85 | Д | 11181.5 | Д | 12636.25 | Д | 13163.15 | Д | 11691.35 | Д | 10817.4 | Д | 141799.35
560 | 34420 | ОАО "Петербургская сбытовая компания" | ООО "ЖКС №4 Приморского района" | Силовая нагрузка** | кВт.ч. |  |  |  |  | да | да | 25564.95 | 35236.8 | 3159.9 | Д | 2910.15 | Д | 2910.15 | Д | 3537.45 | Д | 3955.95 | Д | 6302.25 | Д | 3948.75 | Д | 3069.9 | Д | 2371.95 | Д | 3633.3 | Д | 4090.05 | Д | 2910.15 | Д | 42799.95
| 34420 | ОАО "Петербургская сбытовая компания" | ООО "ЖКС №4 Приморского района" | Освещение МОП | кВт.ч. | лпо/псх | 39 | рку | 10 | да | да | 31246.05 | 43067.2 | 3862.1 | Д | 3556.85 | Д | 3556.85 | Д | 4323.55 | Д | 4835.05 | Д | 7702.75 | Д | 4826.25 | Д | 3752.1 | Д | 2899.05 | Д | 4440.7 | Д | 4998.95 | Д | 3556.85 | Д | 52311.05
561 | 34421 | ОАО "Петербургская сбытовая компания" | ООО "ЖКС №4 Приморского района" | Силовая нагрузка** | кВт.ч. |  |  |  |  | да | да | 58135.05 | 57512.25 | 4836.15 | Д | 4446.45 | Д | 4734.45 | Д | 4930.65 | Д | 5036.85 | Д | 4298.4 | Д | 5018.4 | Д | 3795.75 | Д | 5422.5 | Д | 4896 | Д | 5058 | Д | 4743.45 | Д | 57217.05
| 34421 | ОАО "Петербургская сбытовая компания" | ООО "ЖКС №4 Приморского района" | Освещение МОП | кВт.ч. | лпо/псх | 26 | рку | 3 | да | да | 71053.95 | 70292.75 | 5910.85 | Д | 5434.55 | Д | 5786.55 | Д | 6026.35 | Д | 6156.15 | Д | 5253.6 | Д | 6133.6 | Д | 4639.25 | Д | 6627.5 | Д | 5984 | Д | 6182 | Д | 5797.55 | Д | 69931.95
562 | 34422 | ОАО "Петербургская сбытовая компания" | ООО "ЖКС №4 Приморского района" | Силовая нагрузка** | кВт.ч. |  |  |  |  | да | да | 57127.05 | 57185.55 | 5041.8 | Д | 4428 | Д | 4690.35 | Д | 4482.9 | Д | 4768.2 | Д | 3965.4 | Д | 4663.8 | Д | 3666.6 | Д | 4980.15 | Д | 4549.95 | Д | 4817.25 | Д | 4735.8 | Д | 54790.2
| 34422 | ОАО "Петербургская сбытовая компания" | ООО "ЖКС №4 Приморского района" | Освещение МОП | кВт.ч. | лпо/псх | 39 | рку | 9 | да | да | 69821.95 | 69893.45 | 6162.2 | Д | 5412 | Д | 5732.65 | Д | 5479.1 | Д | 5827.8 | Д | 4846.6 | Д | 5700.2 | Д | 4481.4 | Д | 6086.85 | Д | 5561.05 | Д | 5887.75 | Д | 5788.2 | Д | 66965.8
563 | 34423 | ОАО "Петербургская сбытовая компания" | ООО "ЖКС №4 Приморского района" | Силовая нагрузка** | кВт.ч. |  |  |  |  | да | да | 52479.9 | 52941.6 | 4681.8 | Д | 4594.95 | Д | 4594.95 | Д | 4636.35 | Д | 4154.4 | Д | 4090.5 | Д | 4190.4 | Д | 4185 | Д | 3879 | Д | 4996.8 | Д | 4095 | Д | 4722.3 | Д | 52821.45
| 34423 | ОАО "Петербургская сбытовая компания" | ООО "ЖКС №4 Приморского района" | Освещение МОП | кВт.ч. | лпо/псх | 39 | рку | 14 | да | да | 64142.1 | 64706.4 | 5722.2 | Д | 5616.05 | Д | 5616.05 | Д | 5666.65 | Д | 5077.6 | Д | 4999.5 | Д | 5121.6 | Д | 5115 | Д | 4741 | Д | 6107.2 | Д | 5005 | Д | 5771.7 | Д | 64559.55
564 | 34424 | ОАО "Петербургская сбытовая компания" | ООО "ЖКС №4 Приморского района" | Силовая нагрузка** | кВт.ч. |  |  |  |  | да | да | 32283.9 | 39740.4 | 2264.4 | Д | 2462.4 | Д | 2462.4 | Д | 2128.05 | Д | 1869.3 | Д | 1613.25 | Д | 1924.2 | Д | 1566.9 | Д | 2305.8 | Д | 2065.5 | Д | 2224.8 | Д | 2080.8 | Д | 24967.8
| 34424 | ОАО "Петербургская сбытовая компания" | ООО "ЖКС №4 Приморского района" | Освещение МОП | кВт.ч. | лпо/псх | 78 | рку | 14 | да | да | 39458.1 | 48571.6 | 2767.6 | Д | 3009.6 | Д | 3009.6 | Д | 2600.95 | Д | 2284.7 | Д | 1971.75 | Д | 2351.8 | Д | 1915.1 | Д | 2818.2 | Д | 2524.5 | Д | 2719.2 | Д | 2543.2 | Д | 30516.2
565 | 34425 | ОАО "Петербургская сбытовая компания" | ООО "ЖКС №4 Приморского района" | Силовая нагрузка** | кВт.ч. |  |  |  |  | да | да | 191637 | 184554.45 | 14590.35 | Д | 13815.9 | Д | 14922 | Д | 14816.7 | Д | 12237.75 | Д | 12250.35 | Д | 14046.3 | Д | 14454.9 | Д | 15500.25 | Д | 15745.5 | Д | 11986.2 | Д | 13659.3 | Д | 168025.5
| 34425 | ОАО "Петербургская сбытовая компания" | ООО "ЖКС №4 Приморского района" | Освещение МОП | кВт.ч. | лпо/псх | 104 | рку | 18 | да | да | 234223 | 225566.55 | 17832.65 | Д | 16886.1 | Д | 18238 | Д | 18109.3 | Д | 14957.25 | Д | 14972.65 | Д | 17167.7 | Д | 17667.1 | Д | 18944.75 | Д | 19244.5 | Д | 14649.8 | Д | 16694.7 | Д | 205364.5
566 | 34426 | ОАО "Петербургская сбытовая компания" | ООО "ЖКС №4 Приморского района" | Силовая нагрузка** | кВт.ч. |  |  |  |  | да | да | 40435.2 | 38805.3 | 3454.2 | Д | 3033.9 | Д | 3232.8 | Д | 3209.4 | Д | 3124.35 | Д | 2880.9 | Д | 2641.5 | Д | 2382.75 | Д | 3515.85 | Д | 3226.05 | Д | 2389.5 | Д | 3245.85 | Д | 36337.05
| 34426 | ОАО "Петербургская сбытовая компания" | ООО "ЖКС №4 Приморского района" | Освещение МОП | кВт.ч. | лпо/псх | 91 | рку | 9 | да | да | 49420.8 | 47428.7 | 4221.8 | Д | 3708.1 | Д | 3951.2 | Д | 3922.6 | Д | 3818.65 | Д | 3521.1 | Д | 3228.5 | Д | 2912.25 | Д | 4297.15 | Д | 3942.95 | Д | 2920.5 | Д | 3967.15 | Д | 44411.95
567 | 34427 | ОАО "Петербургская сбытовая компания" | ООО "ЖКС №4 Приморского района" | Силовая нагрузка** | кВт.ч. |  |  |  |  | да | да | 38635.2 | 34412.4 | 3848.85 | Д | 3721.05 | Д | 4225.05 | Д | 3564 | Д | 4242.6 | Д | 1234.35 | Д | 5251.5 | Д | 3258.9 | Д | 4054.05 | Д | 3751.65 | Д | 3657.15 | Д | 4288.95 | Д | 45098.1
| 34427 | ОАО "Петербургская сбытовая компания" | ООО "ЖКС №4 Приморского района" | Освещение МОП | кВт.ч. | лпо/псх | 39 | рку | 13 | да | да | 47220.8 | 42059.6 | 4704.15 | Д | 4547.95 | Д | 5163.95 | Д | 4356 | Д | 5185.4 | Д | 1508.65 | Д | 6418.5 | Д | 3983.1 | Д | 4954.95 | Д | 4585.35 | Д | 4469.85 | Д | 5242.05 | Д | 55119.9
568 | 34428 | ОАО "Петербургская сбытовая компания" | ООО "ЖКС №4 Приморского района" | Силовая нагрузка** | кВт.ч. |  |  |  |  | да | да | 74856.6 | 61223.85 | 4611.15 | Д | 4698.9 | Д | 5075.1 | Д | 4961.25 | Д | 4349.25 | Д | 4297.95 | Д | 3987 | Д | 3741.75 | Д | 5203.8 | Д | 5070.15 | Д | 4735.8 | Д | 5220.45 | Д | 55952.55
| 34428 | ОАО "Петербургская сбытовая компания" | ООО "ЖКС №4 Приморского района" | Освещение МОП | кВт.ч. | лпо/псх | 26 | рку | 5 | да | да | 91491.4 | 74829.15 | 5635.85 | Д | 5743.1 | Д | 6202.9 | Д | 6063.75 | Д | 5315.75 | Д | 5253.05 | Д | 4873 | Д | 4573.25 | Д | 6360.2 | Д | 6196.85 | Д | 5788.2 | Д | 6380.55 | Д | 68386.45
569 | 34429 | ОАО "Петербургская сбытовая компания" | ООО "ЖКС №4 Приморского района" | Силовая нагрузка** | кВт.ч. |  |  |  |  | да | да | 15273.9 | 26401.95 | 4430.25 | Д | 3546.45 | Д | 3079.8 | Д | 3130.2 | Д | 2482.65 | Д | 2349 | Д | 2998.35 | Д | 2315.25 | Д | 3371.85 | Д | 3385.8 | Д | 4102.65 | Д | 4386.6 | Д | 39578.85
| 34429 | ОАО "Петербургская сбытовая компания" | ООО "ЖКС №4 Приморского района" | Освещение МОП | кВт.ч. | лпо/псх | 117 | рку | 15 | да | да | 18668.1 | 32269.05 | 5414.75 | Д | 4334.55 | Д | 3764.2 | Д | 3825.8 | Д | 3034.35 | Д | 2871 | Д | 3664.65 | Д | 2829.75 | Д | 4121.15 | Д | 4138.2 | Д | 5014.35 | Д | 5361.4 | Д | 48374.15
570 | 34430 | ОАО "Петербургская сбытовая компания" | ООО "ЖКС №4 Приморского района" | Силовая нагрузка** | кВт.ч. |  |  |  |  | да | да | 85068 | 97254 | 8550 | Д | 7956 | Д | 6750 | Д | 8964 | Д | 8442 | Д | 6156 | Д | 7812 | Д | 6984 | Д | 7794 | Д | 7848 | Д | 7362 | Д | 8496 | Д | 93114
| 34430 | ОАО "Петербургская сбытовая компания" | ООО "ЖКС №4 Приморского района" | Освещение МОП | кВт.ч. | лпо/псх | 26 | рку | 7 | да | да | 103972 | 118866 | 10450 | Д | 9724 | Д | 8250 | Д | 10956 | Д | 10318 | Д | 7524 | Д | 9548 | Д | 8536 | Д | 9526 | Д | 9592 | Д | 8998 | Д | 10384 | Д | 113806
571 | 34431 | ОАО "Петербургская сбытовая компания" | ООО "ЖКС №4 Приморского района" | Силовая нагрузка** | кВт.ч. |  |  |  |  | да | да | 53467.2 | 49489.2 | 4243.5 | Д | 4186.35 | Д | 4111.65 | Д | 4313.25 | Д | 3795.75 | Д | 3785.4 | Д | 3472.65 | Д | 3503.25 | Д | 4537.35 | Д | 4308.3 | Д | 4371.75 | Д | 4921.65 | Д | 49550.85
| 34431 | ОАО "Петербургская сбытовая компания" | ООО "ЖКС №4 Приморского района" | Освещение МОП | кВт.ч. | лпо/псх | 91 | рку | 12 | да | да | 65348.8 | 60486.8 | 5186.5 | Д | 5116.65 | Д | 5025.35 | Д | 5271.75 | Д | 4639.25 | Д | 4626.6 | Д | 4244.35 | Д | 4281.75 | Д | 5545.65 | Д | 5265.7 | Д | 5343.25 | Д | 6015.35 | Д | 60562.15
572 | 34432 | ОАО "Петербургская сбытовая компания" | ООО "ЖКС №4 Приморского района" | Силовая нагрузка** | кВт.ч. |  |  |  |  | да | да | [26 empty] | 0
| 34432 | ОАО "Петербургская сбытовая компания" | ООО "ЖКС №4 Приморского района" | Освещение МОП | кВт.ч. | нбб/псх | 117 | рку | 22 | да | да | [26 empty] | 0
573 | 34433 | ОАО "Петербургская сбытовая компания" | ООО "ЖКС №4 Приморского района" | Силовая нагрузка** | кВт.ч. |  |  |  |  | да | да | 33990.3 | 32341.5 | 3162.6 | Д | 2550.6 | Д | 2457.9 | Д | 2277 | Д | 1890 | Д | 1904.4 | Д | 1971.9 | Д | 1936.8 | Д | 2321.1 | Д | 2421.45 | Д | 2361.6 | Д | 2727.45 | Д | 27982.8
| 34433 | ОАО "Петербургская сбытовая компания" | ООО "ЖКС №4 Приморского района" | Освещение МОП | кВт.ч. | лпо/псх | 78 | рку | 14 | да | да | 41543.7 | 39528.5 | 3865.4 | Д | 3117.4 | Д | 3004.1 | Д | 2783 | Д | 2310 | Д | 2327.6 | Д | 2410.1 | Д | 2367.2 | Д | 2836.9 | Д | 2959.55 | Д | 2886.4 | Д | 3333.55 | Д | 34201.2
574 | 34434 | ОАО "Петербургская сбытовая компания" | ООО "ЖКС №4 Приморского района" | Силовая нагрузка** | кВт.ч. |  |  |  |  | да | да | 148560.75 | 144528.75 | 11641.95 | Д | 9295.2 | Д | 9507.15 | Д | 12155.85 | Д | 12927.15 | Д | 12087 | Д | 13656.15 | Д | 12534.3 | Д | 13471.2 | Д | 13639.5 | Д | 12947.85 | Д | 10934.55 | Д | 144797.85
| 34434 | ОАО "Петербургская сбытовая компания" | ООО "ЖКС №4 Приморского района" | Освещение МОП | кВт.ч. | лпо/псх | 117 | рку | 22 | да | да | 181574.25 | 176646.25 | 14229.05 | Д | 11360.8 | Д | 11619.85 | Д | 14857.15 | Д | 15799.85 | Д | 14773 | Д | 16690.85 | Д | 15319.7 | Д | 16464.8 | Д | 16670.5 | Д | 15825.15 | Д | 13364.45 | Д | 176975.15
575 | 34435 | ОАО "Петербургская сбытовая компания" | ООО "ЖКС №4 Приморского района" | Силовая нагрузка** | кВт.ч. |  |  |  |  | да | да | 128940.75 | 131285.25 | 10856.7 | Д | 11289.6 | Д | 11601.45 | Д | 11788.2 | Д | 10291.05 | Д | 10349.1 | Д | 10841.4 | Д | 10495.8 | Д | 10697.85 | Д | 11048.85 | Д | 10128.15 | Д | 11363.4 | Д | 130751.55
| 34435 | ОАО "Петербургская сбытовая компания" | ООО "ЖКС №4 Приморского района" | Освещение МОП | кВт.ч. | лпо/псх | 65 | рку | 11 | да | да | 157594.25 | 160459.75 | 13269.3 | Д | 13798.4 | Д | 14179.55 | Д | 14407.8 | Д | 12577.95 | Д | 12648.9 | Д | 13250.6 | Д | 12828.2 | Д | 13075.15 | Д | 13504.15 | Д | 12378.85 | Д | 13888.6 | Д | 159807.45
576 | 34436 | ОАО "Петербургская сбытовая компания" | ООО "ЖКС №4 Приморского района" | Силовая нагрузка** | кВт.ч. |  |  |  |  | да | да | 16096.05 | 17608.05 | 1706.4 | Д | 1466.1 | Д | 1466.1 | Д | 1594.8 | Д | 1449.9 | Д | 1364.85 | Д | 1342.35 | Д | 1311.3 | Д | 1597.05 | Д | 1743.3 | Д | 1561.05 | Д | 2091.6 | Д | 18694.8
| 34436 | ОАО "Петербургская сбытовая компания" | ООО "ЖКС №4 Приморского района" | Освещение МОП | кВт.ч. | лпо/псх | 52 | рку | 10 | да | да | 19672.95 | 21520.95 | 2085.6 | Д | 1791.9 | Д | 1791.9 | Д | 1949.2 | Д | 1772.1 | Д | 1668.15 | Д | 1640.65 | Д | 1602.7 | Д | 1951.95 | Д | 2130.7 | Д | 1907.95 | Д | 2556.4 | Д | 22849.2
577 | 34437 | ОАО "Петербургская сбытовая компания" | ООО "ЖКС №4 Приморского района" | Силовая нагрузка** | кВт.ч. |  |  |  |  | да | да | 105487.65 | 103624.2 | 9326.7 | Д | 8285.85 | Д | 8972.1 | Д | 9233.55 | Д | 7926.3 | Д | 8054.1 | Д | 8838.9 | Д | 8348.85 | Д | 8547.75 | Д | 9261.45 | Д | 7875 | Д | 9886.05 | Д | 104556.6
| 34437 | ОАО "Петербургская сбытовая компания" | ООО "ЖКС №4 Приморского района" | Освещение МОП | кВт.ч. | лпо/псх | 65 | рку | 20 | да | да | 128929.35 | 126651.8 | 11399.3 | Д | 10127.15 | Д | 10965.9 | Д | 11285.45 | Д | 9687.7 | Д | 9843.9 | Д | 10803.1 | Д | 10204.15 | Д | 10447.25 | Д | 11319.55 | Д | 9625 | Д | 12082.95 | Д | 127791.4
578 | 34438 | ОАО "Петербургская сбытовая компания" | ООО "ЖКС №4 Приморского района" | Силовая нагрузка** | кВт.ч. |  |  |  |  | да | да | 30177.45 | 35061.75 | 3647.7 | Д | 3114.9 | Д | 2898.9 | Д | 3632.85 | Д | 2298.15 | Д | 2095.2 | Д | 2070.45 | Д | 2254.05 | Д | 3079.35 | Д | 3316.5 | Д | 3635.55 | Д | 4061.25 | Д | 36104.85
| 34438 | ОАО "Петербургская сбытовая компания" | ООО "ЖКС №4 Приморского района" | Освещение МОП | кВт.ч. | лпо/псх | 130 | рку | 13 | да | да | 36883.55 | 42853.25 | 4458.3 | Д | 3807.1 | Д | 3543.1 | Д | 4440.15 | Д | 2808.85 | Д | 2560.8 | Д | 2530.55 | Д | 2754.95 | Д | 3763.65 | Д | 4053.5 | Д | 4443.45 | Д | 4963.75 | Д | 44128.15
579 | 34439 | ОАО "Петербургская сбытовая компания" | ООО "ЖКС №4 Приморского района" | Силовая нагрузка** | кВт.ч. |  |  |  |  | да | да | 96444.9 | 95040 | 8009.55 | Д | 7110.9 | Д | 7717.95 | Д | 8305.65 | Д | 7873.2 | Д | 7721.1 | Д | 7898.4 | Д | 7880.85 | Д | 8164.8 | Д | 8083.8 | Д | 7514.1 | Д | 8238.15 | Д | 94518.45
| 34439 | ОАО "Петербургская сбытовая компания" | ООО "ЖКС №4 Приморского района" | Освещение МОП | кВт.ч. | лпо/псх | 52 | рку | 18 | да | да | 117877.1 | 116160 | 9789.45 | Д | 8691.1 | Д | 9433.05 | Д | 10151.35 | Д | 9622.8 | Д | 9436.9 | Д | 9653.6 | Д | 9632.15 | Д | 9979.2 | Д | 9880.2 | Д | 9183.9 | Д | 10068.85 | Д | 115522.55
580 | 34440 | ОАО "Петербургская сбытовая компания" | ООО "ЖКС №4 Приморского района" | Силовая нагрузка** | кВт.ч. |  |  |  |  | да | да | 8777.25 | 72481.95 | 7607.25 | Д | 7113.6 | Д | 7494.3 | Д | 6883.2 | Д | 5972.85 | Д | 6491.25 | Д | 6943.05 | Д | 6766.2 | Д | 8341.65 | Д | 8316.45 | Д | 7883.1 | Д | 7936.2 | Д | 87749.1
| 34440 | ОАО "Петербургская сбытовая компания" | ООО "ЖКС №4 Приморского района" | Освещение МОП | кВт.ч. | лпо/псх | 39 | рку | 18 | да | да | 10727.75 | 88589.05 | 9297.75 | Д | 8694.4 | Д | 9159.7 | Д | 8412.8 | Д | 7300.15 | Д | 7933.75 | Д | 8485.95 | Д | 8269.8 | Д | 10195.35 | Д | 10164.55 | Д | 9634.9 | Д | 9699.8 | Д | 107248.9
581 | 34441 | ОАО "Петербургская сбытовая компания" | ООО "ЖКС №4 Приморского района" | Силовая нагрузка** | кВт.ч. |  |  |  |  | да | да | 12690.9 | 13321.35 | 1227.6 | Д | 1097.1 | Д | 1137.15 | Д | 1029.6 | Д | 918.45 | Д | 838.35 | Д | 934.65 | Д | 924.75 | Д | 1054.8 | Д | 1215 | Д | 1187.1 | Д | 1539 | Д | 13103.55
| 34441 | ОАО "Петербургская сбытовая компания" | ООО "ЖКС №4 Приморского района" | Освещение МОП | кВт.ч. | лпо/псх | 65 | рку | 12 | да | да | 15511.1 | 16281.65 | 1500.4 | Д | 1340.9 | Д | 1389.85 | Д | 1258.4 | Д | 1122.55 | Д | 1024.65 | Д | 1142.35 | Д | 1130.25 | Д | 1289.2 | Д | 1485 | Д | 1450.9 | Д | 1881 | Д | 16015.45
582 | 34442 | ОАО "Петербургская сбытовая компания" | ООО "ЖКС №4 Приморского района" | Силовая нагрузка** | кВт.ч. |  |  |  |  | да | да | 20344.95 | 21514.05 | 2049.75 | Д | 1844.55 | Д | 1883.25 | Д | 1724.85 | Д | 1406.7 | Д | 1336.05 | Д | 1495.35 | Д | 1543.5 | Д | 1674 | Д | 1822.05 | Д | 1757.25 | Д | 2090.25 | Д | 20627.55
| 34442 | ОАО "Петербургская сбытовая компания" | ООО "ЖКС №4 Приморского района" | Освещение МОП | кВт.ч. | лпо/псх | 52 | рку | 10 | да | да | 24866.05 | 26294.95 | 2505.25 | Д | 2254.45 | Д | 2301.75 | Д | 2108.15 | Д | 1719.3 | Д | 1632.95 | Д | 1827.65 | Д | 1886.5 | Д | 2046 | Д | 2226.95 | Д | 2147.75 | Д | 2554.75 | Д | 25211.45
583 | 34443 | ОАО "Петербургская сбытовая компания" | ООО "ЖКС №4 Приморского района" | Силовая нагрузка** | кВт.ч. |  |  |  |  | да | да | 45043.65 | 28281.15 | 3118.95 | Д | 2570.85 | Д | 2567.7 | Д | 2528.1 | Д | 2331.9 | Д | 1994.85 | Д | 2128.5 | Д | 2577.6 | Д | 2420.1 | Д | 2650.95 | Д | 2638.8 | Д | 3404.25 | Д | 30932.55
| 34443 | ОАО "Петербургская сбытовая компания" | ООО "ЖКС №4 Приморского района" | Освещение МОП | кВт.ч. | лпо/псх | 78 | рку | 6 | да | да | 55053.35 | 34565.85 | 3812.05 | Д | 3142.15 | Д | 3138.3 | Д | 3089.9 | Д | 2850.1 | Д | 2438.15 | Д | 2601.5 | Д | 3150.4 | Д | 2957.9 | Д | 3240.05 | Д | 3225.2 | Д | 4160.75 | Д | 37806.45
584 | 34444 | ОАО "Петербургская сбытовая компания" | ООО "ЖКС №4 Приморского района" | Силовая нагрузка** | кВт.ч. |  |  |  |  | да | да | 29394.45 | 26473.95 | 2147.85 | Д | 1691.1 | Д | 2659.95 | Д | 3430.35 | Д | 3248.1 | Д | 3118.5 | Д | 3472.65 | Д | 2952 | Д | 3289.05 | Д | 3375.45 | Д | 2868.75 | Д | 1478.7 | Д | 33732.45
| 34444 | ОАО "Петербургская сбытовая компания" | ООО "ЖКС №4 Приморского района" | Освещение МОП | кВт.ч. | лпо/псх | 26 | рку | 10 | да | да | 35926.55 | 32357.05 | 2625.15 | Д | 2066.9 | Д | 3251.05 | Д | 4192.65 | Д | 3969.9 | Д | 3811.5 | Д | 4244.35 | Д | 3608 | Д | 4019.95 | Д | 4125.55 | Д | 3506.25 | Д | 1807.3 | Д | 41228.55
585 | 34445 | ОАО "Петербургская сбытовая компания" | ООО "ЖКС №4 Приморского района" | Силовая нагрузка** | кВт.ч. |  |  |  |  | да | да | 10667.7 | 11343.15 | 1325.7 | Д | 967.5 | Д | 917.55 | Д | 961.65 | Д | 844.2 | Д | 632.25 | Д | 932.4 | Д | 819.45 | Д | 913.5 | Д | 1003.95 | Д | 1008.45 | Д | 4639.5 | Д | 14966.1
| 34445 | ОАО "Петербургская сбытовая компания" | ООО "ЖКС №4 Приморского района" | Освещение МОП | кВт.ч. | лпо/псх | 26 | рку | 6 | да | да | 13038.3 | 13863.85 | 1620.3 | Д | 1182.5 | Д | 1121.45 | Д | 1175.35 | Д | 1031.8 | Д | 772.75 | Д | 1139.6 | Д | 1001.55 | Д | 1116.5 | Д | 1227.05 | Д | 1232.55 | Д | 5670.5 | Д | 18291.9
586 | 34446 | ОАО "Петербургская сбытовая компания" | ООО "ЖКС №4 Приморского района" | Силовая нагрузка** | кВт.ч. |  |  |  |  | да | да | 43607.7 | 44685.45 | 4449.6 | Д | 3303 | Д | 3303 | Д | 3991.05 | Д | 3517.65 | Д | 3322.8 | Д | 3690 | Д | 2577.6 | Д | 3693.6 | Д | 3937.05 | Д | 3846.15 | Д | 3902.4 | Д | 43533.9
| 34446 | ОАО "Петербургская сбытовая компания" | ООО "ЖКС №4 Приморского района" | Освещение МОП | кВт.ч. | лпо/псх | 13 | рку | 4 | да | да | 53298.3 | 54615.55 | 5438.4 | Д | 4037 | Д | 4037 | Д | 4877.95 | Д | 4299.35 | Д | 4061.2 | Д | 4510 | Д | 3150.4 | Д | 4514.4 | Д | 4811.95 | Д | 4700.85 | Д | 4769.6 | Д | 53208.1
587 | 34447 | ОАО "Петербургская сбытовая компания" | ООО "ЖКС №4 Приморского района" | Силовая нагрузка** | кВт.ч. |  |  |  |  | да | да | 322965 | 317026.8 | 34098.75 | Д | 25032.15 | Д | 25032.15 | Д | 27929.25 | Д | 23892.75 | Д | 20700.9 | Д | 22218.75 | Д | 28809 | Д | 23739.75 | Д | 27576.9 | Д | 26640.45 | Д | 26591.85 | Д | 312262.65
| 34447 | ОАО "Петербургская сбытовая компания" | ООО "ЖКС №4 Приморского района" | Освещение МОП | кВт.ч. | лпо/псх | 13 | рку | 5 | да | да | 394735 | 387477.2 | 41676.25 | Д | 30594.85 | Д | 30594.85 | Д | 34135.75 | Д | 29202.25 | Д | 25301.1 | Д | 27156.25 | Д | 35211 | Д | 29015.25 | Д | 33705.1 | Д | 32560.55 | Д | 32501.15 | Д | 381654.35
588 | 34448 | ОАО "Петербургская сбытовая компания" | ООО "ЖКС №4 Приморского района" | Силовая нагрузка** | кВт.ч. |  |  |  |  | да | да | 8514 | 7519.5 | 662.4 | Д | 540 | Д | 590.4 | Д | 593.55 | Д | 532.8 | Д | 659.25 | Д | 710.1 | Д | 618.3 | Д | 605.25 | Д | 555.3 | Д | 482.85 | Д | 628.65 | Д | 7178.85
| 34448 | ОАО "Петербургская сбытовая компания" | ООО "ЖКС №4 Приморского района" | Освещение МОП | кВт.ч. | лпо/псх | 13 | рку | 4 | да | да | 10406 | 9190.5 | 809.6 | Д | 660 | Д | 721.6 | Д | 725.45 | Д | 651.2 | Д | 805.75 | Д | 867.9 | Д | 755.7 | Д | 739.75 | Д | 678.7 | Д | 590.15 | Д | 768.35 | Д | 8774.15
589 | 34449 | ОАО "Петербургская сбытовая компания" | ООО "ЖКС №4 Приморского района" | Силовая нагрузка** | кВт.ч. |  |  |  |  | да | да | 52054.65 | 52183.8 | 5805.45 | Д | 5441.4 | Д | 5756.4 | Д | 7945.65 | Д | 7496.1 | Д | 4999.95 | Д | 4477.5 | Д | 4823.55 | Д | 4893.3 | Д | 5393.7 | Д | 4610.7 | Д | 5642.1 | Д | 67285.8
| 34449 | ОАО "Петербургская сбытовая компания" | ООО "ЖКС №4 Приморского района" | Освещение МОП | кВт.ч. | лпо/псх | 91 | рку | 16 | да | да | 63622.35 | 63780.2 | 7095.55 | Д | 6650.6 | Д | 7035.6 | Д | 9711.35 | Д | 9161.9 | Д | 6111.05 | Д | 5472.5 | Д | 5895.45 | Д | 5980.7 | Д | 6592.3 | Д | 5635.3 | Д | 6895.9 | Д | 82238.2
590 | 34450 | ОАО "Петербургская сбытовая компания" | ООО "ЖКС №4 Приморского района" | Силовая нагрузка** | кВт.ч. |  |  |  |  | да | да | 27045 | 28740.6 | 2013.75 | Д | 1876.5 | Д | 1757.7 | Д | 1882.35 | Д | 1656 | Д | 1745.1 | Д | 1574.1 | Д | 2385 | Д | 2143.35 | Д | 2166.75 | Д | 1803.15 | Д | 2307.15 | Д | 23310.9
| 34450 | ОАО "Петербургская сбытовая компания" | ООО "ЖКС №4 Приморского района" | Освещение МОП | кВт.ч. | лпо/псх | 65 | рку | 12 | да | да | 33055 | 35127.4 | 2461.25 | Д | 2293.5 | Д | 2148.3 | Д | 2300.65 | Д | 2024 | Д | 2132.9 | Д | 1923.9 | Д | 2915 | Д | 2619.65 | Д | 2648.25 | Д | 2203.85 | Д | 2819.85 | Д | 28491.1
591 | 34451 | ОАО "Петербургская сбытовая компания" | ООО "ЖКС №4 Приморского района" | Силовая нагрузка** | кВт.ч. |  |  |  |  | да | да | 39807.45 | 39554.55 | 3453.75 | Д | 3453.75 | Д | 2794.95 | Д | 3577.05 | Д | 2834.55 | Д | 2854.8 | Д | 3064.05 | Д | 2981.25 | Д | 3187.35 | Д | 3190.5 | Д | 3728.7 | Д | 3257.55 | Д | 38378.25
| 34451 | ОАО "Петербургская сбытовая компания" | ООО "ЖКС №4 Приморского района" | Освещение МОП | кВт.ч. | лпо/псх | 26 | рку | 10 | да | да | 48653.55 | 48344.45 | 4221.25 | Д | 4221.25 | Д | 3416.05 | Д | 4371.95 | Д | 3464.45 | Д | 3489.2 | Д | 3744.95 | Д | 3643.75 | Д | 3895.65 | Д | 3899.5 | Д | 4557.3 | Д | 3981.45 | Д | 46906.75
592 | 34452 | ОАО "Петербургская сбытовая компания" | ООО "ЖКС №4 Приморского района" | Силовая нагрузка** | кВт.ч. |  |  |  |  | да | да | 91897.2 | 103063.5 | 8516.7 | Д | 5708.25 | Д | 6876 | Д | 10765.8 | Д | 7606.35 | Д | 7770.15 | Д | 9877.5 | Д | 6610.95 | Д | 8632.35 | Д | 8708.85 | Д | 8388 | Д | 8719.2 | Д | 98180.1
| 34452 | ОАО "Петербургская сбытовая компания" | ООО "ЖКС №4 Приморского района" | Освещение МОП | кВт.ч. | лпо/псх | 65 | рку | 10 | да | да | 112318.8 | 125966.5 | 10409.3 | Д | 6976.75 | Д | 8404 | Д | 13158.2 | Д | 9296.65 | Д | 9496.85 | Д | 12072.5 | Д | 8080.05 | Д | 10550.65 | Д | 10644.15 | Д | 10252 | Д | 10656.8 | Д | 119997.9
593 | 34453 | ОАО "Петербургская сбытовая компания" | ООО "ЖКС №4 Приморского района" | Силовая нагрузка** | кВт.ч. |  |  |  |  | да | да | 18065.7 | 19765.8 | 1768.05 | Д | 1692.45 | Д | 2367.45 | Д | 1504.35 | Д | 607.05 | Д | 1308.15 | Д | 1524.15 | Д | 1402.65 | Д | 1333.8 | Д | 1368 | Д | 1707.3 | Д | 2032.2 | Д | 18615.6
| 34453 | ОАО "Петербургская сбытовая компания" | ООО "ЖКС №4 Приморского района" | Освещение МОП | кВт.ч. | лпо/псх | 39 | рку | 8 | да | да | 22080.3 | 24158.2 | 2160.95 | Д | 2068.55 | Д | 2893.55 | Д | 1838.65 | Д | 741.95 | Д | 1598.85 | Д | 1862.85 | Д | 1714.35 | Д | 1630.2 | Д | 1672 | Д | 2086.7 | Д | 2483.8 | Д | 22752.4
594 | 34454 | ОАО "Петербургская сбытовая компания" | ООО "ЖКС №4 Приморского района" | Силовая нагрузка** | кВт.ч. |  |  |  |  | да | да | 25597.8 | 25802.55 | 2290.5 | Д | 2492.55 | Д | 1955.7 | Д | 1910.7 | Д | 1853.55 | Д | 2337.75 | Д | 2475 | Д | 2038.95 | Д | 1822.5 | Д | 2227.5 | Д | 2425.95 | Д | 2900.7 | Д | 26731.35
| 34454 | ОАО "Петербургская сбытовая компания" | ООО "ЖКС №4 Приморского района" | Освещение МОП | кВт.ч. | лпо/псх | 78 | рку | 12 | да | да | 31286.2 | 31536.45 | 2799.5 | Д | 3046.45 | Д | 2390.3 | Д | 2335.3 | Д | 2265.45 | Д | 2857.25 | Д | 3025 | Д | 2492.05 | Д | 2227.5 | Д | 2722.5 | Д | 2965.05 | Д | 3545.3 | Д | 32671.65
595 | 34455 | ОАО "Петербургская сбытовая компания" | ООО "ЖКС №4 Приморского района" | Силовая нагрузка** | кВт.ч. |  |  |  |  | да | да | 50076.9 | 52275.15 | 5874.3 | Д | 4144.5 | Д | 4315.5 | Д | 4907.7 | Д | 3371.85 | Д | 3035.7 | Д | 3680.1 | Д | 3846.6 | Д | 3672 | Д | 5417.55 | Д | 4356 | Д | 6327.45 | Д | 52949.25
| 34455 | ОАО "Петербургская сбытовая компания" | ООО "ЖКС №4 Приморского района" | Освещение МОП | кВт.ч. | лпо/псх | 130 | рку | 30 | да | да | 61205.1 | 63891.85 | 7179.7 | Д | 5065.5 | Д | 5274.5 | Д | 5998.3 | Д | 4121.15 | Д | 3710.3 | Д | 4497.9 | Д | 4701.4 | Д | 4488 | Д | 6621.45 | Д | 5324 | Д | 7733.55 | Д | 64715.75
596 | 34456 | ОАО "Петербургская сбытовая компания" | ООО "ЖКС №4 Приморского района" | Силовая нагрузка** | кВт.ч. |  |  |  |  | да | да | 26658.45 | 39903.75 | 3984.75 | Д | 3121.2 | Д | 3176.55 | Д | 3585.15 | Д | 3244.5 | Д | 2993.85 | Д | 3371.85 | Д | 3237.3 | Д | 3536.55 | Д | 3653.1 | Д | 3523.5 | Д | 3490.2 | Д | 40918.5
| 34456 | ОАО "Петербургская сбытовая компания" | ООО "ЖКС №4 Приморского района" | Освещение МОП | кВт.ч. | лпо/псх | 26 | рку | 10 | да | да | 32582.55 | 48771.25 | 4870.25 | Д | 3814.8 | Д | 3882.45 | Д | 4381.85 | Д | 3965.5 | Д | 3659.15 | Д | 4121.15 | Д | 3956.7 | Д | 4322.45 | Д | 4464.9 | Д | 4306.5 | Д | 4265.8 | Д | 50011.5
597 | 34457 | ОАО "Петербургская сбытовая компания" | ООО "ЖКС №4 Приморского района" | Силовая нагрузка** | кВт.ч. |  |  |  |  | да | да | 31467.15 | 30725.55 | 3441.6 | Д | 2761.65 | Д | 2761.65 | Д | 1652.85 | Д | 3411 | Д | 2008.35 | Д | 1183.05 | Д | 1138.05 | Д | 4559.4 | Д | 2339.55 | Д | 1992.15 | Д | 2246.4 | Д | 29495.7
| 34457 | ОАО "Петербургская сбытовая компания" | ООО "ЖКС №4 Приморского района" | Освещение МОП | кВт.ч. | лпо/псх | 39 | рку | 13 | да | да | 38459.85 | 37553.45 | 4206.4 | Д | 3375.35 | Д | 3375.35 | Д | 2020.15 | Д | 4169 | Д | 2454.65 | Д | 1445.95 | Д | 1390.95 | Д | 5572.6 | Д | 2859.45 | Д | 2434.85 | Д | 2745.6 | Д | 36050.3
598 | 34458 | ОАО "Петербургская сбытовая компания" | ООО "ЖКС №4 Приморского района" | Силовая нагрузка** | кВт.ч. |  |  |  |  | да | да | 20250.9 | 25983.45 | 2009.25 | Д | 1596.6 | Д | 2564.1 | Д | 1579.95 | Д | 1332.9 | Д | 1214.1 | Д | 1389.6 | Д | 1463.85 | Д | 1639.8 | Д | 1687.5 | Д | 1830.6 | Д | 1900.8 | Д | 20209.05
| 34458 | ОАО "Петербургская сбытовая компания" | ООО "ЖКС №4 Приморского района" | Освещение МОП | кВт.ч. | лпо/псх | 52 | рку | 8 | да | да | 24751.1 | 31757.55 | 2455.75 | Д | 1951.4 | Д | 3133.9 | Д | 1931.05 | Д | 1629.1 | Д | 1483.9 | Д | 1698.4 | Д | 1789.15 | Д | 2004.2 | Д | 2062.5 | Д | 2237.4 | Д | 2323.2 | Д | 24699.95
599 | 34459 | ОАО "Петербургская сбытовая компания" | ООО "ЖКС №4 Приморского района" | Силовая нагрузка** | кВт.ч. |  |  |  |  | да | да | 54474.75 | 50499.9 | 4219.65 | Д | 3908.7 | Д | 4027.5 | Д | 4063.5 | Д | 4275.9 | Д | 3579.75 | Д | 4332.15 | Д | 3316.05 | Д | 4579.2 | Д | 3996.45 | Д | 4023 | Д | 3877.2 | Д | 48199.05
| 34459 | ОАО "Петербургская сбытовая компания" | ООО "ЖКС №4 Приморского района" | Освещение МОП | кВт.ч. | лпо/псх | 26 | рку | 8 | да | да | 66580.25 | 61722.1 | 5157.35 | Д | 4777.3 | Д | 4922.5 | Д | 4966.5 | Д | 5226.1 | Д | 4375.25 | Д | 5294.85 | Д | 4052.95 | Д | 5596.8 | Д | 4884.55 | Д | 4917 | Д | 4738.8 | Д | 58909.95
600 | 34460 | ОАО "Петербургская сбытовая компания" | ООО "ЖКС №4 Приморского района" | Силовая нагрузка** | кВт.ч. |  |  |  |  | да | да | 91423.8 | 90434.25 | 7849.35 | Д | 7141.5 | Д | 7282.8 | Д | 7249.5 | Д | 6325.2 | Д | 6070.05 | Д | 5441.4 | Д | 7021.35 | Д | 6360.75 | Д | 8064 | Д | 7294.95 | Д | 7812 | Д | 83912.85
| 34460 | ОАО "Петербургская сбытовая компания" | ООО "ЖКС №4 Приморского района" | Освещение МОП | кВт.ч. | лпо/псх | 65 | рку | 12 | да | да | 111740.2 | 110530.75 | 9593.65 | Д | 8728.5 | Д | 8901.2 | Д | 8860.5 | Д | 7730.8 | Д | 7418.95 | Д | 6650.6 | Д | 8581.65 | Д | 7774.25 | Д | 9856 | Д | 8916.05 | Д | 9548 | Д | 102560.15
601 | 34461 | ОАО "Петербургская сбытовая компания" | ООО "ЖКС №4 Приморского района" | Силовая нагрузка** | кВт.ч. |  |  |  |  | да | да | 67477.95 | 62654.85 | 5121.45 | Д | 5405.85 | Д | 6123.15 | Д | 5857.65 | Д | 4624.2 | Д | 5147.1 | Д | 5052.15 | Д | 4720.95 | Д | 5024.7 | Д | 58135.95 | Д | 4846.5 | Д | 6149.7 | Д | 116209.35
| 34461 | ОАО "Петербургская сбытовая компания" | ООО "ЖКС №4 Приморского района" | Освещение МОП | кВт.ч. | лпо/псх | 65 | рку | 12 | да | да | 82473.05 | 76578.15 | 6259.55 | Д | 6607.15 | Д | 7483.85 | Д | 7159.35 | Д | 5651.8 | Д | 6290.9 | Д | 6174.85 | Д | 5770.05 | Д | 6141.3 | Д | 71055.05 | Д | 5923.5 | Д | 7516.3 | Д | 142033.65
602 | 34462 | ОАО "Петербургская сбытовая компания" | ООО "ЖКС №4 Приморского района" | Силовая нагрузка** | кВт.ч. |  |  |  |  | да | да | 6628.05 | 36115.2 | 2979 | Д | 3343.5 | Д | 2997 | Д | 2839.5 | Д | 2367 | Д | 2128.5 | Д | 2308.5 | Д | 2983.5 | Д | 2583 | Д | 2862 | Д | 2844 | Д | 2866.5 | Д | 33102
| 34462 | ОАО "Петербургская сбытовая компания" | ООО "ЖКС №4 Приморского района" | Освещение МОП | кВт.ч. | лпо/псх | 91 | рку | 12 | да | да | 8100.95 | 44140.8 | 3641 | Д | 4086.5 | Д | 3663 | Д | 3470.5 | Д | 2893 | Д | 2601.5 | Д | 2821.5 | Д | 3646.5 | Д | 3157 | Д | 3498 | Д | 3476 | Д | 3503.5 | Д | 40458
603 | 34463 | ОАО "Петербургская сбытовая компания" | ООО "ЖКС №4 Приморского района" | Силовая нагрузка** | кВт.ч. |  |  |  |  | да | да | 43640.1 | 48668.4 | 4518.9 | Д | 3894.3 | Д | 3894.3 | Д | 4485.6 | Д | 3869.1 | Д | 3680.1 | Д | 3354.3 | Д | 3320.1 | Д | 3739.5 | Д | 3789.45 | Д | 3312 | Д | 4101.3 | Д | 45958.95
| 34463 | ОАО "Петербургская сбытовая компания" | ООО "ЖКС №4 Приморского района" | Освещение МОП | кВт.ч. | лпо/псх | 130 | рку | 22 | да | да | 53337.9 | 59483.6 | 5523.1 | Д | 4759.7 | Д | 4759.7 | Д | 5482.4 | Д | 4728.9 | Д | 4497.9 | Д | 4099.7 | Д | 4057.9 | Д | 4570.5 | Д | 4631.55 | Д | 4048 | Д | 5012.7 | Д | 56172.05
604 | 34464 | ОАО "Петербургская сбытовая компания" | ООО "ЖКС №4 Приморского района" | Силовая нагрузка** | кВт.ч. |  |  |  |  | да | да | 13023.9 | 11162.7 | 1430.55 | Д | 1108.35 | Д | 1425.6 | Д | 1066.5 | Д | 760.95 | Д | 778.95 | Д | 650.25 | Д | 707.85 | Д | 778.5 | Д | 837.45 | Д | 805.95 | Д | 1182.15 | Д | 11533.05
| 34464 | ОАО "Петербургская сбытовая компания" | ООО "ЖКС №4 Приморского района" | Освещение МОП | кВт.ч. | лпо/псх | 13 | рку | 4 | да | да | 15918.1 | 13643.3 | 1748.45 | Д | 1354.65 | Д | 1742.4 | Д | 1303.5 | Д | 930.05 | Д | 952.05 | Д | 794.75 | Д | 865.15 | Д | 951.5 | Д | 1023.55 | Д | 985.05 | Д | 1444.85 | Д | 14095.95
605 | 34465 | ОАО "Петербургская сбытовая компания" | ООО "ЖКС №4 Приморского района" | Силовая нагрузка** | кВт.ч. |  |  |  |  | да | да | 31332.15 | 35803.8 | 3524.85 | Д | 3115.35 | Д | 2702.7 | Д | 3254.4 | Д | 2357.1 | Д | 2088.45 | Д | 2599.2 | Д | 2286.45 | Д | 26902.8 | Д | 2798.1 | Д | 3995.1 | Д | 3554.1 | Д | 59178.6
| 34465 | ОАО "Петербургская сбытовая компания" | ООО "ЖКС №4 Приморского района" | Освещение МОП | кВт.ч. | лпо/псх | 78 | рку | 12 | да | да | 38294.85 | 43760.2 | 4308.15 | Д | 3807.65 | Д | 3303.3 | Д | 3977.6 | Д | 2880.9 | Д | 2552.55 | Д | 3176.8 | Д | 2794.55 | Д | 32881.2 | Д | 3419.9 | Д | 4882.9 | Д | 4343.9 | Д | 72329.4
606 | 34466 | ОАО "Петербургская сбытовая компания" | ООО "ЖКС №4 Приморского района" | Силовая нагрузка** | кВт.ч. |  |  |  |  | да | да | 32946.75 | 39495.15 | 3429.45 | Д | 3340.35 | Д | 2857.05 | Д | 3904.2 | Д | 3060.45 | Д | 3323.25 | Д | 3675.15 | Д | 3135.15 | Д | 3612.6 | Д | 3243.6 | Д | 3265.65 | Д | 4290.75 | Д | 41137.65
| 34466 | ОАО "Петербургская сбытовая компания" | ООО "ЖКС №4 Приморского района" | Освещение МОП | кВт.ч. | лпо/псх | 26 | рку | 4 | да | да | 40268.25 | 48271.85 | 4191.55 | Д | 4082.65 | Д | 3491.95 | Д | 4771.8 | Д | 3740.55 | Д | 4061.75 | Д | 4491.85 | Д | 3831.85 | Д | 4415.4 | Д | 3964.4 | Д | 3991.35 | Д | 5244.25 | Д | 50279.35
607 | 34467 | ОАО "Петербургская сбытовая компания" | ООО "ЖКС №4 Приморского района" | Силовая нагрузка** | кВт.ч. |  |  |  |  | нет | нет | [26 empty] | 0
| 34467 | ОАО "Петербургская сбытовая компания" | ООО "ЖКС №4 Приморского района" | Освещение МОП | кВт.ч. |  |  |  |  | нет | нет | [26 empty] | 0
608 | 34468 |  | ООО "ЖКС №4 Приморского района" | Силовая нагрузка** | кВт.ч. |  |  |  |  | нет | нет
| 34468 |  | ООО "ЖКС №4 Приморского района" | Освещение МОП | кВт.ч. | нбб | 2 |  |  | нет | нет
609 | 34469 |  | ООО "ЖКС №4 Приморского района" | Силовая нагрузка** | кВт.ч. |  |  |  |  | нет | нет
| 34469 |  | ООО "ЖКС №4 Приморского района" | Освещение МОП | кВт.ч. | нбб | 2 |  |  | нет | нет
610 | 34470 |  | ООО "ЖКС №4 Приморского района" | Силовая нагрузка** | кВт.ч. |  |  |  |  | нет | нет
| 34470 |  | ООО "ЖКС №4 Приморского района" | Освещение МОП | кВт.ч. | нбб | 2 |  |  | нет | нет
611 | 34471 |  | ООО "ЖКС №4 Приморского района" | Силовая нагрузка** | кВт.ч. |  |  |  |  | нет | нет
| 34471 |  | ООО "ЖКС №4 Приморского района" | Освещение МОП | кВт.ч. | нбб | 6 | рку | 3 | нет | нет
612 | 34472 |  | ООО "ЖКС №4 Приморского района" | Силовая нагрузка** | кВт.ч. |  |  |  |  | да | да |  |  |  |  | 12294.9 | Д | 12410.1 | Д | 13977 | Д | 12035.25 | Д | 11664 | Д | 11251.8 | Д | 11406.6 | Д | 8617.05 | Д | 12539.7 | Д | 11607.3 | Д | 13333.5 | Д | 131137.2
| 34472 |  | ООО "ЖКС №4 Приморского района" | Освещение МОП | кВт.ч. | лпо/псх | 78 | рку | 12 | да | да |  |  |  |  | 15027.1 | Д | 15167.9 | Д | 17083 | Д | 14709.75 | Д | 14256 | Д | 13752.2 | Д | 13941.4 | Д | 10531.95 | Д | 15326.3 | Д | 14186.7 | Д | 16296.5 | Д | 160278.8
613 | 34473 | ОАО "Петербургская сбытовая компания" | ООО "ЖКС №4 Приморского района" | Силовая нагрузка** | кВт.ч. |  |  |  |  | да | да | 11259 | 13909.05 | 1367.55 | Д | 1247.85 | Д | 1053.45 | Д | 1237.5 | Д | 908.55 | Д | 873.45 | Д | 1026.45 | Д | 1232.55 | Д | 948.15 | Д | 1307.25 | Д | 1341.9 | Д | 1585.35 | Д | 14130
| 34473 | ОАО "Петербургская сбытовая компания" | ООО "ЖКС №4 Приморского района" | Освещение МОП | кВт.ч. | лпо/псх | 39 | рку | 8 | да | да | 13761 | 16999.95 | 1671.45 | Д | 1525.15 | Д | 1287.55 | Д | 1512.5 | Д | 1110.45 | Д | 1067.55 | Д | 1254.55 | Д | 1506.45 | Д | 1158.85 | Д | 1597.75 | Д | 1640.1 | Д | 1937.65 | Д | 17270
614 | 34474 | ОАО "Петербургская сбытовая компания" | ООО "ЖКС №4 Приморского района" | Силовая нагрузка** | кВт.ч. |  |  |  |  | да | да | 22198.5 | 22642.2 | 2094.75 | Д | 2042.55 | Д | 1604.7 | Д | 2003.4 | Д | 1396.35 | Д | 1417.5 | Д | 1459.8 | Д | 1432.35 | Д | 1631.25 | Д | 1703.25 | Д | 2035.8 | Д | 2308.5 | Д | 21130.2
| 34474 | ОАО "Петербургская сбытовая компания" | ООО "ЖКС №4 Приморского района" | Освещение МОП | кВт.ч. | лпо/псх | 52 | рку | 10 | да | да | 27131.5 | 27673.8 | 2560.25 | Д | 2496.45 | Д | 1961.3 | Д | 2448.6 | Д | 1706.65 | Д | 1732.5 | Д | 1784.2 | Д | 1750.65 | Д | 1993.75 | Д | 2081.75 | Д | 2488.2 | Д | 2821.5 | Д | 25825.8
615 | 34475 | ОАО "Петербургская сбытовая компания" | ООО "ЖКС №4 Приморского района" | Силовая нагрузка** | кВт.ч. |  |  |  |  | да | да | [26 empty] | 0
| 34475 | ОАО "Петербургская сбытовая компания" | ООО "ЖКС №4 Приморского района" | Освещение МОП | кВт.ч. | нбб/псх | 78 | рку | 14 | да | да | [26 empty] | 0
616 | 34476 | ОАО "Петербургская сбытовая компания" | ООО "ЖКС №4 Приморского района" | Силовая нагрузка** | кВт.ч. |  |  |  |  | да | да | 43326 | 0 | 4144.05 | Д | 3609.9 | Д | 3770.55 | Д | 4480.2 | Д | 3643.2 | Д | 3754.35 | Д | 4211.1 | Д | 3660.75 | Д | 4185 | Д | 4125.15 | Д | 4054.95 | Д | 4665.15 | Д | 48304.35
| 34476 | ОАО "Петербургская сбытовая компания" | ООО "ЖКС №4 Приморского района" | Освещение МОП | кВт.ч. | лпо/псх | 39 | рку | 9 | да | да | 52954 | 0 | 5064.95 | Д | 4412.1 | Д | 4608.45 | Д | 5475.8 | Д | 4452.8 | Д | 4588.65 | Д | 5146.9 | Д | 4474.25 | Д | 5115 | Д | 5041.85 | Д | 4956.05 | Д | 5701.85 | Д | 59038.65
617 | 34477 | ОАО "Петербургская сбытовая компания" | ООО "ЖКС №4 Приморского района" | Силовая нагрузка** | кВт.ч. |  |  |  |  | да | да | 31357.35 | 35579.25 | 2886.3 | Д | 2903.4 | Д | 2340.9 | Д | 3260.25 | Д | 2263.05 | Д | 2560.5 | Д | 2575.35 | Д | 2453.85 | Д | 2859.75 | Д | 3196.8 | Д | 2736.45 | Д | 3001.5 | Д | 33038.1
| 34477 | ОАО "Петербургская сбытовая компания" | ООО "ЖКС №4 Приморского района" | Освещение МОП | кВт.ч. | лпо/псх | 91 | рку | 14 | да | да | 38325.65 | 43485.75 | 3527.7 | Д | 3548.6 | Д | 2861.1 | Д | 3984.75 | Д | 2765.95 | Д | 3129.5 | Д | 3147.65 | Д | 2999.15 | Д | 3495.25 | Д | 3907.2 | Д | 3344.55 | Д | 3668.5 | Д | 40379.9
618 | 34478 | ОАО "Петербургская сбытовая компания" | ООО "ЖКС №4 Приморского района" | Силовая нагрузка** | кВт.ч. |  |  |  |  | да | да | 62332.2 | 59082.75 | 5116.95 | Д | 5172.3 | Д | 4114.8 | Д | 5163.75 | Д | 4131.45 | Д | 3724.65 | Д | 4138.2 | Д | 3912.3 | Д | 4692.15 | Д | 4630.5 | Д | 4787.1 | Д | 5595.3 | Д | 55179.45
| 34478 | ОАО "Петербургская сбытовая компания" | ООО "ЖКС №4 Приморского района" | Освещение МОП | кВт.ч. | лпо/псх | 130 | рку | 22 | да | да | 76183.8 | 72212.25 | 6254.05 | Д | 6321.7 | Д | 5029.2 | Д | 6311.25 | Д | 5049.55 | Д | 4552.35 | Д | 5057.8 | Д | 4781.7 | Д | 5734.85 | Д | 5659.5 | Д | 5850.9 | Д | 6838.7 | Д | 67441.55
619 | 34479 | ОАО "Петербургская сбытовая компания" | ООО "ЖКС №4 Приморского района" | Силовая нагрузка** | кВт.ч. |  |  |  |  | да | да | 9088.65 | 9903.6 | 895.95 | Д | 771.75 | Д | 814.5 | Д | 952.2 | Д | 660.6 | Д | 759.15 | Д | 855.45 | Д | 785.25 | Д | 830.7 | Д | 790.65 | Д | 689.4 | Д | 860.85 | Д | 9666.45
| 34479 | ОАО "Петербургская сбытовая компания" | ООО "ЖКС №4 Приморского района" | Освещение МОП | кВт.ч. | лпо/псх | 13 | рку | 4 | да | да | 11108.35 | 12104.4 | 1095.05 | Д | 943.25 | Д | 995.5 | Д | 1163.8 | Д | 807.4 | Д | 927.85 | Д | 1045.55 | Д | 959.75 | Д | 1015.3 | Д | 966.35 | Д | 842.6 | Д | 1052.15 | Д | 11814.55
620 | 34480 | ОАО "Петербургская сбытовая компания" | ООО "ЖКС №4 Приморского района" | Силовая нагрузка** | кВт.ч. |  |  |  |  | да | да | 9164.7 | 12014.55 | 1011.15 | Д | 854.1 | Д | 687.6 | Д | 836.1 | Д | 1074.6 | Д | 945 | Д | 648 | Д | 547.2 | Д | 913.95 | Д | 679.5 | Д | 814.05 | Д | 951.75 | Д | 9963
| 34480 | ОАО "Петербургская сбытовая компания" | ООО "ЖКС №4 Приморского района" | Освещение МОП | кВт.ч. | лпо/псх | 104 | рку | 8 | да | да | 11201.3 | 14684.45 | 1235.85 | Д | 1043.9 | Д | 840.4 | Д | 1021.9 | Д | 1313.4 | Д | 1155 | Д | 792 | Д | 668.8 | Д | 1117.05 | Д | 830.5 | Д | 994.95 | Д | 1163.25 | Д | 12177
621 | 34481 | ОАО "Петербургская сбытовая компания" | ООО "ЖКС №4 Приморского района" | Силовая нагрузка** | кВт.ч. |  |  |  |  | да | да | 39767.4 | 40464 | 4154.4 | Д | 3694.05 | Д | 3320.1 | Д | 4689.45 | Д | 3172.05 | Д | 4856.4 | Д | 3190.5 | Д | 3896.55 | Д | 4343.85 | Д | 4040.55 | Д | 3828.6 | Д | 4412.7 | Д | 47599.2
| 34481 | ОАО "Петербургская сбытовая компания" | ООО "ЖКС №4 Приморского района" | Освещение МОП | кВт.ч. | лпо/псх | 26 | рку | 8 | да | да | 48604.6 | 49456 | 5077.6 | Д | 4514.95 | Д | 4057.9 | Д | 5731.55 | Д | 3876.95 | Д | 5935.6 | Д | 3899.5 | Д | 4762.45 | Д | 5309.15 | Д | 4938.45 | Д | 4679.4 | Д | 5393.3 | Д | 58176.8
622 | 11507 | ОАО "Петербургская сбытовая компания" | ОАО "РСУ Приморского района" | Силовая нагрузка** | кВт.ч. |  |  |  |  | да | да | 65684 | 63264 | 6880 | Д | 6655 | Д | 7269 | Д | 6522 | Д | 6203 | Д | 5323 | Д | 4370 | Д | 4787 | Д | 5309 | Д | 6018 | Д | 6533 | Д | 5940 | Д | 71809
| 11507 | ОАО "Петербургская сбытовая компания" | ОАО "РСУ Приморского района" | Освещение МОП | кВт.ч. | НББ | 208 | РКУ | 4 | да | да | 35210 | 33913 | 4055 | Д | 3837 | Д | 4395 | Д | 3379 | Д | 2129 | Д | 3233 | Д | 2147 | Д | 2141 | Д | 3070 | Д | 3269 | Д | 3694 | Д | 3144 | Д | 38494
623 | 11513 | ОАО "Петербургская сбытовая компания" | ОАО "РСУ Приморского района" | Силовая нагрузка** | кВт.ч. |  |  |  |  | да | да | 60952 | 58706 | 6035 | Д | 5964 | Д | 6606 | Д | 6064 | Д | 5714 | Д | 4631 | Д | 4036 | Д | 4052 | Д | 5210 | Д | 5501 | Д | 6775 | Д | 6048 | Д | 66636
| 11513 | ОАО "Петербургская сбытовая компания" | ОАО "РСУ Приморского района" | Освещение МОП | кВт.ч. | НББ | 208 | РКУ | 7 | да | да | 40200 | 38719 | 4320 | Д | 3881 | Д | 3834 | Д | 3329 | Д | 3358 | Д | 2741 | Д | 2382 | Д | 3122 | Д | 4483 | Д | 4046 | Д | 4346 | Д | 4107 | Д | 43949
624 | 11589 | ОАО "Петербургская сбытовая компания" | ОАО "РСУ Приморского района" | Силовая нагрузка** | кВт.ч. |  |  |  |  | да | да | 60229 | 58010 | 6122 | Д | 6392 | Д | 6901 | Д | 6184 | Д | 5242 | Д | 3690 | Д | 3598 | Д | 3777 | Д | 4373 | Д | 5676 | Д | 7310 | Д | 6581 | Д | 65846
| 11589 | ОАО "Петербургская сбытовая компания" | ОАО "РСУ Приморского района" | Освещение МОП | кВт.ч. | НББ | 248 | РКУ | 13 | да | да | 47451 | 45703 | 4885 | Д | 5072 | Д | 5045 | Д | 4224 | Д | 4369 | Д | 3280 | Д | 3206 | Д | 3690 | Д | 4280 | Д | 4226 | Д | 4685 | Д | 4914 | Д | 51876
625 | 11593 | ОАО "Петербургская сбытовая компания" | ОАО "РСУ Приморского района" | Силовая нагрузка** | кВт.ч. |  |  |  |  | да | да | 49825 | 47989 | 5650 | Д | 5375 | Д | 5341 | Д | 4604 | Д | 4391 | Д | 3830 | Д | 3334 | Д | 3511 | Д | 4229 | Д | 4227 | Д | 4843 | Д | 5136 | Д | 54471
| 11593 | ОАО "Петербургская сбытовая компания" | ОАО "РСУ Приморского района" | Освещение МОП | кВт.ч. | НББ | 208 | РКУ | 6 | да | да | 40207 | 38726 | 4108 | Д | 3989 | Д | 3784 | Д | 3304 | Д | 3572 | Д | 2790 | Д | 2318 | Д | 2846 | Д | 4443 | Д | 4041 | Д | 4514 | Д | 4248 | Д | 43957
626 | 11592 | ОАО "Петербургская сбытовая компания" | ОАО "РСУ Приморского района" | Силовая нагрузка** | кВт.ч. |  |  |  |  | да | да | 50070 | 48225 | 6502 | Д | 6111 | Д | 6156 | Д | 5209 | Д | 3949 | Д | 3086 | Д | 2756 | Д | 2891 | Д | 3577 | Д | 4104 | Д | 4616 | Д | 5782 | Д | 54739
| 11592 | ОАО "Петербургская сбытовая компания" | ОАО "РСУ Приморского района" | Освещение МОП | кВт.ч. | НББ | 312 | РКУ | 8 | да | да | 58492 | 56337 | 6574 | Д | 6560 | Д | 6444 | Д | 5492 | Д | 5166 | Д | 4603 | Д | 3477 | Д | 3618 | Д | 4873 | Д | 4715 | Д | 6526 | Д | 5899 | Д | 63947
627 | 11591 | ОАО "Петербургская сбытовая компания" | ОАО "РСУ Приморского района" | Силовая нагрузка** | кВт.ч. |  |  |  |  | да | да | 32601 | 31400 | 3488 | Д | 3434 | Д | 3524 | Д | 3198 | Д | 2801 | Д | 2432 | Д | 2339 | Д | 2523 | Д | 2609 | Д | 2624 | Д | 3192 | Д | 3477 | Д | 35641
| 11591 | ОАО "Петербургская сбытовая компания" | ОАО "РСУ Приморского района" | Освещение МОП | кВт.ч. | НББ | 104 | РКУ | 6 | да | да | 22486 | 21658 | 2444 | Д | 2387 | Д | 2210 | Д | 1753 | Д | 1468 | Д | 1213 | Д | 1985 | Д | 2079 | Д | 2267 | Д | 2097 | Д | 2317 | Д | 2362 | Д | 24583
628 | 11587 | ОАО "Петербургская сбытовая компания" | ОАО "РСУ Приморского района" | Силовая нагрузка** | кВт.ч. |  |  |  |  | да | да | 25558 | 24616 | 2596 | Д | 2685 | Д | 2751 | Д | 2471 | Д | 2221 | Д | 1839 | Д | 1839 | Д | 1709 | Д | 2060 | Д | 2282 | Д | 2891 | Д | 2597 | Д | 27941
| 11587 | ОАО "Петербургская сбытовая компания" | ОАО "РСУ Приморского района" | Освещение МОП | кВт.ч. | НББ | 124 | РКУ | 4 | да | да | 20512 | 19756 | 2251 | Д | 2113 | Д | 2051 | Д | 1602 | Д | 1731 | Д | 1565 | Д | 1588 | Д | 1571 | Д | 1861 | Д | 1759 | Д | 2314 | Д | 2019 | Д | 22425
629 | 11588 | ОАО "Петербургская сбытовая компания" | ОАО "РСУ Приморского района" | Силовая нагрузка** | кВт.ч. |  |  |  |  | да | да | 27194 | 26192 | 2638 | Д | 3031 | Д | 3301 | Д | 2806 | Д | 2471 | Д | 1802 | Д | 1848 | Д | 1901 | Д | 2228 | Д | 2345 | Д | 2783 | Д | 2576 | Д | 29730
| 11588 | ОАО "Петербургская сбытовая компания" | ОАО "РСУ Приморского района" | Освещение МОП | кВт.ч. | НББ | 124 | РКУ | 6 | да | да | 22897 | 22053 | 2519 | Д | 2556 | Д | 2612 | Д | 1774 | Д | 1743 | Д | 1553 | Д | 1605 | Д | 1892 | Д | 2172 | Д | 2142 | Д | 2307 | Д | 2157 | Д | 25032
630 | 12085 | ОАО "Петербургская сбытовая компания" | ОАО "РСУ Приморского района" | Силовая нагрузка** | кВт.ч. |  |  |  |  | да | да | 124691 | 120097 | 14498 | Д | 14787 | Д | 12754 | Д | 12723 | Д | 11360 | Д | 7146 | Д | 6570 | Д | 8574 | Д | 9557 | Д | 11189 | Д | 13761 | Д | 13400 | Д | 136319
| 12085 | ОАО "Петербургская сбытовая компания" | ОАО "РСУ Приморского района" | Освещение МОП | кВт.ч. | НББ | 430 | РКУ | 18 | да | да | 89973 | 86658 | 9219 | Д | 9384 | Д | 7926 | Д | 8071 | Д | 7687 | Д | 5981 | Д | 6074 | Д | 6808 | Д | 8505 | Д | 8458 | Д | 10296 | Д | 9954 | Д | 98363
631 | 12086 | ОАО "Петербургская сбытовая компания" | ОАО "РСУ Приморского района" | Силовая нагрузка** | кВт.ч. |  |  |  |  | да | да | 209789 | 202060 | 23150 | Д | 23587 | Д | 19377 | Д | 19483 | Д | 19517 | Д | 12780 | Д | 13987 | Д | 17549 | Д | 17306 | Д | 18787 | Д | 21976 | Д | 21854 | Д | 229353
| 12086 | ОАО "Петербургская сбытовая компания" | ОАО "РСУ Приморского района" | Освещение МОП | кВт.ч. | НББ | 575 | РКУ | 18 | да | да | 35688 | 34373 | 4409 | Д | 4184 | Д | 2917 | Д | 2441 | Д | 2265 | Д | 1329 | Д | 1835 | Д | 3538 | Д | 3204 | Д | 3382 | Д | 4705 | Д | 4807 | Д | 39016
632 | 11957 | ОАО "Петербургская сбытовая компания" | ОАО "РСУ Приморского района" | Силовая нагрузка** | кВт.ч. |  |  |  |  | да | да | 57072 | 54969 | 5221 | Д | 5409 | Д | 6834 | Д | 6152 | Д | 4919 | Д | 3652 | Д | 3210 | Д | 3074 | Д | 4783 | Д | 6011 | Д | 6706 | Д | 6423 | Д | 62394
| 11957 | ОАО "Петербургская сбытовая компания" | ОАО "РСУ Приморского района" | Освещение МОП | кВт.ч. | НББ | 252 | РКУ | 15 | да | да | 28222 | 27182 | 4260 | Д | 3872 | Д | 2914 | Д | 2055 | Д | 1587 | Д | 1056 | Д | 931 | Д | 1104 | Д | 2454 | Д | 3348 | Д | 3867 | Д | 3406 | Д | 30854
633 | 11859 | ОАО "Петербургская сбытовая компания" | ОАО "РСУ Приморского района" | Силовая нагрузка** | кВт.ч. |  |  |  |  | да | да | 33567 | 32330 | 2925 | Д | 3249 | Д | 3352 | Д | 3154 | Д | 2746 | Д | 2120 | Д | 2047 | Д | 2262 | Д | 2942 | Д | 2920 | Д | 4495 | Д | 4485 | Д | 36697
| 11859 | ОАО "Петербургская сбытовая компания" | ОАО "РСУ Приморского района" | Освещение МОП | кВт.ч. | НББ/ ЛПО | 168/ 40 | РКУ | 13 | да | да | 47154 | 45416 | 5640 | Д | 5487 | Д | 4727 | Д | 3606 | Д | 3195 | Д | 2583 | Д | 2835 | Д | 3934 | Д | 5854 | Д | 4615 | Д | 4667 | Д | 4408 | Д | 51551
634 | 11773, 11774, 11775, 11777 | ОАО "Петербургская сбытовая компания" | ОАО "РСУ Приморского района" | Силовая нагрузка** | кВт.ч. |  |  |  |  | да | да | 197842 | 190553 | 20404 | Д | 21150 | Д | 21700 | Д | 19285 | Д | 17996 | Д | 13774 | Д | 10432 | Д | 15448 | Д | 15311 | Д | 18428 | Д | 21644 | Д | 20720 | Д | 216292
| 11773, 11774, 11775, 11777 | ОАО "Петербургская сбытовая компания" | ОАО "РСУ Приморского района" | Освещение МОП | кВт.ч. | НББ | 761 | РКУ | 28 | да | да | 134953 | 129981 | 12520 | Д | 12891 | Д | 13179 | Д | 12527 | Д | 13588 | Д | 10961 | Д | 7675 | Д | 9734 | Д | 11585 | Д | 13283 | Д | 14358 | Д | 15237 | Д | 147538
635 | 11968 | ОАО "Петербургская сбытовая компания" | ОАО "РСУ Приморского района" | Силовая нагрузка** | кВт.ч. |  |  |  |  | да | да | 36335 | 34996 | 3097 | Д | 3892 | Д | 3613 | Д | 3840 | Д | 3556 | Д | 2818 | Д | 2275 | Д | 3100 | Д | 3070 | Д | 3293 | Д | 3581 | Д | 3588 | Д | 39723
| 11968 | ОАО "Петербургская сбытовая компания" | ОАО "РСУ Приморского района" | Освещение МОП | кВт.ч. | НББ | 123 | РКУ | 8 | да | да | 11619 | 11191 | 1668 | Д | 1476 | Д | 975 | Д | 928 | Д | 718 | Д | 432 | Д | 331 | Д | 682 | Д | 937 | Д | 1166 | Д | 1671 | Д | 1719 | Д | 12703
Примечания:
*- в столбце «МР» (метод расчета): Д – расчет по приборам учета Р – расчетный метод (юридический акт, договорная величина и пр.)