## Инф. о МДК (прил. 1)1
Приложение № 1
Общие характеристики многоквартирных домов (МКД) на территории
___________________________________ района
Графы "2"-"10" заполнять по всем многоквартирным домам района
№ п/п | Адрес МКД | [8 empty] | Технические характеристики МКД | [21 empty] | Количество общедомовых приборов учета энергоресурсов на вводах, шт. |  |  |  |  | Комментарии
| Район | муниципальное образование | Улица | Номер | Номер корпуса (литера) | Номер строения | Уникаль ный код дома | Форма управления МКД | Категория дома: ведомственный / общежитие / гостиничного типа / на сцепке / аварийный / культ. наследия | Тип дома | Серия дома | Год по стройки | Тип стен | Количество этажей (при разной этажности указать через "/", начиная с 1-ой парадной) | Кол-во подземных этажей (при разной этажности указать через "/", начиная с 1-ой парадной) | Кол-во парадных | Кол-во квартир | Общая площадь дома | Общая отапливаемая площадь дома | Площадь жилых помещений | Площадь нежилых помещений (за искл. мест общего пользования) | Электоэнергия (да/нет) | ХВС (да/нет) | ГВС (да/нет) | Водоотведение (да/нет) | Отопление (да/нет) | Газоснабжение (да/нет) | Оснащение газ. колонками (да/нет) | Оснащение газ.плитами (да/нет) | Оснащение электроплитами (да/нет) | Кол-во лифтов дома, шт. | ЭЭ | ХВС | ГВС | ТЭ | Газ
1 | 2 | 3 | 4 | 5 | 6 | 7 | 8 | 9 | 10 | 11 | 12 | 13 | 14 | 15 | 16 | 17 | 18 | 19 | 20 | 21 | 22 | 23 | 24 | 25 | 26 | 27 | 28 | 29 | 30 | 31 | 32 | 33 | 34 | 35 | 36 | 37 | 38
1 | Центральный | МО №78 | Апраксин пер. | 15 | А |  | 18_1 | организация с гос.участием |  | другое | индивидуальный | 1916 | кирпич | 5 | 0 | 1 | 10 | 895 | 895 | 745 | 150 | да | да | нет | да | да | да | да | да | нет | 0 | 0 | 1 | 0 | 0 | 0
2 | Центральный | МО №78 | Апраксин пер. | 19-21 | А |  | 18_2 | организация с гос.участием |  | другое | индивидуальный | 1856 | кирпич | 5 | 0 | 12 | 150 | 13709 | 13709 | 9709 | 4000 | да | да | нет | да | да | да | да | да | нет | 12 | 0 | 1 | 0 | 0 | 0
3 | Центральный | Дворцовый округ | Аптекарский пер. | 3 | А |  | 18_3 | организация с гос.участием |  | другое | индивидуальный | 1916 | кирпич | 4 | 0 | 2 | 7 | 717 | 717 | 573 | 144 | да | да | нет | да | да | да | да | да | нет | 0 | 0 | 1 | 0 | 0 | 0
4 | Центральный | Дворцовый округ | Аптекарский пер. | 4 | А |  | 18_4 | организация с гос.участием |  | другое | индивидуальный | 1828 | кирпич | 5 | 0 | 6 | 36 | 7759 | 6684 | 4996 | 1688 | да | да | нет | да | да | да | да | да | нет | 1 | 1 | 1 | 0 | 0 | 0
5 | Центральный | Литейный округ | БАСКОВ ПЕР. | 1/3 | А |  | 18_5 | организация с гос.участием |  | другое | индивидуальный | 1860 | кирпич | 5 | 0 | 3 | 26 | 2425 | 2413 | 2216 | 197 | да | да | да | да | да | да | нет | да | нет | 0 | 1 | 1 | 1 | 0 | 0
6 | Центральный | Литейный округ | БАСКОВ ПЕР. | 3 | А,Б |  | 18_6 | организация с гос.участием |  | другое | индивидуальный | 1823 | кирпич | 5 | 0 | 2 | 20 | 2392 | 2375 | 1916 | 459 | да | да | да | да | да | да | нет | да | нет | 0 | 1 | 1 | 1 | 0 | 0
7 | Центральный | Литейный округ | БАСКОВ ПЕР. | 5 | А |  | 18_7 | организация с гос.участием |  | другое | индивидуальный | 1916 | кирпич | 3 | 0 | 3 | 8 | 1382 | 1347 | 534 | 813 | да | да | да | да | да | да | нет | да | нет | 0 | 1 | 1 | 1 | 0 | 0
8 | Центральный | Литейный округ | БАСКОВ ПЕР. | 10 | А,Б |  | 18_8 | организация с гос.участием |  | другое | индивидуальный | 1840 | кирпич | 4 | 0 | 6 | 42 | 3426 | 3421 | 2789 | 632 | да | да | да | да | да | да | нет | да | нет | 0 | 1 | 1 | 1 | 0 | 0
9 | Центральный | Литейный округ | БАСКОВ ПЕР. | 12 | А |  | 18_9 | организация с гос.участием |  | другое | индивидуальный | 1899 | кирпич | 6 | 0 | 2 | 19 | 2626 | 2626 | 1279 | 1347 | да | да | да | да | да | да | нет | да | нет | 0 | 1 | 1 | 1 | 0 | 0
10 | Центральный | Литейный округ | БАСКОВ ПЕР. | 13-15 | А |  | 18_10 | организация с гос.участием |  | другое | индивидуальный | 1912 | кирпич | 6 | 0 | 8 | 57 | 8969 | 8548 | 6971 | 1577 | да | да | да | да | да | да | нет | да | нет | 4 | 1 | 1 | 1 | 0 | 0
11 | Центральный | Литейный округ | БАСКОВ ПЕР. | 17 | А,Б |  | 18_11 | организация с гос.участием |  | другое | индивидуальный | 1884 | кирпич | 4 | 0 | 3 | 26 | 1834 | 1834 | 1465 | 369 | да | да | да | да | да | да | нет | да | нет | 0 | 0 | 1 | 0 | 0 | 0
12 | Центральный | Литейный округ | БАСКОВ ПЕР. | 18 | А |  | 18_12 | организация с гос.участием |  | другое | индивидуальный | 1899 | кирпич | 4 | 0 | 3 | 18 | 1430 | 1430 | 1257 | 173 | да | да | да | да | да | да | нет | да | нет | 0 | 0 | 1 | 0 | 0 | 0
13 | Центральный | Литейный округ | БАСКОВ ПЕР. | 19 | А |  | 18_13 | организация с гос.участием |  | другое | индивидуальный | 1916 | кирпич | 6 | 0 | 6 | 39 | 4659 | 4619 | 3846 | 773 | да | да | нет | да | да | да | да | да | нет | 3 | 1 | 1 | 1 | 0 | 0
14 | Центральный | Литейный округ | БАСКОВ ПЕР. | 20 | А |  | 18_14 | организация с гос.участием |  | другое | индивидуальный | 1860 | кирпич | 4 | 0 | 5 | 26 | 3332 | 3309 | 2434 | 875 | да | да | да | да | да | да | нет | да | нет | 0 | 0 | 1 | 0 | 0 | 0
15 | Центральный | Литейный округ | БАСКОВ ПЕР. | 21 | А |  | 18_15 | организация с гос.участием |  | другое | индивидуальный | 1880 | кирпич | 5 | 0 | 4 | 26 | 4681 | 4413 | 3728 | 685 | да | да | да | да | да | да | нет | да | нет | 3 | 1 | 1 | 1 | 0 | 0
16 | Центральный | Литейный округ | БАСКОВ ПЕР. | 23 | А |  | 18_16 | организация с гос.участием |  | другое | индивидуальный | 1856 | кирпич | 5 | 0 | 2 | 14 | 964 | 964 | 787 | 177 | да | да | да | да | да | да | нет | да | нет | 0 | 0 | 1 | 0 | 0 | 0
17 | Центральный | Литейный округ | БАСКОВ ПЕР. | 25 | А |  | 18_17 | организация с гос.участием |  | другое | индивидуальный | 1880 | кирпич | 5 | 0 | 2 | 19 | 1518 | 1518 | 1336 | 182 | да | да | да | да | да | да | нет | да | нет | 1 | 0 | 1 | 0 | 0 | 0
18 | Центральный | Литейный округ | БАСКОВ ПЕР. | 27 | А |  | 18_18 | организация с гос.участием |  | другое | индивидуальный | 1897 | кирпич | 4 | 0 | 4 | 27 | 3138 | 2952 | 2335 | 617 | да | да | да | да | да | да | нет | да | нет | 0 | 1 | 1 | 1 | 0 | 0
19 | Центральный | Литейный округ | БАСКОВ ПЕР. | 29 | А |  | 18_19 | организация с гос.участием |  | другое | индивидуальный | 1842 | кирпич | 6 | 0 | 3 | 34 | 2424 | 2320 | 2213 | 107 | да | да | нет | да | да | да | да | да | нет | 3 | 1 | 1 | 1 | 0 | 0
20 | Центральный | Литейный округ | БЕЛИНСКОГО УЛ. | 5 | А |  | 18_20 | организация с гос.участием |  | другое | индивидуальный | 1850 | кирпич | 6 | 0 | 6 | 92 | 7797 | 7693 | 6401 | 1292 | да | да | да | да | да | да | нет | да | нет | 6 | 1 | 1 | 1 | 0 | 0
21 | Центральный | Литейный округ | БЕЛИНСКОГО УЛ. | 6 | А |  | 18_21 | организация с гос.участием |  | другое | индивидуальный | 1777 | кирпич | 3 | 0 | 4 | 16 | 1978 | 1978 | 1370 | 608 | да | да | нет | да | да | да | да | да | нет | 0 | 1 | 1 | 0 | 0 | 0
22 | Центральный | Литейный округ | БЕЛИНСКОГО УЛ. | 7 | А |  | 18_22 | организация с гос.участием |  | другое | индивидуальный | 1849 | кирпич | 4 | 0 | 3 | 22 | 1421 | 1275 | 1275 | 146 | да | да | нет | да | да | да | да | да | нет | 0 | 0 | 1 | 0 | 0 | 0
23 | Центральный | Литейный округ | БЕЛИНСКОГО УЛ. | 11 | А |  | 18_23 | организация с гос.участием |  | другое | индивидуальный | 1912 | кирпич | 6 | 0 | 4 | 32 | 4596 | 4056 | 3022 | 1034 | да | да | да | да | да | да | нет | да | нет | 3 | 1 | 1 | 1 | 0 | 0
24 | Центральный | Литейный округ | ВОССТАНИЯ УЛ. | 10/51 | А |  | 18_24 | организация с гос.участием |  | другое | индивидуальный | 1898 | кирпич | 6 | 0 | 3 | 50 | 4130 | 3697 | 3457 | 240 | да | да | нет | да | да | да | да | да | нет | 3 | 1 | 1 | 0 | 0 | 0
25 | Центральный | Литейный округ | ВОССТАНИЯ УЛ. | 16 | А,Б |  | 18_25 | организация с гос.участием |  | другое | индивидуальный | 1890 | кирпич | 1.4 | 0 | 4 | 31 | 3720 |  | 2897 | 734 | да | да | да | да | да | да | нет | да | нет | 0 | 1 | 1 | 1 | 0 | 0
26 | Центральный | Литейный округ | ВОССТАНИЯ УЛ. | 20/16 | А |  | 18_26 | организация с гос.участием |  | другое | индивидуальный | 1897 | кирпич | 5 | 0 | 8 | 61 | 9381 | 9357 | 7621 | 1736 | да | да | нет | да | да | да | да | да | нет | 3 | 1 | 1 | 0 | 0 | 0
27 | Центральный | Литейный округ | ВОССТАНИЯ УЛ. | 22 | А |  | 18_27 | организация с гос.участием |  | другое | индивидуальный | 1874 | кирпич | 5 | 0 | 3 | 31 | 3851 | 3719 | 3030 | 689 | да | да | да | да | да | да | нет | да | нет | 3 | 1 | 1 | 1 | 0 | 0
28 | Центральный | Литейный округ | ВОССТАНИЯ УЛ. | 24/27 | А |  | 18_28 | организация с гос.участием |  | другое | индивидуальный | 1859 | кирпич | 4 | 0 | 5 | 46 | 5793 | 5570 | 3869 | 1701 | да | да | да | да | да | да | нет | да | нет | 0 | 1 | 1 | 1 | 0 | 0
29 | Центральный | Литейный округ | ВОССТАНИЯ УЛ. | 30/7 | А |  | 18_29 | организация с гос.участием |  | другое | индивидуальный | 1881 | кирпич | 4 | 0 | 4 | 28 | 3694 | 3634 | 2432 | 1202 | да | да | нет | да | да | да | да | да | нет | 1 | 2 | 1 | 1 | 0 | 0
30 | Центральный | Литейный округ | ВОССТАНИЯ УЛ. | 40 | А |  | 18_30 | организация с гос.участием |  | другое | индивидуальный | 1860 | кирпич | 5 | 0 | 10 | 70 | 11489 | 11398 | 9879 | 2108 | да | да | да | да | да | да | нет | да | нет |  | 1 | 1 | 1 | 0 | 0
31 | Центральный | Литейный округ | ВОССТАНИЯ УЛ. | 42 | А |  | 18_31 | организация с гос.участием |  | другое | индивидуальный | 1915 | кирпич | 6 | 0 | 3 | 33 | 2234 | 2166 | 2000 | 166 | да | да | да | да | да | да | нет | да | нет | 3 | 0 | 1 | 0 | 0 | 0
32 | Центральный | Литейный округ | ГАГАРИНСКАЯ УЛ. | 3 | Б,Д |  | 18_32 | организация с гос.участием |  | другое | индивидуальный | 1916 | кирпич | 2.6 | 0 | 7 | 87 | 7876 | 7826 | 7653 | 173 | да | да | нет | да | да | да | да | да | нет | 5 | 1 | 1 | 0 | 0 | 0
33 | Центральный | Литейный округ | ГАГАРИНСКАЯ УЛ. | 5 | А |  | 18_33 | организация с гос.участием |  | другое | индивидуальный | 1900 | кирпич | 4 | 0 | 3 | 14 | 1716 | 1716 | 932 | 783 | да | да | нет | да | да | да | да | да | нет | 0 | 1 | 1 | 0 | 0 | 0
34 | Центральный | Литейный округ | ГАГАРИНСКАЯ УЛ. | 11 | А |  | 18_34 | организация с гос.участием |  | другое | индивидуальный | 1798 | кирпич | 4 | 0 | 3 | 16 | 1314 | 1314 | 1171 | 143 | да | да | да | да | да | да | нет | да | нет | 0 | 0 | 1 | 0 | 0 | 0
35 | Центральный | Литейный округ | ГАГАРИНСКАЯ УЛ. | 12 | А,Б,Э |  | 18_35 | организация с гос.участием |  | другое | индивидуальный | 1830.184 | кирпич | 4 | 0 | 5 | 36 | 3595 | 3595 | 3024 | 571 | да | да | да | да | да | да | нет | да | нет | 0 | 0 | 1 | 0 | 0 | 0
36 | Центральный | Литейный округ | ГАГАРИНСКАЯ УЛ. | 13 | А |  | 18_36 | организация с гос.участием |  | другое | индивидуальный | 1830 | кирпич | 4 | 0 | 3 | 22 | 1902 | 1573 | 1435 | 138 | да | да | да | да | да | да | нет | да | нет | 0 | 1 | 1 | 1 | 0 | 0
37 | Центральный | Литейный округ | ГАГАРИНСКАЯ УЛ. | 14 | А |  | 18_37 | организация с гос.участием |  | другое | индивидуальный | 1880 | кирпич | 6 | 0 | 12 | 112 | 10792 | 10571 | 7921 | 2650 | да | да | да | да | да | да | нет | да | нет | 6 | 2 | 1 | 2 | 0 | 0
38 | Центральный | Литейный округ | ГАГАРИНСКАЯ УЛ. | 15 | А,Б |  | 18_38 | организация с гос.участием |  | другое | индивидуальный | 1845 | кирпич | 3 | 0 | 3 | 19 | 1255 | 1124 | 1006 | 118 | да | да | да | да | да | да | нет | да | нет | 0 | 0 | 1 | 0 | 0 | 0
39 | Центральный | Литейный округ | ГАГАРИНСКАЯ УЛ. | 16 | А |  | 18_39 | организация с гос.участием |  | другое | индивидуальный | 1840 | кирпич | 4 | 0 | 5 | 17 | 2410 | 2410 | 1762 | 648 | да | да | да | да | да | да | нет | да | нет | 0 | 0 | 1 | 0 | 0 | 0
40 | Центральный | Литейный округ | ГАГАРИНСКАЯ УЛ. | 17 | А |  | 18_40 | организация с гос.участием |  | другое | индивидуальный | 1850 | кирпич | 4 | 0 | 2 | 15 | 1740 | 1603 | 1248 | 355 | да | да | да | да | да | да | нет | да | нет | 0 | 1 | 1 | 1 | 0 | 0
41 | Центральный | Литейный округ | ГАГАРИНСКАЯ УЛ. | 19 | А |  | 18_41 | организация с гос.участием |  | другое | индивидуальный | 1831 | кирпич | 3 | 0 | 3 | 15 | 1497 | 1497 | 1024 | 473 | да | да | да | да | да | да | нет | да | нет | 0 | 0 | 1 | 0 | 0 | 0
42 | Центральный | Литейный округ | ГАГАРИНСКАЯ УЛ. | 20 | А,Б |  | 18_42 | организация с гос.участием |  | другое | индивидуальный | 1860 | кирпич | 4 | 0 | 3 | 20 | 1997 | 1969 | 1661 | 308 | да | да | да | да | да | да | нет | да | нет | 0 | 0 | 0 | 0 | 0 | 0
43 | Центральный | Литейный округ | ГАГАРИНСКАЯ УЛ. | 22 | А |  | 18_43 | организация с гос.участием |  | другое | индивидуальный | 1903 | кирпич | 3 | 0 | 1 | 4 | 382 | 382 | 286 | 96 | да | да | да | да | да | да | нет | да | нет | 0 | 0 | 1 | 0 | 0 | 0
44 | Центральный | Литейный округ | ГАГАРИНСКАЯ УЛ. | 23 | В |  | 18_44 | организация с гос.участием |  | другое | индивидуальный | 1916 | кирпич | 4 | 0 | 1 | 10 | 823 | 823 | 689 | 134 | да | да | нет | да | да | да | да | да | нет | 1 | 0 | 0 | 0 | 0 | 0
45 | Центральный | Литейный округ | ГАГАРИНСКАЯ УЛ. | 24 | А |  | 18_45 | организация с гос.участием |  | другое | индивидуальный | 1756 | кирпич | 3 | 0 | 1 | 4 | 712 | 712 | 397 | 314 | да | да | да | да | да | да | нет | да | нет | 0 | 0 | 0 | 0 | 0 | 0
46 | Центральный | Литейный округ | ГАГАРИНСКАЯ УЛ. | 25 | А |  | 18_46 | организация с гос.участием |  | другое | индивидуальный | 1875 | кирпич | 5 | 0 | 6 | 37 | 4804 | 4683 | 3512 | 1171 | да | да | нет | да | да | да | да | да | нет | 1 | 1 | 1 | 1 | 0 | 0
47 | Центральный | Литейный округ | ГАГАРИНСКАЯ УЛ. | 26 | А |  | 18_47 | организация с гос.участием |  | другое | индивидуальный | 1870 | кирпич | 5 | 0 | 5 | 30 | 2422 | 2381 | 2033 | 348 | да | да | да | да | да | да | нет | да | нет | 0 | 0 | 1 | 0 | 0 | 0
48 | Центральный | Литейный округ | ГАГАРИНСКАЯ УЛ. | 30 | А |  | 18_48 | организация с гос.участием |  | другое | индивидуальный | 1828 | кирпич | 4 | 0 | 3 | 32 | 2455 | 2455 | 1711 | 744 | да | да | да | да | да | да | нет | да | нет | 0 | 0 | 1 | 0 | 0 | 0
49 | Центральный | Литейный округ | ГАГАРИНСКАЯ УЛ. | 32 | А |  | 18_49 | организация с гос.участием |  | другое | индивидуальный | 1841 | кирпич | 3 | 0 | 2 | 10 | 982 | 952 | 631 | 321 | да | да | да | да | да | да | нет | да | нет | 0 | 0 | 0 | 0 | 0 | 0
50 | Центральный | Литейный округ | ГАГАРИНСКАЯ УЛ. | 34 | А |  | 18_50 | организация с гос.участием |  | другое | индивидуальный | 1802 | кирпич | 4 | 0 | 1 | 13 | 1332 | 1173 | 1018 | 155 | да | да | да | да | да | да | нет | да | нет | 0 | 0 | 1 | 0 | 0 | 0
51 | Центральный | Литейный округ | ГАНГУТСКАЯ УЛ. | 10 | А |  | 18_51 | организация с гос.участием |  | другое | индивидуальный | 1910 | кирпич | 6 | 0 | 4 | 27 | 3267 | 3253 | 3253 | 0 | да | да | да | да | да | да | нет | да | нет | 2 | 0 | 1 | 0 | 0 | 0
52 | Центральный | Литейный округ | ГАНГУТСКАЯ УЛ. | 16 | А,Б |  | 18_52 | организация с гос.участием |  | другое | индивидуальный | 1910 | кирпич | 6 | 0 | 6 | 51 | 4815 | 4796 | 4257 | 420 | да | да | да | да | да | да | нет | да | нет | 2 | 0 | 1 | 0 | 0 | 0
53 | Центральный | МО №78 | ГОРОХОВАЯ УЛ. | 50 | А,Б,В |  | 18_53 | организация с гос.участием |  | другое | индивидуальный |  | кирпич | [8 empty] | да | да |  | да | да | да |  | да | нет |  | 0 | 1 | 0 | 0 | 0
54 | Центральный | Дворцовый округ | ГРИБОЕДОВА КАНАЛА НАБ. | 2 | Б |  | 18_54 | организация с гос.участием |  | другое | индивидуальный | 1901 | кирпич | 5 | 0 | 3 | 58 | 3051 | 3051 | 3051 | 0 | да | да | да | да | да | да | нет | да | нет | 0 | 1 | 1 | 1 | 0 | 0
55 | Центральный | Дворцовый округ | ГРИБОЕДОВА КАНАЛА НАБ. | 8/1 | А |  | 18_55 | организация с гос.участием |  | другое | индивидуальный | 1828 | кирпич | 3 | 0 | 6 | 41 | 5793 | 5609 | 3720 | 1889 | да | да | нет | да | да | да | да | да | нет | 0 | 0 | 1 | 0 | 0 | 0
56 | Центральный | Дворцовый округ | ГРИБОЕДОВА КАНАЛА НАБ. | 14 | А |  | 18_56 | организация с гос.участием |  | другое | индивидуальный | 1824 | кирпич | 5 | 0 | 5 | 49 | 5607 | 5488 | 4364 | 1124 | да | да | нет | да | да | да | да | да | нет | 2 | 0 | 1 | 0 | 0 | 0
57 | Центральный | Дворцовый округ | ГРИБОЕДОВА КАНАЛА НАБ. | 15 | А |  | 18_57 | организация с гос.участием |  | другое | индивидуальный | 1798 | кирпич | 4 | 0 | 5 | 33 | 3993 | 3437 | 2437 | 1000 | да | да | нет | да | да | да | да | да | нет | 0 | 1 | 1 | 0 | 0 | 0
58 | Центральный | Дворцовый округ | ГРИБОЕДОВА КАНАЛА НАБ. | 17 | А |  | 18_58 | организация с гос.участием |  | другое | индивидуальный | 1825 | кирпич | 5 | 0 | 5 | 35 | 3517 | 3500 | 2689 | 811 | да | да | нет | да | да | да | да | да | нет | 0 | 1 | 1 | 0 | 0 | 0
59 | Центральный | МО №78 | ГРИБОЕДОВА КАНАЛА НАБ. | 33 | А |  | 18_59 | организация с гос.участием |  | другое | индивидуальный |  | кирпич | [8 empty] | да | да |  | да | да | да |  | да | нет |  | 0 | 1 | 0 | 0 | 0
60 | Центральный | Литейный округ | ГРОДНЕНСКИЙ ПЕР. | 6 | А |  | 18_60 | организация с гос.участием |  | другое | индивидуальный | 1893 | кирпич | 5 | 0 | 2 | 15 | 1391 | 1376 | 1130 | 246 | да | да | да | да | да | да | нет | да | нет | 0 | 0 | 1 | 0 | 0 | 0
61 | Центральный | Литейный округ | ЖУКОВСКОГО УЛ. | 4 | А |  | 18_61 | организация с гос.участием |  | другое | индивидуальный | 1932 | кирпич | 5 | 0 | 4 | 33 | 2607 | 2594 | 2048 | 546 | да | да | да | да | да | да | нет | да | нет | 1 | 1 | 1 | 1 | 0 | 0
62 | Центральный | Литейный округ | ЖУКОВСКОГО УЛ. | 5 | А |  | 18_62 | организация с гос.участием |  | другое | индивидуальный | 1916 | кирпич | 6 | 0 | 2 | 40 | 4537 | 4380 | 3851 | 529 | да | да | нет | да | да | да | да | да | нет | 0 | 1 | 1 | 0 | 0 | 0
63 | Центральный | Литейный округ | ЖУКОВСКОГО УЛ. | 6 | А,Б |  | 18_63 | организация с гос.участием |  | другое | индивидуальный | 1858 | кирпич | 3.6 | 0 | 8 | 100 | 7641 | 7498 | 6760 | 738 | да | да | да | да | да | да | нет | да | нет | 6 | 1 | 1 | 1 | 0 | 0
64 | Центральный | Литейный округ | ЖУКОВСКОГО УЛ. | 7-9 | А |  | 18_64 | организация с гос.участием |  | другое | индивидуальный | 1900 | кирпич | 6 | 0 | 7 | 38 | 5777 | 5650 | 4788 | 862 | да | да | нет | да | да | да | да | да | нет | 2 | 1 | 1 | 0 | 0 | 0
65 | Центральный | Литейный округ | ЖУКОВСКОГО УЛ. | 8 | А,Б |  | 18_65 | организация с гос.участием |  | другое | индивидуальный | 1837 | кирпич | 4 | 0 | 6 | 42 | 3201 | 3162 | 2844 | 318 | да | да | да | да | да | да | нет | да | нет | 0 | 1 | 1 | 1 | 0 | 0
66 | Центральный | Литейный округ | ЖУКОВСКОГО УЛ. | 10 | А |  | 18_66 | организация с гос.участием |  | другое | индивидуальный | 1833 | кирпич | 4 | 0 | 7 | 28 | 4784 | 4708 | 3246 | 1462 | да | да | да | да | да | да | нет | да | нет | 0 | 1 | 1 | 1 | 0 | 0
67 | Центральный | Литейный округ | ЖУКОВСКОГО УЛ. | 11 | А |  | 18_67 | организация с гос.участием |  | другое | индивидуальный | 1899 | кирпич | 5 | 0 | 3 | 13 | 1723 | 1680 | 1335 | 345 | да | да | нет | да | да | да | да | да | нет | 0 | 0 | 1 | 0 | 0 | 0
68 | Центральный | Литейный округ | ЖУКОВСКОГО УЛ. | 13 | А,Б |  | 18_68 | организация с гос.участием |  | другое | индивидуальный | 1850 | кирпич | 5 | 0 | 3 | 18 | 1794 | 1691 | 1550 | 141 | да | да | нет | да | да | да | да | да | нет | 1 | 1 | 1 | 0 | 0 | 0
69 | Центральный | Литейный округ | ЖУКОВСКОГО УЛ. | 15 | А |  | 18_69 | организация с гос.участием |  | другое | индивидуальный | 1846 | кирпич | 4 | 0 | 3 | 22 | 2312 | 2312 | 1737 | 575 | да | да | нет | да | да | да | да | да | нет | 1 | 0 | 1 | 0 | 0 | 0
70 | Центральный | Литейный округ | ЖУКОВСКОГО УЛ. | 17 | А |  | 18_70 | организация с гос.участием |  | другое | индивидуальный | 1846 | кирпич | 4 | 0 | 2 | 10 | 1318 | 1270 | 885 | 385 | да | да | нет | да | да | да | да | да | нет | 0 | 0 | 1 | 0 | 0 | 0
71 | Центральный | Литейный округ | ЖУКОВСКОГО УЛ. | 18 | А,Б |  | 18_71 | организация с гос.участием |  | другое | индивидуальный | 1850.1879 | кирпич | 4 | 0 | 9 | 83 | 8498 | 8369 | 6619 | 1750 | да | да | да | да | да | да | нет | да | нет | 0 | 1 | 1 | 1 | 0 | 0
72 | Центральный | Литейный округ | ЖУКОВСКОГО УЛ. | 20 | А |  | 18_72 | организация с гос.участием |  | другое | индивидуальный | 1840 | кирпич | 4 | 0 | 4 | 29 | 2412 | 2278 | 2063 | 215 | да | да | да | да | да | да | нет | да | нет | 0 | 1 | 1 | 1 | 0 | 0
73 | Центральный | Литейный округ | ЖУКОВСКОГО УЛ. | 21 | Б |  | 18_73 | организация с гос.участием |  | другое | индивидуальный | 1899 | кирпич | 4 | 0 | 3 | 11 | 2266 | 2050 | 1832 | 218 | да | да | нет | да | да | да | да | да | нет | 0 | 1 | 1 | 0 | 0 | 0
74 | Центральный | Литейный округ | ЖУКОВСКОГО УЛ. | 22 | А |  | 18_74 | организация с гос.участием |  | другое | индивидуальный | 1852 | кирпич | 5 | 0 | 3 | 39 | 4077 | 3750 | 3055 | 695 | да | да | да | да | да | да | нет | да | нет | 0 | 0 | 1 | 0 | 0 | 0
75 | Центральный | Литейный округ | ЖУКОВСКОГО УЛ. | 24 | А,Б |  | 18_75 | организация с гос.участием |  | другое | индивидуальный | 1845 | кирпич | 6 | 0 | 3 | 36 | 4035 | 3992 | 2965 | 1027 | да | да | да | да | да | да | нет | да | нет | 2 | 1 | 1 | 1 | 0 | 0
76 | Центральный | Литейный округ | ЖУКОВСКОГО УЛ. | 26 | А,Б,В,Г |  | 18_76 | организация с гос.участием |  | другое | индивидуальный | 1864 | кирпич | 4.5 | 0 | 8 | 54 | 4083 | 4083 | 3225 | 858 | да | да | да | да | да | да | нет | да | нет | 1 | 0 | 1 | 0 | 0 | 0
77 | Центральный | Литейный округ | ЖУКОВСКОГО УЛ. | 29 | А |  | 18_77 | организация с гос.участием |  | другое | индивидуальный | 1904 | кирпич | 6 | 0 | 4 | 17 | 2214 | 2197 | 1911 | 286 | да | да | нет | да | да | да | да | да | нет | 2 | 1 | 1 | 0 | 0 | 0
78 | Центральный | Литейный округ | ЖУКОВСКОГО УЛ. | 31 | А |  | 18_78 | организация с гос.участием |  | другое | индивидуальный | 1908 | кирпич | 6 | 0 | 3 | 21 | 2774 | 2706 | 2400 | 306 | да | да | да | да | да | да | нет | да | нет | 2 | 2 | 1 | 1 | 0 | 0
79 | Центральный | Литейный округ | ЖУКОВСКОГО УЛ. | 33 | А |  | 18_79 | организация с гос.участием |  | другое | индивидуальный | 1843 | кирпич | 5 | 0 | 2 | 16 | 1874 | 1856 | 1620 | 236 | да | да | нет | да | да | да | да | да | нет | 0 | 0 | 1 | 0 | 0 | 0
80 | Центральный | Литейный округ | ЖУКОВСКОГО УЛ. | 35 | А |  | 18_80 | организация с гос.участием |  | другое | индивидуальный | 1831 | кирпич | 5 | 0 | 3 | 12 | 1572 | 1414 | 723 | 691 | да | да | нет | да | да | да | да | да | нет | 0 | 0 | 1 | 0 | 0 | 0
81 | Центральный | Литейный округ | ЖУКОВСКОГО УЛ. | 37 | А |  | 18_81 | организация с гос.участием |  | другое | индивидуальный | 1846 | кирпич | 5 | 0 | 3 | 11 | 1024 | 1024 | 923 | 101 | да | да | нет | да | да | да | да | да | нет | 0 | 0 | 1 | 0 | 0 | 0
82 | Центральный | Литейный округ | ЖУКОВСКОГО УЛ. | 39 | А |  | 18_82 | организация с гос.участием |  | другое | индивидуальный | 1865 | кирпич | 4 | 0 | 2 | 13 | 1221 | 1221 | 956 | 265 | да | да | нет | да | да | да | да | да | нет | 0 | 0 | 1 | 0 | 0 | 0
83 | Центральный | Литейный округ | ЖУКОВСКОГО УЛ. | 41 | А |  | 18_83 | организация с гос.участием |  | другое | индивидуальный | 1859 | кирпич | 6 | 0 | 3 | 37 | 3723 | 3723 | 2784 | 939 | да | да | нет | да | да | да | да | да | нет | 2 | 1 | 1 | 0 | 0 | 0
84 | Центральный | Литейный округ | ЖУКОВСКОГО УЛ. | 43 | А |  | 18_84 | организация с гос.участием |  | другое | индивидуальный | 1905 | кирпич | 6 | 0 | 3 | 15 | 1587 | 1474 | 1412 | 62 | да | да | нет | да | да | да | да | да | нет | 1 | 0 | 1 | 0 | 0 | 0
85 | Центральный | Литейный округ | ЖУКОВСКОГО УЛ. | 45 | А |  | 18_85 | организация с гос.участием |  | другое | индивидуальный | 1880 | кирпич | 6 | 0 | 3 | 19 | 1707 | 1697 | 1599 | 98 | да | да | нет | да | да | да | да | да | нет | 1 | 0 | 1 | 0 | 0 | 0
86 | Центральный | Литейный округ | ЖУКОВСКОГО УЛ. | 49 | А,Б |  | 18_86 | организация с гос.участием |  | другое | индивидуальный | 1870.1875 | кирпич | 5 | 0 | 5 | 37 | 3567 | 3553 | 2761 | 792 | да | да | нет | да | да | да | да | да | нет | 0 | 0 | 1 | 0 | 0 | 0
87 | Центральный | Литейный округ | ЗАХАРЬЕВСКАЯ УЛ. | 3 | А |  | 18_87 | организация с гос.участием |  | другое | индивидуальный | 1916 | кирпич | 4 | 0 | 4 | 43 | 6765 | 6679 | 5415 | 1264 | да | да | да | да | да | да | нет | да | нет | 1 | 1 | 1 | 1 | 0 | 0
88 | Центральный | Литейный округ | ЗАХАРЬЕВСКАЯ УЛ. | 7 | А |  | 18_88 | организация с гос.участием |  | другое | индивидуальный | 1916 | кирпич | 3 | 0 | 4 | 22 | 2194 | 1974 | 1804 | 170 | да | да | да | да | да | да | нет | да | нет | 0 | 1 | 1 | 1 | 0 | 0
89 | Центральный | Литейный округ | ЗАХАРЬЕВСКАЯ УЛ. | 11 | А |  | 18_89 | организация с гос.участием |  | другое | индивидуальный | 1842 | кирпич | 3 | 0 | 2 | 18 | 1617 | 1593 | 1470 | 123 | да | да | да | да | да | да | нет | да | нет | 0 | 1 | 1 | 1 | 0 | 0
90 | Центральный | Литейный округ | ЗАХАРЬЕВСКАЯ УЛ. | 12 | А,Б |  | 18_90 | организация с гос.участием |  | другое | индивидуальный | 1846 | кирпич | 1.4 | 0 | 4 | 26 | 4230 | 3981 | 2641 | 1340 | да | да | да | да | да | да | нет | да | нет | 0 | 1 | 1 | 1 | 0 | 0
91 | Центральный | Литейный округ | ЗАХАРЬЕВСКАЯ УЛ. | 13 | А |  | 18_91 | организация с гос.участием |  | другое | индивидуальный | 1872 | кирпич | 4 | 0 | 4 | 51 | 4070 | 4016 | 3276 | 740 | да | да | да | да | да | да | нет | да | нет | 1 | 1 | 1 | 1 | 0 | 0
92 | Центральный | Литейный округ | ЗАХАРЬЕВСКАЯ УЛ. | 15 | А |  | 18_92 | организация с гос.участием |  | другое | индивидуальный | 1813 | кирпич | 4 | 0 | 4 | 47 | 3282 | 3207 | 3190 | 17 | да | да | да | да | да | да | нет | да | нет | 4 | 1 | 1 | 1 | 0 | 0
93 | Центральный | Литейный округ | ЗАХАРЬЕВСКАЯ УЛ. | 17 | А,Б |  | 18_92 | организация с гос.участием |  | другое | индивидуальный | 1798.1828 | кирпич | 2.4 | 0 | 7 | 33 | 3948 | 3930 | 2762 | 1168 | да | да | да | да | да | да | нет | да | нет | 0 | 0 | 1 | 0 | 0 | 0
94 | Центральный | Литейный округ | ЗАХАРЬЕВСКАЯ УЛ. | 21 | А |  | 18_94 | организация с гос.участием |  | другое | индивидуальный | 1898 | кирпич | 4 | 0 | 3 | 28 | 3204 | 3175 | 2903 | 272 | да | да | да | да | да | да | нет | да | нет | 2 | 0 | 1 | 0 | 0 | 0
95 | Центральный | Литейный округ | ЗАХАРЬЕВСКАЯ УЛ. | 23 | А,Б,В |  | 18_95 | организация с гос.участием |  | другое | индивидуальный | 1832.191 | кирпич | 1,5,6 | 0 | 7 | 63 | 9101 | 8953 | 7418 | 1535 | да | да | да | да | да | да | нет | да | нет | 5 | 1 | 1 | 1 | 0 | 0
96 | Центральный | Дворцовый округ | ИТАЛЬЯНСКАЯ УЛ. | 6/4 | А |  | 18_96 | организация с гос.участием |  | другое | индивидуальный | 1831 | кирпич | 5 | 0 | 5 | 33 | 5541 | 5486 | 2916 | 2570 | да | да | нет | да | да | да | да | да | нет | 1 | 1 | 1 | 0 | 0 | 0
97 | Центральный | Дворцовый округ | ИТАЛЬЯНСКАЯ УЛ. | 11 | А |  | 18_97 | организация с гос.участием |  | другое | индивидуальный | 1846 | кирпич | 5 | 0 | 6 | 36 | 4493 | 3962 | 3040 | 922 | да | да | нет | да | да | да | да | да | нет | 2 | 1 | 1 | 0 | 0 | 0
98 | Центральный | Дворцовый округ | ИТАЛЬЯНСКАЯ УЛ. | 12 | Ж |  | 18_98 | организация с гос.участием |  | другое | индивидуальный | 1916 | кирпич | 5 | 0 | 3 | 26 | 2800 | 2800 | 2538 | 262 | да | да | нет | да | да | да | да | да | нет | 0 | 0 | 0 | 0 | 0 | 0
99 | Центральный | Дворцовый округ | ИТАЛЬЯНСКАЯ УЛ. | 29 | А |  | 18_99 | организация с гос.участием |  | другое | индивидуальный | 1825 | кирпич | 5 | 0 | 3 | 19 | 2736 | 2698 | 1344 | 1354 | да | да | нет | да | да | да | да | да | нет | 1 | 1 | 1 | 0 | 0 | 0
100 | Центральный | Дворцовый округ | ИТАЛЬЯНСКАЯ УЛ. | 31 | А |  | 18_100 | организация с гос.участием |  | другое | индивидуальный | 1798 | кирпич | 6 | 0 | 3 | 22 | 3618 | 3527 | 1720 | 1807 | да | да | да | да | да | да | нет | да | нет | 0 | 0 | 1 | 0 | 0 | 0
101 | Центральный | Дворцовый округ | ИТАЛЬЯНСКАЯ УЛ. | 33 | А |  | 18_101 | организация с гос.участием |  | другое | индивидуальный | 1916 | кирпич | 5 | 0 | 2 | 19 | 2409 | 2409 | 1913 | 496 | да | да | нет | да | да | да | да | да | нет | 1 | 0 | 1 | 0 | 0 | 0
102 | Центральный | Дворцовый округ | ИТАЛЬЯНСКАЯ УЛ. | 37/18 | А |  | 18_102 | организация с гос.участием |  | другое | индивидуальный | 1870 | кирпич | 5 | 0 | 4 | 50 | 4516 | 4449 | 3767 | 682 | да | да | да | да | да | да | нет | да | нет | 4 | 1 | 1 | 1 | 0 | 0
103 | Центральный | МО №78 | КАЗАНСКАЯ УЛ. | 8-10 | А |  | 18_103 | организация с гос.участием |  | другое | индивидуальный | 1847 | кирпич | 6 | 0 | 11 | 95 | 10762 | 10762 | 8491 | 2273 | да | да | нет | да | да | да | да | да | нет | 4 | 0 | 1 | 0 | 0 | 0
104 | Центральный | МО №78 | КАЗАНСКАЯ УЛ. | 9 | А |  | 18_104 | организация с гос.участием |  | другое | индивидуальный | 1840 | кирпич | 4 | 0 | 5 | 24 | 1910 | 1910 | 1477 | 433 | да | да | нет | да | да | да | да | да | нет | 0 | 0 | 1 | 0 | 0 | 0
105 | Центральный | МО №78 | КАЗАНСКАЯ УЛ. | 11 | А |  | 18_105 | организация с гос.участием |  | другое | индивидуальный | 1827 | кирпич | 5 | 0 | 4 | 35 | 3085 | 3085 | 2728 | 357 | да | да | нет | да | да | да | да | да | нет | 0 | 0 | 1 | 0 | 0 | 0
106 | Центральный | Дворцовый округ | КАРАВАННАЯ УЛ. | 3/35 | А |  | 18_106 | организация с гос.участием |  | другое | индивидуальный | 1777 | кирпич | 5 | 0 | 2 | 28 | 3575 | 3575 | 2540 | 1035 | да | да | нет | да | да | да | да | да | нет | 2 | 1 | 0 | 0 | 0 | 0
107 | Центральный | Дворцовый округ | КАРАВАННАЯ УЛ. | 5 | А |  | 18_107 | организация с гос.участием |  | другое | индивидуальный | 1798 | кирпич | 5 | 0 | 5 | 43 | 3650 | 3282 | 2765 | 517 | да | да | нет | да | да | да | да | да | нет | 0 | 2 | 1 | 0 | 0 | 0
108 | Центральный | Дворцовый округ | КАРАВАННАЯ УЛ. | 6 | А |  | 18_108 | организация с гос.участием |  | другое | индивидуальный | 1798 | кирпич | 6 | 0 | 5 | 40 | 3170 | 3051 | 2519 | 532 | да | да | нет | да | да | да | да | да | нет | 0 | 1 | 1 | 0 | 0 | 0
109 | Центральный | Дворцовый округ | КАРАВАННАЯ УЛ. | 7 | А |  | 18_109 | организация с гос.участием |  | другое | индивидуальный | 1798 | кирпич | 5 | 0 | 7 | 37 | 3301 | 3209 | 2652 | 557 | да | да | нет | да | да | да | да | да | нет | 1 | 2 | 1 | 0 | 0 | 0
110 | Центральный | Дворцовый округ | КАРАВАННАЯ УЛ. | 8 | А |  | 18_110 | организация с гос.участием |  | другое | индивидуальный | 1916 | кирпич | 5 | 0 | 4 | 31 | 5204 | 4993 | 3575 | 1418 | да | да | нет | да | да | да | да | да | нет | 1 | 1 | 1 | 0 | 0 | 0
111 | Центральный | Дворцовый округ | КАРАВАННАЯ УЛ. | 11/64 | А |  | 18_111 | организация с гос.участием |  | другое | индивидуальный | 1777 | кирпич | 5 | 0 | 8 | 38 | 7580 | 6848 | 4555 | 2293 | да | да | нет | да | да | да | да | да | нет | 2 | 1 | 1 | 0 | 0 | 0
112 | Центральный | Дворцовый округ | КАРАВАННАЯ УЛ. | 24-26 | А |  | 18_112 | организация с гос.участием |  | другое | индивидуальный | 1800 | кирпич | 5 | 0 | 6 | 48 | 5645 | 5633 | 4381 | 1252 | да | да | да | да | да | да | нет | да | нет | 3 | 1 | 0 | 1 | 0 | 0
113 | Центральный | Литейный округ | КИРОЧНАЯ УЛ. | 3 | А |  | 18_113 | организация с гос.участием |  | другое | индивидуальный | 1877 | кирпич | 5 | 0 | 2 | 77 | 5470 | 5463 | 5136 | 327 | да | да | да | да | да | да | нет | да | нет | 2 | 1 | 1 | 1 | 0 | 0
114 | Центральный | Литейный округ | КИРОЧНАЯ УЛ. | 4 | Б/А |  | 18_114 | организация с гос.участием |  | другое | индивидуальный | 1836 | кирпич | 3/6 | 0 | 2 | 20 | 2954 | 2954 | 1076 | 1878 | да | да | да | да | да | да | нет | да | нет | 1 | 0 | 0 | 0 | 0 | 0
115 | Центральный | Литейный округ | КИРОЧНАЯ УЛ. | 5 | А,Г |  | 18_115 | организация с гос.участием |  | другое | индивидуальный | 1916 | кирпич | 1.3 | 0 | 4 | 25 | 2426 | 2411 | 1935 | 476 | да | да | да | да | да | да | нет | да | нет | 0 | 0 | 1 | 0 | 0 | 0
116 | Центральный | Литейный округ | КИРОЧНАЯ УЛ. | 6 | А |  | 18_116 | организация с гос.участием |  | другое | индивидуальный | 1908 | кирпич | 6 | 0 | 4 | 29 | 4690 | 4545 | 3686 | 859 | да | да | да | да | да | да | нет | да | нет | 3 | 1 | 1 | 1 | 0 | 0
117 | Центральный | Литейный округ | КИРОЧНАЯ УЛ. | 7 | А |  | 18_117 | организация с гос.участием |  | другое | индивидуальный | 1861 | кирпич | 4 | 0 | 3 | 22 | 2905 | 2867 | 2161 | 706 | да | да | да | да | да | да | нет | да | нет | 0 | 0 | 1 | 0 | 0 | 0
118 | Центральный | Литейный округ | КИРОЧНАЯ УЛ. | 8 | А,Б,И |  | 18_118 | организация с гос.участием |  | другое | индивидуальный | 1836,1867,1903 | кирпич | 4.5 | 0 | 17 | 108 | 15287 | 14285 | 10729 | 3556 | да | да | да | да | да | да | нет | да | нет | 3 | 2 | 4 | 2 | 0 | 0
119 | Центральный | Литейный округ | КИРОЧНАЯ УЛ. | 11 | А |  | 18_119 | организация с гос.участием |  | другое | индивидуальный | 1917 | кирпич | 5 | 0 | 6 | 30 | 4699 | 4588 | 3325 | 1263 | да | да | да | да | да | да | нет | да | нет | 2 | 2 | 2 | 2 | 0 | 0
120 | Центральный | Литейный округ | КИРОЧНАЯ УЛ. | 12 | А |  | 18_120 | организация с гос.участием |  | другое | индивидуальный | 1894 | кирпич | 5 | 0 | 6 | 44 | 6477 | 6192 | 5120 | 1072 | да | да | да | да | да | да | нет | да | нет | 3 | 1 | 1 | 1 | 0 | 0
121 | Центральный | Литейный округ | КИРОЧНАЯ УЛ. | 13 | А |  | 18_121 | организация с гос.участием |  | другое | индивидуальный | 1882 | кирпич | 5 | 0 | 5 | 18 | 4458 | 4079 | 2922 | 1157 | да | да | нет | да | да | да | да | да | нет | 2 | 0 | 1 | 0 | 0 | 0
122 | Центральный | Литейный округ | КИРОЧНАЯ УЛ. | 14 | А,Г |  | 18_122 | организация с гос.участием |  | другое | индивидуальный | 1836 | кирпич | 1.2 | 0 | 2 | 4 | 542 | 542 | 194 | 348 | да | да | да | да | да | да | нет | да | нет | 0 | 0 | 1 | 0 | 0 | 0
123 | Центральный | Литейный округ | КИРОЧНАЯ УЛ. | 17 | А,Б |  | 18_123 | организация с гос.участием |  | другое | индивидуальный | 1909 | кирпич | 7 | 0 | 8 | 82 | 12216 | 12028 | 9946 | 2082 | да | да | да | да | да | да | нет | да | нет | 7 | 1 | 2 | 1 | 0 | 0
124 | Центральный | Литейный округ | КИРОЧНАЯ УЛ. | 18 | А,Б,В,И |  | 18_124 | организация с гос.участием |  | другое | индивидуальный | 1904 | кирпич | 2.5 | 0 | 5 | 46 | 4563 | 4482 | 3561 | 921 | да | да | да | да | да | да | нет | да | нет | 1 | 1 | 1 | 1 | 0 | 0
125 | Центральный | Литейный округ | КИРОЧНАЯ УЛ. | 19 | А |  | 18_125 | организация с гос.участием |  | другое | индивидуальный | 1914 | кирпич | 6 | 0 | 5 | 34 | 7292 | 7275 | 5407 | 1868 | да | да | да | да | да | да | нет | да | нет | 2 | 1 | 1 | 1 | 0 | 0
126 | Центральный | Литейный округ | КИРОЧНАЯ УЛ. | 20 | А |  | 18_126 | организация с гос.участием |  | другое | индивидуальный | 1935 | кирпич | 6 | 0 | 2 | 23 | 2577 | 2500 | 2163 | 337 | да | да | да | да | да | да | нет | да | нет | 2 | 1 | 1 | 1 | 0 | 0
127 | Центральный | Литейный округ | КИРОЧНАЯ УЛ. | 22 | А |  | 18_127 | организация с гос.участием |  | другое | индивидуальный | 1910 | кирпич | 5 | 0 | 6 | 44 | 6034 | 5956 | 5357 | 599 | да | да | да | да | да | да | нет | да | нет | 2 | 1 | 1 | 1 | 0 | 0
128 | Центральный | Литейный округ | КИРОЧНАЯ УЛ. | 24 | А |  | 18_128 | организация с гос.участием |  | другое | индивидуальный | 1904 | кирпич | 5 | 0 | 6 | 73 | 11688 | 11354 | 9177 | 2177 | да | да | да | да | да | да | нет | да | нет | 4 | 1 | 1 | 1 | 0 | 0
129 | Центральный | Литейный округ | КОВЕНСКИЙ ПЕР. | 2 | А |  | 18_129 | организация с гос.участием |  | другое | индивидуальный | 1852 | кирпич | 5 | 0 | 2 | 14 | 1847 | 1847 | 1025 | 822 | да | да | нет | да | да | да | да | да | нет | 0 | 0 | 1 | 0 | 0 | 0
130 | Центральный | Литейный округ | КОВЕНСКИЙ ПЕР. | 9 | А,Б,В |  | 18_130 | организация с гос.участием |  | другое | индивидуальный | 1875.1887 | кирпич | 2,4,5 | 0 | 5 | 39 | 4778 | 4517 | 3873 | 644 | да | да | да | да | да | да | нет | да | нет | 1 | 1 | 1 | 1 | 0 | 0
131 | Центральный | Литейный округ | КОВЕНСКИЙ ПЕР. | 11 | А,Б |  | 18_131 | организация с гос.участием |  | другое | индивидуальный | 1867 | кирпич | 3/4 | 0 | 4 | 18 | 1717 | 1707 | 1430 | 277 | да | да | да | да | да | да | нет | да | нет | 0 | 0 | 1 | 0 | 0 | 0
132 | Центральный | Литейный округ | КОВЕНСКИЙ ПЕР. | 13 | А,Б,В |  | 18_132 | организация с гос.участием |  | другое | индивидуальный | 1916 | кирпич | 2/3/4 | 0 | 2 | 26 | 2297 | 2273 | 1832 | 441 | да | да | да | да | да | да | нет | да | нет | 0 | 1 | 1 | 1 | 0 | 0
133 | Центральный | Литейный округ | КОВЕНСКИЙ ПЕР. | 14 | А |  | 18_133 | организация с гос.участием |  | другое | индивидуальный | 1900 | кирпич | 5 | 0 | 5 | 33 | 3918 | 3894 | 3353 | 541 | да | да | да | да | да | да | нет | да | нет | 2 | 1 | 1 | 1 | 0 | 0
134 | Центральный | Дворцовый округ | КОНЮШЕННАЯ БОЛЬШАЯ УЛ | 11/20 | А,Б |  | 18_134 | организация с гос.участием |  | другое | индивидуальный | 1806 | кирпич | 5 | 0 | 6 | 31 | 3380 | 3380 | 2990 | 390 | да | да | нет | да | да | да | да | да | нет | 0 | 1 | 1 | 0 | 0 | 0
135 | Центральный | Дворцовый округ | КОНЮШЕННАЯ БОЛЬШАЯ УЛ. | 1 | А |  | 18_135 | организация с гос.участием |  | другое | индивидуальный | 1849 | кирпич | 4 | 0 | 9 | 62 | 7383 | 7263 | 5622 | 1641 | да | да | нет | да | да | да | да | да | нет | 0 | 1 | 1 | 0 | 0 | 0
136 | Центральный | Дворцовый округ | КОНЮШЕННАЯ БОЛЬШАЯ УЛ. | 2 | А |  | 18_136 | организация с гос.участием |  | другое | индивидуальный | 1792 | кирпич | 4 | 0 | 9 | 85 | 8503 | 8353 | 5475 | 2878 | да | да | нет | да | да | да | да | да | нет | 0 | 0 | 1 | 0 | 0 | 0
137 | Центральный | Дворцовый округ | КОНЮШЕННАЯ БОЛЬШАЯ УЛ. | 3 | А |  | 18_137 | организация с гос.участием |  | другое | индивидуальный | 1843 | кирпич | 5 | 0 | 3 | 23 | 2019 | 1997 | 1721 | 276 | да | да | нет | да | да | да | да | да | нет | 1 | 0 | 1 | 0 | 0 | 0
138 | Центральный | Дворцовый округ | КОНЮШЕННАЯ БОЛЬШАЯ УЛ. | 4-6-8 | А,Б |  | 18_137 | организация с гос.участием |  | другое | индивидуальный | 1916 | кирпич | 4 | 0 | 8 | 67 | 10573 | 6175 | 4744 | 1431 | да | да | да | да | да | да | нет | да | нет | 1 | 1 | 1 | 1 | 0 | 0
139 | Центральный | Дворцовый округ | КОНЮШЕННАЯ БОЛЬШАЯ УЛ. | 5 | А |  | 18_139 | организация с гос.участием |  | другое | индивидуальный | 1845 | кирпич | 4 | 0 | 6 | 58 | 6414 | 6414 | 4971 | 1443 | да | да | нет | да | да | да | да | да | нет | 1 | 1 | 1 | 0 | 0 | 0
140 | Центральный | Дворцовый округ | КОНЮШЕННАЯ БОЛЬШАЯ УЛ. | 7 | А |  | 18_140 | организация с гос.участием |  | другое | индивидуальный | 1823 | кирпич | 3 | 0 | 1 | 3 | 2885 | 2774 | 224 | 2550 | да | да | нет | да | да | да | да | да | нет | 0 | 1 | 1 | 0 | 0 | 0
141 | Центральный | Дворцовый округ | КОНЮШЕННАЯ БОЛЬШАЯ УЛ. | 13 | А,Н |  | 18_141 | организация с гос.участием |  | другое | индивидуальный | 1852 | кирпич | 2/4 | 0 | 12 | 92 | 9754 | 9754 | 8031 | 1723 | да | да | нет | да | да | да | да | да | нет | 0 | 1 | 1 | 0 | 0 | 0
142 | Центральный | Дворцовый округ | КОНЮШЕННАЯ БОЛЬШАЯ УЛ. | 19/8 | А |  | 18_142 | организация с гос.участием |  | другое | индивидуальный | 1904 | кирпич | 5 | 0 | 5 | 32 | 6625 | 6454 | 4347 | 2107 | да | да | нет | да | да | да | да | да | нет | 3 | 1 | 1 | 0 | 0 | 0
143 | Центральный | Дворцовый округ | КОНЮШЕННАЯ МАЛАЯ УЛ. | 1-3 | В |  | 18_143 | организация с гос.участием |  | другое | индивидуальный | 1862 | кирпич | 6 | 0 | 7 | 48 | 9126 | 7227 | 4677 | 2550 | да | да | нет | да | да | да | да | да | нет | 4 | 1 | 1 | 0 | 0 | 0
144 | Центральный | Дворцовый округ | КОНЮШЕННЫЙ ПЕР. | 1/6 | А |  | 18_144 | организация с гос.участием |  | другое | индивидуальный | 1845 | кирпич | 4 | 0 | 6 | 52 | 6100 | 6100 | 5303 | 797 | да | да | нет | да | да | да | да | да | нет | 0 | 1 | 1 | 0 | 0 | 0
145 | Центральный | Литейный округ | КОРОЛЕНКО УЛ. | 10/3 | А |  | 18_145 | организация с гос.участием |  | другое | индивидуальный | 1879 | кирпич | 4 | 0 | 2 | 19 | 2454 | 2409 | 1330 | 1079 | да | да | да | да | да | да | нет | да | нет | 0 | 0 | 1 | 0 | 0 | 0
146 | Центральный | МО №78 | КРЫЛОВА ПЕР. | 7/5 | А |  | 18_146 | организация с гос.участием |  | другое | индивидуальный | 1878 | кирпич | 6 | 0 | 2 | 33 | 3062 | 3062 | 2239 | 823 | да | да | нет | да | да | да | да | да | нет | 2 | 1 | 1 | 0 | 0 | 0
147 | Центральный | Литейный округ | КУТУЗОВА НАБ. | 18 | А |  | 18_147 | организация с гос.участием |  | другое | индивидуальный | 1832 | кирпич | 4 | 0 | 2 | 37 | 4435 | 4320 | 3939 | 381 | да | да | нет | да | да | да | да | да | нет | 1 | 1 | 1 | 0 | 0 | 0
148 | Центральный | Литейный округ | КУТУЗОВА НАБ. | 26 | А |  | 18_148 | организация с гос.участием |  | другое | индивидуальный | 1916 | кирпич | 3 | 0 | 3 | 19 | 2215 | 2176 | 1804 | 372 | да | да | нет | да | да | да | да | да | нет | 0 | 1 | 1 | 0 | 0 | 0
149 | Центральный | Литейный округ | КУТУЗОВА НАБ. | 28 | А |  | 18_149 | организация с гос.участием |  | другое | индивидуальный | 1916 | кирпич | 3 | 0 | 5 | 23 | 1741 | 1731 | 1468 | 263 | да | да | нет | да | да | да | да | да | нет | 0 | 1 | 1 | 0 | 0 | 0
150 | Центральный | Литейный округ | КУТУЗОВА НАБ. | 30 | А,Б |  | 18_150 | организация с гос.участием |  | другое | индивидуальный | 1825.1916 | кирпич | 3/5 | 0 | 9 | 60 | 4853 | 4575 | 4247 | 328 | да | да | нет | да | да | да | да | да | нет | 0 | 2 | 1 | 0 | 0 | 0
151 | Центральный | Литейный округ | КУТУЗОВА НАБ. | 32 | А |  | 18_151 | организация с гос.участием |  | другое | индивидуальный | 1828 | кирпич | 5 | 0 | 3 | 19 | 2688 | 2447 | 1900 | 547 | да | да | нет | да | да | да | да | да | нет | 1 | 1 | 1 | 0 | 0 | 0
152 | Центральный | Литейный округ | КУТУЗОВА НАБ. | 16 | А |  | 18_152 | организация с гос.участием |  | другое | индивидуальный | 1799 | кирпич | 5 | 0 | 1 | 9 | 1902 | 1902 | 1376 | 526 | да | да | нет | да | да | да | да | да | нет | 0 | 0 | 1 | 0 | 0 | 0 | выделился из д.6 по Шпалерной ул
153 | Центральный | Литейный округ | ЛИТЕЙНЫЙ ПР. | 7 | А |  | 18_153 | организация с гос.участием |  | другое | индивидуальный | 1756 | кирпич | 5 | 0 | 4 | 15 | 2772 | 2747 | 1291 | 1456 | да | да | да | да | да | да | нет | да | нет | 0 | 1 | 1 | 1 | 0 | 0
154 | Центральный | Литейный округ | ЛИТЕЙНЫЙ ПР. | 9 | А |  | 18_154 | организация с гос.участием |  | другое | индивидуальный | 1828 | кирпич | 5 | 0 | 8 | 109 | 9512 | 9374 | 8006 | 1368 | да | да | да | да | да | да | нет | да | нет | 7 | 1 | 1 | 1 | 0 | 0
155 | Центральный | Литейный округ | ЛИТЕЙНЫЙ ПР. | 10 | А |  | 18_155 | организация с гос.участием |  | другое | индивидуальный | 1828 | кирпич | 6 | 0 | 3 | 29 | 2823 | 2788 | 2220 | 568 | да | да | да | да | да | да | нет | да | нет | 0 | 0 | 1 | 0 | 0 | 0
156 | Центральный | Литейный округ | ЛИТЕЙНЫЙ ПР. | 11 | А |  | 18_156 | организация с гос.участием |  | другое | индивидуальный | 1873 | кирпич | 5 | 0 | 8 | 97 | 8035 | 8009 | 7100 | 909 | да | да | да | да | да | да | нет | да | нет | 6 | 1 | 1 | 1 | 0 | 0
157 | Центральный | Литейный округ | ЛИТЕЙНЫЙ ПР. | 13 | А,Б |  | 18_157 | организация с гос.участием |  | другое | индивидуальный | 1834 | кирпич | 3/6 | 0 | 8 | 69 | 4667 | 4667 | 3928 | 739 | да | да | да | да | да | да | нет | да | нет | 2 | 1 | 1 | 1 | 0 | 0
158 | Центральный | Литейный округ | ЛИТЕЙНЫЙ ПР. | 15 | А |  | 18_158 | организация с гос.участием |  | другое | индивидуальный | 1864 | кирпич | 5 | 0 | 7 | 63 | 5882 | 5882 | 4964 | 918 | да | да | да | да | да | да | нет | да | нет | 7 | 1 | 1 | 1 | 0 | 0
159 | Центральный | Литейный округ | ЛИТЕЙНЫЙ ПР. | 16 | А |  | 18_159 | организация с гос.участием |  | другое | индивидуальный | 1911 | кирпич | 6 | 0 | 5 | 35 | 3962 | 3912 | 3288 | 624 | да | да | нет | да | да | да | да | да | нет | 4 | 1 | 1 | 0 | 0 | 0
160 | Центральный | Литейный округ | ЛИТЕЙНЫЙ ПР. | 17-19 | А |  | 18_160 | организация с гос.участием |  | другое | индивидуальный | 1846 | кирпич | 3 | 0 | 3 | 13 | 2403 | 2403 | 866 | 1537 | да | да | да | да | да | да | нет | да | нет | 0 | 1 | 1 | 1 | 0 | 0
161 | Центральный | Литейный округ | ЛИТЕЙНЫЙ ПР. | 18/2 | А |  | 18_161 | организация с гос.участием |  | другое | индивидуальный | 1865 | кирпич | 3 | 0 | 4 | 25 | 2131 | 2131 | 1622 | 509 | да | да | да | да | да | да | нет | да | нет | 0 | 0 | 1 | 0 | 0 | 0
162 | Центральный | Литейный округ | ЛИТЕЙНЫЙ ПР. | 24 | А |  | 18_162 | организация с гос.участием |  | другое | индивидуальный | 1860 | кирпич | 5 | 0 | 12 | 77 | 14196 | 14002 | 10788 | 3214 | да | да | да | да | да | да | нет | да | нет | 7 | 1 | 1 | 1 | 0 | 0
163 | Центральный | Литейный округ | ЛИТЕЙНЫЙ ПР. | 25 | А,Б |  | 18_163 | организация с гос.участием |  | другое | индивидуальный | 1870 | кирпич | 5 | 0 | 5 | 24 | 4658 | 4634 | 1909 | 2725 | да | да | да | да | да | да | нет | да | нет | 0 | 1 | 1 | 0 | 0 | 0
164 | Центральный | Литейный округ | ЛИТЕЙНЫЙ ПР. | 27 | А,Б |  | 18_164 | организация с гос.участием |  | другое | индивидуальный | 1833/1852 | кирпич | 4 | 0 | 4 | 25 | 2956 | 2956 | 2276 | 680 | да | да | да | да | да | да | нет | да | нет | 1 | 0 | 1 | 0 | 0 | 0
165 | Центральный | Литейный округ | ЛИТЕЙНЫЙ ПР. | 28 | А,В |  | 18_165 | организация с гос.участием |  | другое | индивидуальный | 1838/1877 | кирпич | 3/4 | 0 | 5 | 21 | 4702 | 4625 | 1760 | 2865 | да | да | да | да | да | да | нет | да | нет | 0 | 2 | 1 | 2 | 0 | 0
166 | Центральный | Литейный округ | ЛИТЕЙНЫЙ ПР. | 29 | А |  | 18_166 | организация с гос.участием |  | другое | индивидуальный | 1870 | кирпич | 6 | 0 | 6 | 49 | 5336 | 4867 | 4046 | 821 | да | да | да | да | да | да | нет | да | нет | 4 | 1 | 1 | 1 | 0 | 0
167 | Центральный | Литейный округ | ЛИТЕЙНЫЙ ПР. | 30 | А,Б |  | 18_167 | организация с гос.участием |  | другое | индивидуальный | 1896 | кирпич | 4/5 | 0 | 8 | 106 | 10687 | 10490 | 8618 | 1872 | да | да | да | да | да | да | нет | да | нет | 8 | 1 | 1 | 1 | 0 | 0
168 | Центральный | Литейный округ | ЛИТЕЙНЫЙ ПР. | 31 | А,В,Б,Г |  | 18_168 | организация с гос.участием |  | другое | индивидуальный | 1877 | кирпич | 1/2/5 | 0 | 9 | 78 | 9654 | 9654 | 8076 | 1578 | да | да | да | да | да | да | нет | да | нет | 2 | 1 | 1 | 1 | 0 | 0
169 | Центральный | Литейный округ | ЛИТЕЙНЫЙ ПР. | 32 | А |  | 18_169 | организация с гос.участием |  | другое | индивидуальный | 1848 | кирпич | 4 | 0 | 4 | 31 | 2931 | 2931 | 2674 | 257 | да | да | да | да | да | да | нет | да | нет | 0 | 0 | 1 | 0 | 0 | 0
170 | Центральный | Литейный округ | ЛИТЕЙНЫЙ ПР. | 33 | А |  | 18_170 | организация с гос.участием |  | другое | индивидуальный | 1856 | кирпич | 4 | 0 | 5 | 34 | 3604 | 3570 | 2836 | 734 | да | да | да | да | да | да | нет | да | нет | 0 | 0 | 1 | 0 | 0 | 0
171 | Центральный | Литейный округ | ЛИТЕЙНЫЙ ПР. | 34 | Б,В |  | 18_171 | организация с гос.участием |  | другое | индивидуальный | 1840 | кирпич | 1/4/5 | 0 | 5 | 63 | 6602 | 6452 | 4936 | 1516 | да | да | да | да | да | да | нет | да | нет | 2 | 1 | 1 | 1 | 0 | 0
172 | Центральный | Литейный округ | ЛИТЕЙНЫЙ ПР. | 35 | А,Б |  | 18_172 | организация с гос.участием |  | другое | индивидуальный | 1875 | кирпич | 2/5 | 0 | 6 | 48 | 5980 | 5894 | 4876 | 1018 | да | да | да | да | да | да | нет | да | нет | 1 | 1 | 1 | 1 | 0 | 0
173 | Центральный | Литейный округ | ЛИТЕЙНЫЙ ПР. | 36 | А |  | 18_173 | организация с гос.участием |  | другое | индивидуальный | 1875 | кирпич | 5 | 0 | 4 | 32 | 6073 | 6073 | 2834 | 3239 | да | да | да | да | да | да | нет | да | нет | 3 | 1 | 1 | 1 | 0 | 0
174 | Центральный | Литейный округ | ЛИТЕЙНЫЙ ПР. | 40 | А |  | 18_174 | организация с гос.участием |  | другое | индивидуальный | 1841 | кирпич | 4 | 0 | 9 | 60 | 5611 | 5252 | 4470 | 782 | да | да | да | да | да | да | нет | да | нет | 0 | 0 | 1 | 0 | 0 | 0
175 | Центральный | Литейный округ | ЛИТЕЙНЫЙ ПР. | 41 | А |  | 18_175 | организация с гос.участием |  | другое | индивидуальный | 1888 | кирпич | 5 | 0 | 3 | 11 | 1714 | 1682 | 1491 | 191 | да | да | нет | да | да | да | да | да | нет | 0 | 0 | 1 | 0 | 0 | 0
176 | Центральный | Литейный округ | ЛИТЕЙНЫЙ ПР. | 43 | А |  | 18_176 | организация с гос.участием |  | другое | индивидуальный | 1852 | кирпич | 4 | 0 | 8 | 43 | 6816 | 6416 | 5143 | 1273 | да | да | нет | да | да | да | да | да | нет | 0 | 1 | 1 | 0 | 0 | 0
177 | Центральный | Литейный округ | ЛИТЕЙНЫЙ ПР. | 45/8 | А |  | 18_177 | организация с гос.участием |  | другое | индивидуальный | 1777 | кирпич | 4 | 0 | 7 | 51 | 6044 | 5996 | 4607 | 1389 | да | да | да | да | да | да | да | да | нет | 0 | 2 | 1 | 0 | 0 | 0
178 | Центральный | Литейный округ | ЛИТЕЙНЫЙ ПР. | 49 | А |  | 18_178 | организация с гос.участием |  | другое | индивидуальный | 1798 | кирпич | 5 | 0 | 4 | 25 | 4720 | 4380 | 2303 | 2077 | да | да | нет | да | да | да | да | да | нет | 0 | 1 | 1 | 0 | 0 | 0
179 | Центральный | Литейный округ | ЛИТЕЙНЫЙ ПР. | 51 | А |  | 18_179 | организация с гос.участием |  | другое | индивидуальный | 1857 | кирпич | 5 | 0 | 18 | 121 | 17632 | 12679 | 11487 | 1192 | да | да | да | да | да | да | нет | да | нет | 9 | 5 | 1 | 0 | 0 | 0
180 | Центральный | Литейный округ | ЛИТЕЙНЫЙ ПР. | 52 | А |  | 18_180 | организация с гос.участием |  | другое | индивидуальный | 1822 | кирпич | 4 | 0 | 4 | 27 | 2628 | 2490 | 1899 | 591 | да | да | да | да | да | да | нет | да | нет | 0 | 1 | 0 | 1 | 0 | 0
181 | Центральный | Литейный округ | ЛИТЕЙНЫЙ ПР. | 54 | А |  | 18_181 | организация с гос.участием |  | другое | индивидуальный | 1866 | кирпич | 5 | 0 | 1 | 24 | 2386 | 2386 | 1927 | 459 | да | да | да | да | да | да | нет | да | нет | 1 | 0 | 1 | 0 | 0 | 0
182 | Центральный | Литейный округ | ЛИТЕЙНЫЙ ПР. | 58 | А |  | 18_182 | организация с гос.участием |  | другое | индивидуальный | 1823 | кирпич | 5 | 0 | 7 | 41 | 5150 | 5088 | 3643 | 1445 | да | да | нет | да | да | да | да | да | нет | 0 | 1 | 1 | 0 | 0 | 0
183 | Центральный | Литейный округ | ЛИТЕЙНЫЙ ПР. | 59 | А |  | 18_183 | организация с гос.участием |  | другое | индивидуальный | 1880 | кирпич | 5 | 0 | 7 | 56 | 7564 | 7422 | 5997 | 1425 | да | да | нет | да | да | да | да | да | нет | 0 | 1 | 1 | 0 | 0 | 0
184 | Центральный | Литейный округ | ЛИТЕЙНЫЙ ПР. | 60 | А |  | 18_184 | организация с гос.участием |  | другое | индивидуальный | 1901 | кирпич | 5 | 0 | 6 | 27 | 4480 | 4404 | 2508 | 1896 | да | да | нет | да | да | да | да | да | нет | 0 | 1 | 1 | 0 | 0 | 0
185 | Центральный | Литейный округ | ЛИТЕЙНЫЙ ПР. | 61 | А |  | 18_185 | организация с гос.участием |  | другое | индивидуальный | 1871 | кирпич | 5 | 0 | 5 | 39 | 7131 | 7049 | 5766 | 1283 | да | да | нет | да | да | да | да | да | нет | 3 | 1 | 1 | 0 | 0 | 0
186 | Центральный | Литейный округ | ЛИТЕЙНЫЙ ПР. | 64/78 | А |  | 18_186 | организация с гос.участием |  | другое | индивидуальный | 1874 | кирпич | 5 | 0 | 7 | 38 | 8908 | 8872 | 5678 | 3194 | да | да | нет | да | да | да | да | да | нет | 0 | 1 | 1 | 0 | 0 | 0
187 | Центральный | Литейный округ | МАНЕЖНЫЙ ПЕР. | 1/4 | А,Б,К |  | 18_187 | организация с гос.участием |  | другое | индивидуальный | 1838/1848/1906 | кирпич | 2/4 | 0 | 4 | 23 | 2066 | 2066 | 1417 | 649 | да | да | да | да | да | да | нет | да | нет | 0 | 0 | 1 | 0 | 0 | 0
188 | Центральный | Литейный округ | МАНЕЖНЫЙ ПЕР. | 2 | А |  | 18_188 | организация с гос.участием |  | другое | индивидуальный | 1900 | кирпич | 5 | 0 | 4 | 24 | 3409 | 3364 | 2599 | 765 | да | да | да | да | да | да | нет | да | нет | 1 | 0 | 1 | 0 | 0 | 0
189 | Центральный | Литейный округ | МАНЕЖНЫЙ ПЕР. | 7 | А |  | 18_189 | организация с гос.участием |  | другое | индивидуальный | 1837 | кирпич | 4 | 0 | 4 | 18 | 2829 | 2806 | 1158 | 1648 | да | да | да | да | да | да | нет | да | нет | 0 | 0 | 1 | 0 | 0 | 0
190 | Центральный | Литейный округ | МАНЕЖНЫЙ ПЕР. | 8 | А |  | 18_190 | организация с гос.участием |  | другое | индивидуальный | 1899 | кирпич | 4 | 0 | 3 | 14 | 1574 | 1440 | 1241 | 199 | да | да | да | да | да | да | нет | да | нет | 0 | 0 | 1 | 0 | 0 | 0
191 | Центральный | Литейный округ | МАНЕЖНЫЙ ПЕР. | 9 | А |  | 18_191 | организация с гос.участием |  | другое | индивидуальный | 1875 | кирпич | 4 | 0 | 4 | 15 | 1089 | 1089 | 1089 | 0 | да | да | да | да | да | да | нет | да | нет | 0 | 0 | 0 | 0 | 0 | 0
192 | Центральный | Литейный округ | МАНЕЖНЫЙ ПЕР. | 15-17 | А |  | 18_192 | организация с гос.участием |  | другое | индивидуальный | 1908 | кирпич | 5 | 0 | 13 | 80 | 7457 | 7253 | 6372 | 881 | да | да | да | да | да | да | нет | да | нет | 0 | 1 | 2 | 1 | 0 | 0
193 | Центральный | Литейный округ | МАЯКОВСКОГО УЛ. | 1/96 | А |  | 18_193 | организация с гос.участием |  | другое | индивидуальный | 1838 | кирпич | 5 | 0 | 16 | 177 | 18000 | 18000 | 13471 | 4529 | да | да | да | да | да | да | нет | да | нет | 7 | 1 | 1 | 1 | 0 | 0
194 | Центральный | Литейный округ | МАЯКОВСКОГО УЛ. | 2/94 | А |  | 18_194 | организация с гос.участием |  | другое | индивидуальный | 1916 | кирпич | 4 | 0 | 6 | 19 | 3114 | 3073 | 1410 | 1663 | да | да | нет | да | да | да | да | да | нет | 0 | 1 | 1 | 0 | 0 | 0
195 | Центральный | Литейный округ | МАЯКОВСКОГО УЛ. | 3 | А |  | 18_195 | организация с гос.участием |  | другое | индивидуальный | 1900 | кирпич | 6 | 0 | 5 | 79 | 7410 | 7320 | 5906 | 1414 | да | да | да | да | да | да | нет | да | нет | 5 | 1 | 1 | 1 | 0 | 0
196 | Центральный | Литейный округ | МАЯКОВСКОГО УЛ. | 4 | А |  | 18_196 | организация с гос.участием |  | другое | индивидуальный | 1865 | кирпич | 4 | 0 | 3 | 13 | 1433 | 1433 | 941 | 492 | да | да | нет | да | да | да | да | да | нет | 0 | 0 | 1 | 0 | 0 | 0
197 | Центральный | Литейный округ | МАЯКОВСКОГО УЛ. | 6 | А |  | 18_197 | организация с гос.участием |  | другое | индивидуальный | 1873 | кирпич | 6 | 0 | 3 | 9 | 1431 | 1431 | 796 | 635 | да | да | нет | да | да | да | да | да | нет | 0 | 0 | 1 | 0 | 0 | 0
198 | Центральный | Литейный округ | МАЯКОВСКОГО УЛ. | 7/27 | А |  | 18_198 | организация с гос.участием |  | другое | индивидуальный | 1826 | кирпич | 4 | 0 | 2 | 23 | 2609 | 2604 | 1923 | 681 | да | да | нет | да | да | да | да | да | нет | 0 | 1 | 1 | 0 | 0 | 0
199 | Центральный | Литейный округ | МАЯКОВСКОГО УЛ. | 10 | А |  | 18_199 | организация с гос.участием |  | другое | индивидуальный | 1914 | кирпич | 5 | 0 | 3 | 15 | 2006 | 2006 | 1571 | 435 | да | да | нет | да | да | да | да | да | нет | 1 | 0 | 1 | 0 | 0 | 0
200 | Центральный | Литейный округ | МАЯКОВСКОГО УЛ. | 15 | А |  | 18_200 | организация с гос.участием |  | другое | индивидуальный | 1846 | кирпич | 3 | 0 | 2 | 20 | 4432 | 4408 | 1489 | 2919 | да | да | да | да | да | да | нет | да | нет | 0 | 0 | 1 | 0 | 0 | 0
201 | Центральный | Литейный округ | МАЯКОВСКОГО УЛ. | 16 | А |  | 18_201 | организация с гос.участием |  | другое | индивидуальный | 1849 | кирпич | 4 | 0 | 6 | 57 | 6445 | 6411 | 4533 | 1878 | да | да | да | да | да | да | нет | да | нет | 0 | 1 | 1 | 1 | 0 | 0
202 | Центральный | Литейный округ | МАЯКОВСКОГО УЛ. | 17 | А |  | 18_202 | организация с гос.участием |  | другое | индивидуальный | 1850 | кирпич | 5 | 0 | 6 | 35 | 3875 | 3836 | 3084 | 752 | да | да | нет | да | да | да | да | да | нет | 1 | 1 | 1 | 0 | 0 | 0
203 | Центральный | Литейный округ | МАЯКОВСКОГО УЛ. | 18 | А |  | 18_203 | организация с гос.участием |  | другое | индивидуальный | 1889 | кирпич | 4 | 0 | 5 | 37 | 4216 | 4216 | 3534 | 682 | да | да | да | да | да | да | нет | да | нет | 0 | 0 | 1 | 0 | 0 | 0
204 | Центральный | Литейный округ | МАЯКОВСКОГО УЛ. | 19/15 | А |  | 18_204 | организация с гос.участием |  | другое | индивидуальный | 1845 | кирпич | 5 | 0 | 6 | 34 | 4592 | 4592 | 3931 | 661 | да | да | да | да | да | да | нет | да | нет | 4 | 0 | 1 | 0 | 0 | 0
205 | Центральный | Литейный округ | МАЯКОВСКОГО УЛ. | 20 | А |  | 18_205 | организация с гос.участием |  | другое | индивидуальный | 1860 | кирпич | 5 | 0 | 2 | 20 | 1814 | 1814 | 1478 | 336 | да | да | да | да | да | да | нет | да | нет | 0 | 1 | 1 | 1 | 0 | 0
206 | Центральный | Литейный округ | МАЯКОВСКОГО УЛ. | 22-24 | А,Ж |  | 18_206 | организация с гос.участием |  | другое | индивидуальный | 1860 | кирпич | 1/5 | 0 | 8 | 73 | 7547 | 7136 | 5334 | 1802 | да | да | да | да | да | да | нет | да | нет | 0 | 1 | 1 | 1 | 0 | 0
207 | Центральный | Литейный округ | МАЯКОВСКОГО УЛ. | 23/6 | А |  | 18_207 | организация с гос.участием |  | другое | индивидуальный | 1904 | кирпич | 6 | 0 | 4 | 22 | 3774 | 3750 | 3216 | 534 | да | да | да | да | да | да | нет | да | нет | 2 | 0 | 1 | 0 | 0 | 0
208 | Центральный | Литейный округ | МАЯКОВСКОГО УЛ. | 25 | А |  | 18_208 | организация с гос.участием |  | другое | индивидуальный | 1876 | кирпич | 3 | 0 | 5 | 14 | 2328 | 2306 | 1181 | 1125 | да | да | да | да | да | да | нет | да | нет | 0 | 1 | 1 | 1 | 0 | 0
209 | Центральный | Литейный округ | МАЯКОВСКОГО УЛ. | 26 | А |  | 18_209 | организация с гос.участием |  | другое | индивидуальный | 1855 | кирпич | 4 | 0 | 1 | 6 | 697 | 686 | 523 | 163 | да | да | да | да | да | да | нет | да | нет | 0 | 0 | 1 | 0 | 0 | 0
210 | Центральный | Литейный округ | МАЯКОВСКОГО УЛ. | 27 | А |  | 18_210 | организация с гос.участием |  | другое | индивидуальный | 1914 | кирпич | 5 | 0 | 5 | 33 | 3793 | 3752 | 2477 | 1275 | да | да | да | да | да | да | нет | да | нет | 2 | 2 | 1 | 2 | 0 | 0
211 | Центральный | Литейный округ | МАЯКОВСКОГО УЛ. | 28 | Б |  | 18_211 | организация с гос.участием |  | другое | индивидуальный | 1916 | кирпич | 3 | 0 | 2 | 4 | 407 | 407 | 271 | 136 | да | да | нет | да | да | да | да | да | нет | 0 | 0 | 1 | 0 | 0 | 0
212 | Центральный | Литейный округ | МАЯКОВСКОГО УЛ. | 30 | А |  | 18_212 | организация с гос.участием |  | другое | индивидуальный | 1903 | кирпич | 5 | 0 | 6 | 33 | 4362 | 4199 | 3115 | 1084 | да | да | да | да | да | да | нет | да | нет | 2 | 0 | 1 | 0 | 0 | 0
213 | Центральный | Литейный округ | МАЯКОВСКОГО УЛ. | 32/11 | А |  | 18_213 | организация с гос.участием |  | другое | индивидуальный | 1850 | кирпич | 3 | 0 | 2 | 19 | 1692 | 1603 | 1235 | 368 | да | да | да | да | да | да | нет | да | нет | 0 | 1 | 1 | 1 | 0 | 0
214 | Центральный | Литейный округ | МАЯКОВСКОГО УЛ. | 34 | А |  | 18_214 | организация с гос.участием |  | другое | индивидуальный | 1878 | кирпич | 4 | 0 | 9 | 46 | 7043 | 7043 | 5818 | 1225 | да | да | да | да | да | да | нет | да | нет | 0 | 0 | 1 | 0 | 0 | 0
215 | Центральный | Литейный округ | МАЯКОВСКОГО УЛ. | 36-38 | А |  | 18_215 | организация с гос.участием |  | другое | индивидуальный | 1908 | кирпич | 5 | 0 | 6 | 50 | 9415 | 9226 | 8433 | 783 | да | да | да | да | да | да | нет | да | нет | 4 | 0 | 2 | 0 | 0 | 0
216 | Центральный | Литейный округ | МАЯКОВСКОГО УЛ. | 40 | А |  | 18_216 | организация с гос.участием |  | другое | индивидуальный | 1858 | кирпич | 4 | 0 | 2 | 18 | 1815 | 1809 | 1371 | 438 | да | да | да | да | да | да | нет | да | нет | 0 | 0 | 1 | 0 | 0 | 0
217 | Центральный | Литейный округ | МАЯКОВСКОГО УЛ. | 42 | А |  | 18_217 | организация с гос.участием |  | другое | индивидуальный | 1846 | кирпич | 5 | 0 | 4 | 25 | 2898 | 2876 | 2237 | 639 | да | да | да | да | да | да | нет | да | нет | 0 | 1 | 1 | 1 | 0 | 0
218 | Центральный | Литейный округ | МАЯКОВСКОГО УЛ. | 44 | А,Б |  | 18_218 | организация с гос.участием |  | другое | индивидуальный | 1916 | кирпич | 4 | 0 | 3 | 23 | 1784 | 1772 | 1515 | 257 | да | да | да | да | да | да | нет | да | нет | 0 | 0 | 1 | 0 | 0 | 0
219 | Центральный | Литейный округ | МАЯКОВСКОГО УЛ. | 50 | А,Д |  | 18_219 | организация с гос.участием |  | другое | индивидуальный | 1911 | кирпич | 3 | 0 | 9 | 21 | 5204 | 5204 | 2155 | 3049 | да | да | да | да | да | да | нет | да | нет | 0 | 0 | 2 | 0 | 0 | 0
220 | Центральный | Литейный округ | МАЯКОВСКОГО УЛ. | 52 | А |  | 18_220 | организация с гос.участием |  | другое | индивидуальный | 1901 | кирпич | 6 | 0 | 3 | 15 | 2521 | 2496 | 2119 | 377 | да | да | да | да | да | да | нет | да | нет | 1 | 0 | 1 | 0 | 0 | 0
221 | Центральный | Дворцовый округ | МИЛЛИОННАЯ УЛ. | 4/1 | А,Б,В |  | 18_221 | организация с гос.участием |  | другое | индивидуальный | 1731/1863/1916 | кирпич | 2/3 | 0 | 14 | 70 | 7229 | 6806 | 5017 | 1789 | да | да | нет | да | да | да | да | да | нет | 0 | 3 | 2 | 0 | 0 | 0
222 | Центральный | Дворцовый округ | МИЛЛИОННАЯ УЛ. | 6 | А |  | 18_222 | организация с гос.участием |  | другое | индивидуальный | 1828 | кирпич | 3 | 0 | 3 | 26 | 3868 | 3844 | 2856 | 988 | да | да | нет | да | да | да | да | да | нет | 0 | 1 | 0 | 0 | 0 | 0
223 | Центральный | Дворцовый округ | МИЛЛИОННАЯ УЛ. | 9 | А |  | 18_223 | организация с гос.участием |  | другое | индивидуальный | 1802 | кирпич | 4 | 0 | 2 | 17 | 1254 | 1185 | 1128 | 57 | да | да | нет | да | да | да | да | да | нет | 0 | 1 | 1 | 0 | 0 | 0
224 | Центральный | Дворцовый округ | МИЛЛИОННАЯ УЛ. | 10 | Б,Р,Д |  | 18_224 | организация с гос.участием |  | другое | индивидуальный | 1916 | кирпич | 1/3 | 0 | 3 | 14 | 2459 | 2372 | 1911 | 461 | да | да | нет | да | да | да | да | да | нет | 1 | 1 | 1 | 0 | 0 | 0
225 | Центральный | Дворцовый округ | МИЛЛИОННАЯ УЛ. | 11 | А |  | 18_225 | организация с гос.участием |  | другое | индивидуальный | 1790 | кирпич | 4 | 0 | 14 | 94 | 12396 | 11400 | 8756 | 2644 | да | да | нет | да | да | да | да | да | нет | 0 | 1 | 2 | 0 | 0 | 0
226 | Центральный | Дворцовый округ | МИЛЛИОННАЯ УЛ. | 15 | Б |  | 18_226 | организация с гос.участием |  | другое | индивидуальный | 1952 | кирпич | 4 | 0 | 2 | 12 | 1740 | 1652 | 1220 | 432 | да | да | нет | да | да | да | да | да | нет | 0 | 0 | 1 | 0 | 0 | 0
227 | Центральный | Дворцовый округ | МИЛЛИОННАЯ УЛ. | 16 | Б |  | 18_227 | организация с гос.участием |  | другое | индивидуальный | 1858 | кирпич | 4 | 0 | 1 | 6 | 1151 | 1151 | 714 | 437 | да | да | нет | да | да | да | да | да | нет | 0 | 1 | 1 | 0 | 0 | 0
228 | Центральный | Дворцовый округ | МИЛЛИОННАЯ УЛ. | 17 | А |  | 18_228 | организация с гос.участием |  | другое | индивидуальный | 1777 | кирпич | 4 | 0 | 5 | 39 | 5169 | 5169 | 3373 | 1796 | да | да | нет | да | да | да | да | да | нет | 0 | 0 | 0 | 0 | 0 | 0
229 | Центральный | Дворцовый округ | МИЛЛИОННАЯ УЛ. | 18 | А |  | 18_229 | организация с гос.участием |  | другое | индивидуальный | 1826 | кирпич | 4 | 0 | 4 | 41 | 3053 | 3026 | 2400 | 626 | да | да | нет | да | да | да | да | да | нет | 0 | 1 | 1 | 0 | 0 | 0
230 | Центральный | Дворцовый округ | МИЛЛИОННАЯ УЛ. | 19 | И |  | 18_230 | организация с гос.участием |  | другое | индивидуальный | 1861 | кирпич | 3 | 0 | 4 | 20 | 3048 | 3048 | 2065 | 983 | да | да | нет | да | да | да | да | да | нет | 0 | 1 | 1 | 0 | 0 | 0
231 | Центральный | Дворцовый округ | МИЛЛИОННАЯ УЛ. | 21 | А |  | 18_231 | организация с гос.участием |  | другое | индивидуальный | 1798 | кирпич | 3 | 0 | 3 | 17 | 1910 | 1865 | 1288 | 577 | да | да | нет | да | да | да | да | да | нет | 0 | 1 | 1 | 0 | 0 | 0
232 | Центральный | Дворцовый округ | МИЛЛИОННАЯ УЛ. | 38 | А |  | 18_232 | организация с гос.участием |  | другое | индивидуальный | 1916 | кирпич | 4 | 0 | 3 | 23 | 2384 | 2360 | 2008 | 352 | да | да | нет | да | да | да | да | да | нет | 0 | 0 | 1 | 0 | 0 | 0
233 | Центральный | Литейный округ | МИТАВСКИЙ ПЕР. | 3 | А |  | 18_233 | организация с гос.участием |  | другое | индивидуальный | 1906 | кирпич | 5 | 0 | 3 | 39 | 2534 | 2534 | 2514 | 20 | да | да | да | да | да | да | нет | да | нет | 2 | 0 | 1 | 0 | 0 | 0
234 | Центральный | Литейный округ | МИТАВСКИЙ ПЕР. | 4 | А |  | 18_234 | организация с гос.участием |  | другое | индивидуальный | 1916 | кирпич | 3 | 0 | 2 | 7 | 513 | 389 | 369 | 20 | да | да | да | да | да | да | нет | да | нет | 0 | 0 | 1 | 0 | 0 | 0
235 | Центральный | Литейный округ | МИТАВСКИЙ ПЕР. | 10 | А |  | 18_235 | организация с гос.участием |  | другое | индивидуальный | 1901 | кирпич | 6 | 0 | 5 | 24 | 5197 | 5186 | 4657 | 529 | да | да | да | да | да | да | нет | да | нет | 2 | 0 | 1 | 0 | 0 | 0
236 | Центральный | Дворцовый округ | МОЙКИ Р.НАБ. | 1/8 | А |  | 18_236 | организация с гос.участием |  | другое | индивидуальный | 1828 | кирпич | 3 | 0 | 7 | 56 | 8241 | 8016 | 5822 | 2194 | да | да | нет | да | да | да | да | да | нет | 0 | 1 | 1 | 0 | 0 | 0
237 | Центральный | Дворцовый округ | МОЙКИ Р.НАБ. | 8 | А |  | 18_237 | организация с гос.участием |  | другое | индивидуальный | 1849 | кирпич | 5 | 0 | 6 | 69 | 5662 | 5551 | 5193 | 358 | да | да | нет | да | да | да | да | да | нет | 0 | 1 | 1 | 0 | 0 | 0
238 | Центральный | Дворцовый округ | МОЙКИ Р.НАБ. | 10 | А,Б |  | 18_238 | организация с гос.участием |  | другое | индивидуальный | 1840 | кирпич | 3/4 | 0 | 2 | 32 | 2028 | 2016 | 1893 | 123 | да | да | нет | да | да | да | да | да | нет | 1 | 2 | 1 | 0 | 0 | 0
239 | Центральный | Дворцовый округ | МОЙКИ Р.НАБ. | 14 | Б |  | 18_239 | организация с гос.участием |  | другое | индивидуальный | 1845 | кирпич | 4 | 0 | 9 | 55 | 7062 | 7055 | 4824 | 2231 | да | да | нет | да | да | да | да | да | нет | 0 | 1 | 1 | 0 | 0 | 0
240 | Центральный | Дворцовый округ | МОЙКИ Р.НАБ. | 16 | А |  | 18_240 | организация с гос.участием |  | другое | индивидуальный | 1798 | кирпич | 4 | 0 | 3 | 25 | 2805 | 2617 | 2047 | 570 | да | да | нет | да | да | да | да | да | нет | 0 | 1 | 1 | 0 | 0 | 0
241 | Центральный | Дворцовый округ | МОЙКИ Р.НАБ. | 18 | Б |  | 18_241 | организация с гос.участием |  | другое | индивидуальный | 1827 | кирпич | 3 | 0 | 4 | 22 | 1982 | 1982 | 1802 | 180 | да | да | нет | да | да | да | да | да | нет | 0 | 0 | 0 | 0 | 0 | 0
242 | Центральный | Дворцовый округ | МОЙКИ Р.НАБ. | 25 | А |  | 18_242 | организация с гос.участием |  | другое | индивидуальный | 1798 | кирпич | 3 | 0 | 5 | 33 | 3271 | 3234 | 2819 | 415 | да | да | нет | да | да | да | да | да | нет | 0 | 1 | 1 | 0 | 0 | 0
243 | Центральный | Дворцовый округ | МОЙКИ Р.НАБ. | 27 | А |  | 18_243 | организация с гос.участием |  | другое | индивидуальный | 1798 | кирпич | 4 | 0 | 6 | 25 | 2244 | 2173 | 1990 | 183 | да | да | нет | да | да | да | да | да | нет | 0 | 1 | 1 | 0 | 0 | 0
244 | Центральный | Дворцовый округ | МОЙКИ Р.НАБ. | 28 | А,Б |  | 18_244 | организация с гос.участием |  | другое | индивидуальный | 1846/1861 | кирпич | 4 | 0 | 6 | 53 | 4623 | 4610 | 3784 | 826 | да | да | нет | да | да | да | да | да | нет | 0 | 1 | 1 | 0 | 0 | 0
245 | Центральный | Дворцовый округ | МОЙКИ Р.НАБ. | 30 | А |  | 18_245 | организация с гос.участием |  | другое | индивидуальный | 1901 | кирпич | 4 | 0 | 9 | 75 | 7210 | 6615 | 5615 | 1000 | да | да | нет | да | да | да | да | да | нет | 5 | 2 | 2 | 0 | 0 | 0
246 | Центральный | Дворцовый округ | МОЙКИ Р.НАБ. | 31 | А |  | 18_246 | организация с гос.участием |  | другое | индивидуальный | 1914 | кирпич | 6 | 0 | 4 | 51 | 6551 | 6355 | 5538 | 817 | да | да | нет | да | да | да | да | да | нет | 3 | 1 | 1 | 0 | 0 | 0
247 | Центральный | Дворцовый округ | МОЙКИ Р.НАБ. | 32 | А |  | 18_247 | организация с гос.участием |  | другое | индивидуальный | 1861 | кирпич | 6 | 0 | 3 | 28 | 3628 | 3628 | 2368 | 1260 | да | да | нет | да | да | да | да | да | нет | 3 | 1 | 1 | 0 | 0 | 0
248 | Центральный | Дворцовый округ | МОЙКИ Р.НАБ. | 40 | А |  | 18_248 | организация с гос.участием |  | другое | индивидуальный | 1870 | кирпич | 5 | 0 | 7 | 48 | 18882 | 8187 | 6944 | 1243 | да | да | нет | да | да | да | да | да | нет | 4 | 1 | 1 | 0 | 0 | 0
249 | Центральный | Дворцовый округ | МОЙКИ Р.НАБ. | 42 | А |  | 18_249 | организация с гос.участием |  | другое | индивидуальный | 1870 | кирпич | 6 | 0 | 9 | 40 | 13414 | 13275 | 5370 | 7905 | да | да | нет | да | да | да | да | да | нет | 6 | 1 | 1 | 0 | 0 | 0
250 | Центральный | Дворцовый округ | МОРСКАЯ БОЛЬШАЯ УЛ. | 6 | А |  | 18_250 | организация с гос.участием |  | другое | индивидуальный | 1916 | кирпич | 4 | 0 | 7 | 55 | 5742 | 5681 | 4322 | 1359 | да | да | нет | да | да | да | да | да | нет | 0 | 1 | 1 | 0 | 0 | 0
251 | Центральный | Дворцовый округ | МОРСКАЯ БОЛЬШАЯ УЛ. | 7 | А |  | 18_251 | организация с гос.участием |  | другое | индивидуальный | 1916 | кирпич | 5 | 0 | 4 | 22 | 5080 | 4563 | 2492 | 2071 | да | да | нет | да | да | да | да | да | нет | 0 | 1 | 1 | 0 | 0 | 0
252 | Центральный | Дворцовый округ | МОРСКАЯ БОЛЬШАЯ УЛ. | 10 | А,Б |  | 18_252 | организация с гос.участием |  | другое | индивидуальный | 1874 | кирпич | 3/4 | 0 | 4 | 18 | 2500 | 2208 | 1538 | 670 | да | да | нет | да | да | да | да | да | нет | 0 | 0 | 1 | 0 | 0 | 0
253 | Центральный | Дворцовый округ | МОРСКАЯ МАЛАЯ УЛ. | 7 | А |  | 18_253 | организация с гос.участием |  | другое | индивидуальный | 1916 | кирпич | 5 | 0 | 5 | 43 | 4014 | 4014 | 3598 | 416 | да | да | нет | да | да | да | да | да | нет | 2 | 2 | 1 | 0 | 0 | 0
254 | Центральный | Литейный округ | МОХОВАЯ УЛ. | 4 | А |  | 18_254 | организация с гос.участием |  | другое | индивидуальный | 1866 | кирпич | 4 | 0 | 3 | 37 | 2588 | 2588 | 2510 | 78 | да | да | да | да | да | да | нет | да | нет | 0 | 1 | 1 | 1 | 0 | 0
255 | Центральный | Литейный округ | МОХОВАЯ УЛ. | 5 | А |  | 18_255 | организация с гос.участием |  | другое | индивидуальный | 1798 | кирпич | 3 | 0 | 6 | 35 | 3587 | 3587 | 3126 | 461 | да | да | да | да | да | да | нет | да | нет | 0 | 1 | 1 | 1 | 0 | 0
256 | Центральный | Литейный округ | МОХОВАЯ УЛ. | 7 | А,Б |  | 18_256 | организация с гос.участием |  | другое | индивидуальный | 1844 | кирпич | 4/5 | 0 | 5 | 37 | 2839 | 2624 | 2417 | 207 | да | да | да | да | да | да | нет | да | нет | 0 | 0 | 1 | 0 | 0 | 0
257 | Центральный | Литейный округ | МОХОВАЯ УЛ. | 9 | А,Б |  | 18_257 | организация с гос.участием |  | другое | индивидуальный | 1872 | кирпич | 3 | 0 | 3 | 11 | 1218 | 1201 | 890 | 311 | да | да | да | да | да | да | нет | да | нет | 0 | 2 | 0 | 2 | 0 | 0
258 | Центральный | Литейный округ | МОХОВАЯ УЛ. | 10 | А,З |  | 18_258 | организация с гос.участием |  | другое | индивидуальный | 1854/1916 | кирпич | 2/5 | 0 | 5 | 31 | 5842 | 5842 | 2639 | 3203 | да | да | да | да | да | да | нет | да | нет | 2 | 1 | 1 | 1 | 0 | 0
259 | Центральный | Литейный округ | МОХОВАЯ УЛ. | 11 | А |  | 18_259 | организация с гос.участием |  | другое | индивидуальный | 1875 | кирпич | 4 | 0 | 1 | 18 | 4787 | 4787 | 1230 | 3557 | да | да | да | да | да | да | нет | да | нет | 0 | 1 | 1 | 1 | 0 | 0
260 | Центральный | Литейный округ | МОХОВАЯ УЛ. | 12 | А |  | 18_260 | организация с гос.участием |  | другое | индивидуальный | 1777 | кирпич | 4 | 0 | 3 | 14 | 1412 | 1412 | 1206 | 206 | да | да | да | да | да | да | нет | да | нет | 0 | 0 | 1 | 0 | 0 | 0
261 | Центральный | Литейный округ | МОХОВАЯ УЛ. | 13 | А |  | 18_261 | организация с гос.участием |  | другое | индивидуальный | 1861 | кирпич | 6 | 0 | 3 | 27 | 2367 | 2330 | 1960 | 370 | да | да | да | да | да | да | нет | да | нет | 0 | 1 | 1 | 1 | 0 | 0
262 | Центральный | Литейный округ | МОХОВАЯ УЛ. | 14 | А,В,Б |  | 18_262 | организация с гос.участием |  | другое | индивидуальный | 1885/1892 | кирпич | 3/4 | 0 | 7 | 43 | 5346 | 4841 | 3771 | 1070 | да | да | да | да | да | да | нет | да | нет | 2 | 1 | 1 | 1 | 0 | 0
263 | Центральный | Литейный округ | МОХОВАЯ УЛ. | 16 | А,Б |  | 18_263 | организация с гос.участием |  | другое | индивидуальный | 1857/1911 | кирпич | 6 | 0 | 4 | 25 | 3795 | 3748 | 3397 | 351 | да | да | да | да | да | да | нет | да | нет | 4 | 0 | 1 | 0 | 0 | 0
264 | Центральный | Литейный округ | МОХОВАЯ УЛ. | 17 | А |  | 18_264 | организация с гос.участием |  | другое | индивидуальный | 1875 | кирпич | 5 | 0 | 4 | 50 | 5549 | 5544 | 4901 | 643 | да | да | да | да | да | да | нет | да | нет | 4 | 1 | 1 | 1 | 0 | 0
265 | Центральный | Литейный округ | МОХОВАЯ УЛ. | 18 | А,Ж,З |  | 18_265 | организация с гос.участием |  | другое | индивидуальный | 1850/1870 | кирпич | 2/5/6 | 0 | 6 | 48 | 6747 | 6739 | 4716 | 2023 | да | да | да | да | да | да | нет | да | нет | 3 | 1 | 1 | 1 | 0 | 0
266 | Центральный | Литейный округ | МОХОВАЯ УЛ. | 20 | А,Б |  | 18_266 | организация с гос.участием |  | другое | индивидуальный | 1852 | кирпич | 4 | 0 | 4 | 23 | 3392 | 3116 | 1904 | 1212 | да | да | да | да | да | да | нет | да | нет | 0 | 1 | 1 | 1 | 0 | 0
267 | Центральный | Литейный округ | МОХОВАЯ УЛ. | 21-23 | А |  | 18_267 | организация с гос.участием |  | другое | индивидуальный | 1899 | кирпич | 5 | 0 | 5 | 38 | 5834 | 5256 | 4362 | 894 | да | да | да | да | да | да | нет | да | нет | 3 | 0 | 1 | 0 | 0 | 0
268 | Центральный | Литейный округ | МОХОВАЯ УЛ. | 22 | А,Б |  | 18_268 | организация с гос.участием |  | другое | индивидуальный | 1846 | кирпич | 5 | 0 | 8 | 76 | 9334 | 9321 | 6327 | 2994 | да | да | да | да | да | да | нет | да | нет | 0 | 1 | 1 | 1 | 0 | 0
269 | Центральный | Литейный округ | МОХОВАЯ УЛ. | 26 | А |  | 18_269 | организация с гос.участием |  | другое | индивидуальный | 1828 | кирпич | 6 | 0 | 6 | 49 | 8811 | 8666 | 7544 | 1122 | да | да | да | да | да | да | нет | да | нет | 3 | 1 | 1 | 1 | 0 | 0
270 | Центральный | Литейный округ | МОХОВАЯ УЛ. | 28 | А |  | 18_270 | организация с гос.участием |  | другое | индивидуальный | 1913 | кирпич | 6 | 0 | 9 | 76 | 10884 | 10680 | 9843 | 837 | да | да | да | да | да | да | нет | да | нет | 3 | 1 | 1 | 1 | 0 | 0
271 | Центральный | Литейный округ | МОХОВАЯ УЛ. | 30 | А,Б,Г |  | 18_271 | организация с гос.участием |  | другое | индивидуальный | 1829/1830 | кирпич | 2/5 | 0 | 6 | 45 | 5912 | 5727 | 4348 | 1379 | да | да | да | да | да | да | нет | да | нет | 0 | 1 | 1 | 1 | 0 | 0
272 | Центральный | Литейный округ | МОХОВАЯ УЛ. | 31 | А,Б,В,Г,Д,Е |  | 18_272 | организация с гос.участием |  | другое | индивидуальный | 1836/1897/1937 | кирпич | 1/3/4 | 0 | 10 | 65 | 8054 | 7529 | 5924 | 1605 | да | да | да | да | да | да | нет | да | нет | 0 | 1 | 1 | 1 | 0 | 0
273 | Центральный | Литейный округ | МОХОВАЯ УЛ. | 32 | А,Б,В,Г |  | 18_273 | организация с гос.участием |  | другое | индивидуальный | 1828/1858 | кирпич | 4 | 0 | 8 | 63 | 5349 | 5320 | 4575 | 745 | да | да | да | да | да | да | нет | да | нет | 0 | 1 | 1 | 1 | 0 | 0
274 | Центральный | Литейный округ | МОХОВАЯ УЛ. | 36 | А |  | 18_274 | организация с гос.участием |  | другое | индивидуальный | 1902 | кирпич | 4 | 0 | 1 | 7 | 3159 | 3120 | 514 | 2606 | да | да | нет | да | да | да | да | да | нет | 0 | 1 | 1 | 0 | 0 | 0
275 | Центральный | Литейный округ | МОХОВАЯ УЛ. | 37 | А |  | 18_275 | организация с гос.участием |  | другое | индивидуальный | 1798 | кирпич | 4 | 0 | 2 | 6 | 2710 | 2710 | 1126 | 1584 | да | да | да | да | да | да | нет | да | нет | 0 | 1 | 1 | 1 | 0 | 0
276 | Центральный | Литейный округ | МОХОВАЯ УЛ. | 39 | А,Б,Л |  | 18_276 | организация с гос.участием |  | другое | индивидуальный | 1822.1961 | кирпич | 1/5 | 0 | 12 | 67 | 6871 | 6838 | 5592 | 1246 | да | да | да | да | да | да | нет | да | нет | 0 | 2 | 1 | 2 | 0 | 0
277 | Центральный | Литейный округ | МОХОВАЯ УЛ. | 41 | Б |  | 18_277 | организация с гос.участием |  | другое | индивидуальный | 1823 | кирпич | 4 | 0 | 4 | 22 | 2758 | 2746 | 2285 | 461 | да | да | да | да | да | да | нет | да | нет | 0 | 1 | 1 | 1 | 0 | 0
278 | Центральный | Литейный округ | МОХОВАЯ УЛ. | 42 | А |  | 18_278 | организация с гос.участием |  | другое | индивидуальный | 1842 | кирпич | 4 | 0 | 5 | 23 | 4830 | 4013 | 2019 | 1994 | да | да | да | да | да | да | нет | да | нет | 1 | 1 | 1 | 1 | 0 | 0
279 | Центральный | Литейный округ | МОХОВАЯ УЛ. | 43 | А |  | 18_279 | организация с гос.участием |  | другое | индивидуальный | 1858 | кирпич | 4 | 0 | 3 | 25 | 2882 | 2634 | 2303 | 331 | да | да | да | да | да | да | нет | да | нет | 0 | 1 | 1 | 1 | 0 | 0
280 | Центральный | Литейный округ | МОХОВАЯ УЛ. | 44 | А,Б,В |  | 18_280 | организация с гос.участием |  | другое | индивидуальный | 1843.1858 | кирпич | 4/5 | 0 | 6 | 48 | 3369 | 3271 | 3074 | 197 | да | да | нет | да | да | да | да | да | нет | 0 | 3 | 1 | 0 | 0 | 0
281 | Центральный | Литейный округ | МОХОВАЯ УЛ. | 45 | А |  | 18_281 | организация с гос.участием |  | другое | индивидуальный | 1822 | кирпич | 5 | 0 | 2 | 19 | 2090 | 2021 | 1890 | 131 | да | да | да | да | да | да | нет | да | нет | 2 | 0 | 1 | 0 | 0 | 0
282 | Центральный | Литейный округ | МОХОВАЯ УЛ. | 46 | Б |  | 18_282 | организация с гос.участием |  | другое | индивидуальный | 1777 | кирпич | 5 | 0 | 2 | 10 | 1835 | 1835 | 1540 | 295 | да | да | нет | да | да | да | да | да | нет | 1 | 0 | 1 | 0 | 0 | 0
283 | Центральный | Дворцовый округ | МОШКОВ ПЕР. | 5 | А,Б |  | 18_283 | организация с гос.участием |  | другое | индивидуальный | 1930 | кирпич | 5 | 0 | 3 | 39 | 2419 | 2387 | 2104 | 283 | да | да | нет | да | да | да | да | да | нет | 0 | 1 | 1 | 0 | 0 | 0
284 | Центральный | Дворцовый округ | НЕВСКИЙ ПР. | 6 | А |  | 18_284 | организация с гос.участием |  | другое | индивидуальный | 1885 | кирпич | 5 | 0 | 4 | 23 | 3671 | 3623 | 2647 | 976 | да | да | нет | да | да | да | да | да | нет | 1 | 1 | 1 | 0 | 0 | 0
285 | Центральный | Дворцовый округ | НЕВСКИЙ ПР. | 20/44 | А |  | 18_285 | организация с гос.участием |  | другое | индивидуальный | 1858 | кирпич | 3 | 0 | 3 | 6 | 7340 | 7284 | 331 | 6953 | да | да | нет | да | да | да | да | да | нет | 0 | 2 | 1 | 0 | 0 | 0
286 | Центральный | Дворцовый округ | НЕВСКИЙ ПР. | 32-34 | А |  | 18_286 | организация с гос.участием |  | другое | индивидуальный | 1860 | кирпич | 6 | 0 | 16 | 56 | 15586 | 15528 | 6632 | 8896 | да | да | нет | да | да | да | да | да | нет | 1 | 0 | 3 | 0 | 0 | 0
287 | Центральный | Дворцовый округ | НЕВСКИЙ ПР. | 40-42 | А |  | 18_287 | организация с гос.участием |  | другое | индивидуальный | 1803 | кирпич | 5 | 0 | 5 | 23 | 10782 | 8025 | 1775 | 6250 | да | да | нет | да | да | да | да | да | нет | 1 | 1 | 1 | 0 | 0 | 0
288 | Центральный | Дворцовый округ | НЕВСКИЙ ПР. | 60 | А |  | 18_288 | организация с гос.участием |  | другое | индивидуальный | 1856 | кирпич | 4 | 0 | 2 | 8 | 4712 | 4712 | 567 | 4145 | да | да | нет | да | да | да | да | да | нет | 0 | 1 | 1 | 0 | 0 | 0
289 | Центральный | Литейный округ | НЕВСКИЙ ПР. | 72 | А |  | 18_289 | организация с гос.участием |  | другое | индивидуальный | 1878 | кирпич | 5 | 0 | 3 | 22 | 5182 | 5138 | 2694 | 2444 | да | да | нет | да | да | да | да | да | нет | 1 | 1 | 1 | 0 | 0 | 0
290 | Центральный | Литейный округ | НЕВСКИЙ ПР. | 84-86 | Б |  | 18_290 | организация с гос.участием |  | другое | индивидуальный | 1862 | кирпич | 5 | 0 | 6 | 93 | 8048 | 7982 | 6708 | 1274 | да | да | да | да | да | да | нет | да | нет | 0 | 1 | 1 | 1 | 0 | 0
291 | Центральный | Литейный округ | НЕВСКИЙ ПР. | 90-92 | А,Б |  | 18_291 | организация с гос.участием |  | другое | индивидуальный | 1898 | кирпич | 4 | 0 | 14 | 45 | 10805 | 9789 | 5516 | 4273 | да | да | нет | да | да | да | да | да | нет | 0 | 2 | 2 | 0 | 0 | 0
292 | Центральный | Литейный округ | НЕВСКИЙ ПР. | 100 | А |  | 18_292 | организация с гос.участием |  | другое | индивидуальный | 1840 | кирпич | 5 | 0 | 3 | 16 | 3846 | 3748 | 2026 | 1722 | да | да | нет | да | да | да | да | да | нет | 1 | 1 | 1 | 0 | 0 | 0
293 | Центральный | Литейный округ | НЕВСКИЙ ПР. | 102 | А,Ж,М,С |  | 18_293 | организация с гос.участием |  | другое | индивидуальный | 1877/1899 | кирпич | 5 | 0 | 7 | 40 | 6716 | 6286 | 4379 | 1907 | да | да | нет | да | да | да | да | да | нет | 0 | 2 | 1 | 0 | 0 | 0
294 | Центральный | Литейный округ | НЕВСКИЙ ПР. | 104 | А |  | 18_294 | организация с гос.участием |  | другое | индивидуальный |  | кирпич | [8 empty] | да | да |  | да | да | да |  | да | нет |  | 0 | 1 | 0 | 0 | 0
295 | Центральный | Литейный округ | НЕВСКИЙ ПР. | 106 | А,Ж |  | 18_295 | организация с гос.участием |  | другое | индивидуальный | 1837 | кирпич | 5 | 0 | 10 | 49 | 6090 | 6042 | 4309 | 1733 | да | да | нет | да | да | да | да | да | нет | 2 | 1 | 1 | 0 | 0 | 0
296 | Центральный | Литейный округ | НЕВСКИЙ ПР. | 108 | А,В |  | 18_296 | организация с гос.участием |  | другое | индивидуальный | 1823 | кирпич | 3/5 | 0 | 11 | 35 | 5648 | 5467 | 3701 | 1786 | да | да | нет | да | да | да | да | да | нет | 1 | 1 | 1 | 0 | 0 | 0
297 | Центральный | Литейный округ | НЕВСКИЙ ПР. | 110 | В |  | 18_297 | организация с гос.участием |  | другое | индивидуальный | 1916 | кирпич | 4 | 0 | 0 | 9 | 938 | 938 | 748 | 190 | да | да | нет | да | да | да | да | да | нет | 0 | 0 | 0 | 0 | 0 | 0
298 | Центральный | Литейный округ | НЕВСКИЙ ПР. | 112 | А |  | 18_298 | организация с гос.участием |  | другое | индивидуальный | 1866 | кирпич | 4 | 0 | 10 | 40 | 5544 | 5143 | 3089 | 2054 | да | да | нет | да | да | да | да | да | нет | 0 | 2 | 1 | 0 | 0 | 0
299 | Центральный | Литейный округ | НЕКРАСОВА УЛ. | 1/38 | А |  | 18_299 | организация с гос.участием |  | другое | индивидуальный | 1860 | кирпич | 6 | 0 | 11 | 84 | 10319 | 9824 | 8130 | 1694 | да | да | да | да | да | да | нет | да | нет | 6 | 1 | 1 | 1 | 0 | 0
300 | Центральный | Литейный округ | НЕКРАСОВА УЛ. | 6 | А |  | 18_300 | организация с гос.участием |  | другое | индивидуальный | 1892 | кирпич | 5 | 0 | 3 | 10 | 2020 | 1800 | 1500 | 300 | да | да | да | да | да | да | нет | да | нет | 1 | 0 | 1 | 0 | 0 | 0
301 | Центральный | Литейный округ | НЕКРАСОВА УЛ. | 8 | А |  | 18_301 | организация с гос.участием |  | другое | индивидуальный | 1859 | кирпич | 5 | 0 | 4 | 21 | 3705 | 3653 | 2303 | 1350 | да | да | да | да | да | да | нет | да | нет | 1 | 1 | 1 | 1 | 0 | 0
302 | Центральный | Литейный округ | НЕКРАСОВА УЛ. | 14 | В |  | 18_302 | организация с гос.участием |  | другое | индивидуальный | 1883 | кирпич | 5 | 0 | 5 | 19 | 2889 | 2828 | 2569 | 259 | да | да | да | да | да | да | нет | да | нет | 0 | 1 | 1 | 1 | 0 | 0
303 | Центральный | Литейный округ | НЕКРАСОВА УЛ. | 17 | А |  | 18_303 | организация с гос.участием |  | другое | индивидуальный | 1850 | кирпич | 4 | 0 | 5 | 21 | 2922 | 2887 | 1850 | 1037 | да | да | да | да | да | да | нет | да | нет | 0 | 1 | 1 | 1 | 0 | 0
304 | Центральный | Литейный округ | НЕКРАСОВА УЛ. | 19 | А |  | 18_304 | организация с гос.участием |  | другое | индивидуальный | 1874 | кирпич | 3 | 0 | 3 | 13 | 2515 | 2453 | 1085 | 1368 | да | да | да | да | да | да | нет | да | нет | 0 | 0 | 1 | 0 | 0 | 0
305 | Центральный | Литейный округ | НЕКРАСОВА УЛ. | 21 | А |  | 18_305 | организация с гос.участием |  | другое | индивидуальный | 1878 | кирпич | 5 | 0 | 3 | 55 | 3737 | 3705 | 3109 | 596 | да | да | да | да | да | да | нет | да | нет | 3 | 1 | 1 | 1 | 0 | 0
306 | Центральный | Литейный округ | НЕКРАСОВА УЛ. | 22 | А |  | 18_306 | организация с гос.участием |  | другое | индивидуальный | 1840 | кирпич | 4 | 0 | 1 | 13 | 1048 | 1048 | 769 | 279 | да | да | да | да | да | да | нет | да | нет | 0 | 0 | 1 | 0 | 0 | 0
307 | Центральный | Литейный округ | НЕКРАСОВА УЛ. | 23 | А |  | 18_307 | организация с гос.участием |  | другое | индивидуальный | 1904 | кирпич | 5 | 0 | 2 | 12 | 1243 | 1229 | 972 | 257 | да | да | да | да | да | да | нет | да | нет | 2 | 1 | 1 | 1 | 0 | 0
308 | Центральный | Литейный округ | НЕКРАСОВА УЛ. | 25 | А |  | 18_308 | организация с гос.участием |  | другое | индивидуальный | 1854 | кирпич | 4 | 0 | 4 | 37 | 3731 | 3693 | 3008 | 685 | да | да | да | да | да | да | нет | да | нет | 0 | 0 | 1 | 0 | 0 | 0
309 | Центральный | Литейный округ | НЕКРАСОВА УЛ. | 30 | А,Б |  | 18_309 | организация с гос.участием |  | другое | индивидуальный | 1893 | кирпич | 3 | 0 | 2 | 7 | 832 | 775 | 603 | 172 | да | да | нет | да | да | да | да | да | нет | 0 | 0 | 1 | 0 | 0 | 0
310 | Центральный | Литейный округ | НЕКРАСОВА УЛ. | 36 | А |  | 18_310 | организация с гос.участием |  | другое | индивидуальный | 1844 | кирпич | 5 | 0 | 3 | 26 | 2470 | 2470 | 1934 | 536 | да | да | да | да | да | да | нет | да | нет | 3 | 0 | 1 | 0 | 0 | 0
311 | Центральный | Литейный округ | НЕКРАСОВА УЛ. | 38/26 | А |  | 18_311 | организация с гос.участием |  | другое | индивидуальный | 1877 | кирпич | 5 | 0 | 4 | 64 | 5432 | 5336 | 4469 | 867 | да | да | да | да | да | да | нет | да | нет | 4 | 2 | 1 | 2 | 0 | 0
312 | Центральный | Литейный округ | ОРУЖЕЙНИКА ФЕДОРОВА УЛ. | 5 | А |  | 18_312 | организация с гос.участием |  | другое | индивидуальный | 1830 | кирпич | 5 | 0 | 4 | 27 | 1973 | 1923 | 1623 | 300 | да | да | нет | да | да | да | да | да | нет | 0 | 1 | 1 | 0 | 0 | 0
313 | Центральный | Литейный округ | ОРУЖЕЙНИКА ФЕДОРОВА УЛ. | 15 | А |  | 18_313 | организация с гос.участием |  | другое | индивидуальный | 1871 | кирпич | 3 | 0 | 3 | 16 | 1134 | 1124 | 1045 | 79 | да | да | да | да | да | да | нет | да | нет | 0 | 1 | 0 | 1 | 0 | 0
314 | Центральный | Литейный округ | ПЕСТЕЛЯ УЛ. | 1/12 | А |  | 18_314 | организация с гос.участием |  | другое | индивидуальный | 1952 | кирпич | 4 | 0 | 1 | 12 | 894 | 798 | 798 | 0 | да | да | нет | да | да | да | да | да | нет | 0 | 0 | 0 | 0 | 0 | 0
315 | Центральный | Литейный округ | ПЕСТЕЛЯ УЛ. | 5 | А |  | 18_315 | организация с гос.участием |  | другое | индивидуальный | 1916 | кирпич | 5 | 0 | 6 | 52 | 5614 | 5614 | 4809 | 805 | да | да | нет | да | да | да | да | да | нет | 2 | 1 | 1 | 0 | 0 | 0
316 | Центральный | Литейный округ | ПЕСТЕЛЯ УЛ. | 7 | А |  | 18_316 | организация с гос.участием |  | другое | индивидуальный | 1911 | кирпич | 6 | 0 | 5 | 45 | 6906 | 6851 | 6282 | 569 | да | да | нет | да | да | да | да | да | нет | 2 | 1 | 1 | 0 | 0 | 0
317 | Центральный | Литейный округ | ПЕСТЕЛЯ УЛ. | 8/36 | А,Б |  | 18_317 | организация с гос.участием |  | другое | индивидуальный | 1876 | кирпич | 5/6 | 0 | 7 | 98 | 7336 | 7291 | 6280 | 1011 | да | да | да | да | да | да | нет | да | нет | 7 | 2 | 1 | 2 | 0 | 0
318 | Центральный | Литейный округ | ПЕСТЕЛЯ УЛ. | 9 | В,Г |  | 18_318 | организация с гос.участием |  | другое | индивидуальный | 1867/1916 | кирпич | 1/4 | 0 | 5 | 25 | 2998 | 2918 | 2456 | 462 | да | да | нет | да | да | да | да | да | нет | 1 | 1 | 1 | 0 | 0 | 0
319 | Центральный | Литейный округ | ПЕСТЕЛЯ УЛ. | 11 | А,Б |  | 18_319 | организация с гос.участием |  | другое | индивидуальный | 1865/1916 | кирпич | 1/6 | 0 | 15 | 130 | 11346 | 10736 | 9893 | 843 | да | да | да | да | да | да | нет | да | нет | 7 | 1 | 1 | 1 | 0 | 0
320 | Центральный | Литейный округ | ПЕСТЕЛЯ УЛ. | 13-15 | А,Б |  | 18_320 | организация с гос.участием |  | другое | индивидуальный | 1889 | кирпич | 5 | 0 | 17 | 107 | 11467 | 11227 | 9561 | 1666 | да | да | да | да | да | да | нет | да | нет | 3 | 2 | 1 | 2 | 0 | 0
321 | Центральный | Литейный округ | ПЕСТЕЛЯ УЛ. | 14 | А |  | 18_321 | организация с гос.участием |  | другое | индивидуальный | 1798 | кирпич | 5 | 0 | 8 | 113 | 10130 | 10008 | 8209 | 1799 | да | да | да | да | да | да | нет | да | нет | 8 | 1 | 1 | 1 | 0 | 0
322 | Центральный | Литейный округ | ПЕСТЕЛЯ УЛ. | 17/25 | А |  | 18_322 | организация с гос.участием |  | другое | индивидуальный | 1870 | кирпич | 4 | 0 | 4 | 36 | 3041 | 3041 | 2363 | 678 | да | да | нет | да | да | да | да | да | нет | 0 | 0 | 1 | 0 | 0 | 0
323 | Центральный | Литейный округ | ПЕСТЕЛЯ УЛ. | 19 | А |  | 18_323 | организация с гос.участием |  | другое | индивидуальный | 1839 | кирпич | 5 | 0 | 5 | 53 | 4717 | 4699 | 3968 | 731 | да | да | нет | да | да | да | да | да | нет | 1 | 1 | 1 | 0 | 0 | 0
324 | Центральный | Литейный округ | ПЕСТЕЛЯ УЛ. | 23 | А |  | 18_324 | организация с гос.участием |  | другое | индивидуальный | 1916 | кирпич | 3 | 0 | 3 | 16 | 1517 | 1517 | 1071 | 446 | да | да | да | да | да | да | нет | да | нет | 0 | 1 | 1 | 1 | 0 | 0
325 | Центральный | Литейный округ | ПЕСТЕЛЯ УЛ. | 25 | А |  | 18_325 | организация с гос.участием |  | другое | индивидуальный | 1828 | кирпич | 4 | 0 | 2 | 9 | 2335 | 2274 | 469 | 1805 | да | да | да | да | да | да | нет | да | нет | 0 | 0 | 1 | 0 | 0 | 0
326 | Центральный | Литейный округ | РОБЕСПЬЕРА НАБ. | 28 | А |  | 18_326 | организация с гос.участием |  | другое | индивидуальный | 1916 | кирпич | 4 | 0 | 2 | 44 | 2967 | 2967 | 2299 | 668 | да | да | да | да | да | да | нет | да | нет | 0 | 0 | 0 | 0 | 0 | 0
327 | Центральный | Литейный округ | РЫЛЕЕВА УЛ. | 1/9 | А |  | 18_327 | организация с гос.участием |  | другое | индивидуальный | 1839 | кирпич | 3 | 0 | 6 | 38 | 4324 | 3620 | 2986 | 634 | да | да | да | да | да | да | нет | да | нет | 0 | 0 | 1 | 0 | 0 | 0
328 | Центральный | Литейный округ | РЫЛЕЕВА УЛ. | 2/6 | А |  | 18_328 | организация с гос.участием |  | другое | индивидуальный | 1852 | кирпич | 6 | 0 | 3 | 30 | 4922 | 4883 | 3889 | 994 | да | да | да | да | да | да | нет | да | нет | 2 | 2 | 1 | 2 | 0 | 0
329 | Центральный | Литейный округ | РЫЛЕЕВА УЛ. | 5 | Г |  | 18_329 | организация с гос.участием |  | другое | индивидуальный | 1914 | кирпич | 4 | 0 | 6 | 34 | 3419 | 3295 | 2743 | 552 | да | да | да | да | да | да | нет | да | нет | 0 | 1 | 1 | 1 | 0 | 0
330 | Центральный | Литейный округ | РЫЛЕЕВА УЛ. | 6 | А |  | 18_330 | организация с гос.участием |  | другое | индивидуальный | 1877 | кирпич | 5 | 0 | 4 | 60 | 5570 | 5444 | 4182 | 1262 | да | да | да | да | да | да | нет | да | нет | 3 | 1 | 1 | 1 | 0 | 0
331 | Центральный | Литейный округ | РЫЛЕЕВА УЛ. | 8 | А |  | 18_331 | организация с гос.участием |  | другое | индивидуальный | 1896 | кирпич | 4 | 0 | 6 | 60 | 4581 | 4420 | 4184 | 236 | да | да | да | да | да | да | нет | да | нет | 0 | 1 | 1 | 1 | 0 | 0
332 | Центральный | Литейный округ | РЫЛЕЕВА УЛ. | 10 | А |  | 18_332 | организация с гос.участием |  | другое | индивидуальный | 1881 | кирпич | 5 | 0 | 11 | 54 | 7509 | 7430 | 5298 | 2132 | да | да | да | да | да | да | нет | да | нет | 0 | 1 | 1 | 1 | 0 | 0
333 | Центральный | Литейный округ | РЫЛЕЕВА УЛ. | 11 | Б,А,Е |  | 18_333 | организация с гос.участием |  | другое | индивидуальный | 1916 | кирпич | 1/3/4 | 0 | 2 | 10 | 3180 | 3091 | 1086 | 2005 | да | да | да | да | да | да | нет | да | нет | 0 | 1 | 1 | 1 | 0 | 0
334 | Центральный | Литейный округ | РЫЛЕЕВА УЛ. | 15 | А |  | 18_334 | организация с гос.участием |  | другое | индивидуальный | 1873 | кирпич | 4 | 0 | 3 | 19 | 3148 | 3089 | 2339 | 750 | да | да | да | да | да | да | нет | да | нет | 0 | 1 | 1 | 1 | 0 | 0
335 | Центральный | Литейный округ | РЫЛЕЕВА УЛ. | 17-19 | А |  | 18_335 | организация с гос.участием |  | другое | индивидуальный | 1902 | кирпич | 5 | 0 | 7 | 48 | 6587 | 6058 | 5437 | 621 | да | да | да | да | да | да | нет | да | нет | 3 | 1 | 1 | 1 | 0 | 0
336 | Центральный | Литейный округ | РЫЛЕЕВА УЛ. | 25 | А |  | 18_336 | организация с гос.участием |  | другое | индивидуальный | 1916 | кирпич | 5 | 0 | 3 | 33 | 3063 | 2917 | 2568 | 349 | да | да | да | да | да | да | нет | да | нет | 0 | 0 | 1 | 0 | 0 | 0
337 | Центральный | Дворцовый округ | САДОВАЯ МАЛАЯ УЛ. | 3/54 | А |  | 18_337 | организация с гос.участием |  | другое | индивидуальный | 1882 | кирпич | 6 | 0 | 11 | 80 | 13842 | 13779 | 6686 | 7093 | да | да | нет | да | да | да | да | да | нет | 6 | 0 | 1 | 0 | 0 | 0
338 | Центральный | Дворцовый округ | САДОВАЯ МАЛАЯ УЛ. | 4 | А |  | 18_338 | организация с гос.участием |  | другое | индивидуальный | 1798 | кирпич | 5 | 0 | 4 | 26 | 2301 | 2226 | 1697 | 529 | да | да | да | да | да | да | нет | да | нет | 1 | 1 | 1 | 1 | 0 | 0
339 | Центральный | Дворцовый округ | САДОВАЯ УЛ. | 7-9-11 | А |  | 18_339 | организация с гос.участием |  | другое | индивидуальный | 1904 | кирпич | 5 | 0 | 10 | 59 | 9568 | 9568 | 6230 | 3338 | да | да | нет | да | да | да | да | да | нет | 1 | 0 | 1 | 0 | 0 | 0
340 | Центральный | Дворцовый округ | САДОВАЯ УЛ. | 8/7 | Б |  | 18_340 | организация с гос.участием |  | другое | индивидуальный | 1918 | кирпич | 3 | 0 | 2 | 8 | 1277 | 1144 | 982 | 162 | да | да | нет | да | да | да | да | да | нет | 0 | 0 | 0 | 0 | 0 | 0 | отключен от снабжения
341 | Центральный | Дворцовый округ | САДОВАЯ УЛ. | 14/52 | А |  | 18_341 | организация с гос.участием |  | другое | индивидуальный | 1798 | кирпич | 6 | 0 | 2 | 12 | 5737 | 5614 | 786 | 4828 | да | да | нет | да | да | да | да | да | нет | 1 | 0 | 1 | 0 | 0 | 0
342 | Центральный | МО №78 | САДОВАЯ УЛ. | 22/2 | А |  | 18_342 | организация с гос.участием |  | другое | индивидуальный | 1825 | кирпич | 4 | 0 | 7 | 38 | 10851 | 4025 | 2755 | 1270 | да | да | нет | да | да | да | да | да | нет | 0 | 1 | 1 | 0 | 0 | 0
343 | Центральный | МО №78 | САДОВАЯ УЛ. | 29 | А,Б,В |  | 18_343 | организация с гос.участием |  | другое | индивидуальный | 1798/1858 | кирпич | 5/6 | 0 | 5 | 41 | 4002 | 4002 | 3196 | 806 | да | да | нет | да | да | да | да | да | нет | 1 | 1 | 1 | 0 | 0 | 0
344 | Центральный | Литейный округ | САПЕРНЫЙ ПЕР. | 3 | А |  | 18_344 |  |  |  |  | 1857 |  | 2 | 0 | 2 | 7 | 795 | 637 | 430 | 207 | да | да | да | да | да | да | нет | да | нет | 0
345 | Центральный | Литейный округ | САПЕРНЫЙ ПЕР. | 5 | А |  | 18_345 | организация с гос.участием |  | другое | индивидуальный | 1914 | кирпич | 5 | 0 | 3 | 10 | 1929 | 1929 | 1513 | 416 | да | да | да | да | да | да | нет | да | нет | 1 | 0 | 1 | 0 | 0 | 0
346 | Центральный | Литейный округ | САПЕРНЫЙ ПЕР. | 8 | А |  | 18_346 | организация с гос.участием |  | другое | индивидуальный | 1846 | кирпич | 4 | 0 | 4 | 30 | 2853 | 2825 | 2446 | 379 | да | да | да | да | да | да | нет | да | нет | 0 | 1 | 1 | 1 | 0 | 0
347 | Центральный | Литейный округ | САПЕРНЫЙ ПЕР. | 9 | А |  | 18_347 | организация с гос.участием |  | другое | индивидуальный | 1900 | кирпич | 6 | 0 | 6 | 36 | 4488 | 4308 | 3825 | 483 | да | да | да | да | да | да | нет | да | нет | 2 | 1 | 1 | 1 | 0 | 0
348 | Центральный | Литейный округ | САПЕРНЫЙ ПЕР. | 12 | А |  | 18_348 | организация с гос.участием |  | другое | индивидуальный | 1913 | кирпич | 5 | 0 | 6 | 31 | 3171 | 3066 | 2612 | 454 | да | да | да | да | да | да | нет | да | нет | 2 | 0 | 1 | 0 | 0 | 0
349 | Центральный | Литейный округ | САПЕРНЫЙ ПЕР. | 13 | А |  | 18_349 | организация с гос.участием |  | другое | индивидуальный | 1880 | кирпич | 6 | 0 | 4 | 52 | 4752 | 4706 | 4317 | 389 | да | да | да | да | да | да | нет | да | нет | 4 | 3 | 1 | 3 | 0 | 0
350 | Центральный | Литейный округ | САПЕРНЫЙ ПЕР. | 15 | А |  | 18_350 | организация с гос.участием |  | другое | индивидуальный | 1842 | кирпич | 4 | 0 | 3 | 27 | 2380 | 2351 | 1825 | 526 | да | да | да | да | да | да | нет | да | нет | 0 | 0 | 1 | 0 | 0 | 0
351 | Центральный | Литейный округ | СОЛЯНОЙ ПЕР. | 3 | А |  | 18_351 | организация с гос.участием |  | другое | индивидуальный | 1870 | кирпич | 4 | 0 | 1 | 12 | 608 | 608 | 517 | 91 | да | да | да | да | да | да | нет | да | нет | 0 | 0 | 1 | 0 | 0 | 0
352 | Центральный | Литейный округ | СОЛЯНОЙ ПЕР. | 4 | А |  | 18_352 | организация с гос.участием |  | другое | индивидуальный | 1893 | кирпич | 3 | 0 | 3 | 21 | 1828 | 1813 | 1577 | 236 | да | да | да | да | да | да | нет | да | нет | 0 | 0 | 1 | 0 | 0 | 0
353 | Центральный | Литейный округ | СОЛЯНОЙ ПЕР. | 5 | А |  | 18_353 | организация с гос.участием |  | другое | индивидуальный | 1798 | кирпич | 5 | 0 | 5 | 29 | 2083 | 1946 | 1946 | 0 | да | да | да | да | да | да | нет | да | нет | 0 | 0 | 1 | 0 | 0 | 0
354 | Центральный | Литейный округ | СОЛЯНОЙ ПЕР. | 6 | А |  | 18_354 | организация с гос.участием |  | другое | индивидуальный | 1828 | кирпич | 4 | 0 | 2 | 14 | 823 | 817 | 817 | 0 | да | да | нет | да | да | да | да | да | нет | 0 | 0 | 1 | 0 | 0 | 0
355 | Центральный | Литейный округ | СОЛЯНОЙ ПЕР. | 7 | А |  | 18_355 | организация с гос.участием |  | другое | индивидуальный | 1830 | кирпич | 4 | 0 | 3 | 25 | 2223 | 2223 | 1912 | 311 | да | да | да | да | да | да | нет | да | нет | 0 | 0 | 1 | 0 | 0 | 0
356 | Центральный | Литейный округ | СОЛЯНОЙ ПЕР. | 14 | А |  | 18_356 | организация с гос.участием |  | другое | индивидуальный | 1859 | кирпич | 3 | 0 | 3 | 24 | 2180 | 1999 | 1506 | 493 | да | да | нет | да | да | да | да | да | нет | 0 | 1 | 1 | 0 | 0 | 0
357 | Центральный | Литейный округ | СОЛЯНОЙ ПЕР. | 16 | А |  | 18_357 | организация с гос.участием |  | другое | индивидуальный | 1870 | кирпич | 3 | 0 | 6 | 47 | 3650 | 3631 | 3001 | 630 | да | да | нет | да | да | да | да | да | нет | 0 | 1 | 0 | 0 | 0 | 0
358 | Центральный | Дворцовый округ | ФОНТАНКИ Р.НАБ. | 5/2 | А |  | 18_358 | организация с гос.участием |  | другое | индивидуальный | 1798 | кирпич | 5 | 0 | 4 | 17 | 5235 | 5203 | 3043 | 2160 | да | да | нет | да | да | да | да | да | нет | 3 | 1 | 1 | 0 | 0 | 0
359 | Центральный | Литейный округ | ФОНТАНКИ Р.НАБ. | 8 | А |  | 18_359 | организация с гос.участием |  | другое | индивидуальный | 1878 | кирпич | 2 | 0 | 4 | 26 | 2321 | 2270 | 1685 | 585 | да | да | да | да | да | да | нет | да | нет | 0 | 0 | 1 | 0 | 0 | 0
360 | Центральный | Литейный округ | ФОНТАНКИ Р.НАБ. | 14 | А |  | 18_360 | организация с гос.участием |  | другое | индивидуальный | 1846 | кирпич | 5 | 0 | 3 | 14 | 3401 | 3337 | 949 | 2388 | да | да | нет | да | да | да | да | да | нет | 0 | 1 | 1 | 0 | 0 | 0
361 | Центральный | Литейный округ | ФОНТАНКИ Р.НАБ. | 18 | А,Б,Г,Е,В |  | 18_361 | организация с гос.участием |  | другое | индивидуальный | 1822/1832/1846 | кирпич | 3/4/5/6 | 0 | 10 | 71 | 11227 | 11157 | 6049 | 5108 | да | да | да | да | да | да | нет | да | нет | 3 | 0 | 1 | 0 | 0 | 0
362 | Центральный | Литейный округ | ФОНТАНКИ Р.НАБ. | 22 | Б |  | 18_362 | организация с гос.участием |  | другое | индивидуальный | 1917 | кирпич | 3 | 0 | 2 | 10 | 1463 | 1428 | 721 | 707 | да | да | нет | да | да | да | нет | да | нет | 0 | 0 | 1 | 0 | 0 | 0
363 | Центральный | Литейный округ | ФОНТАНКИ Р.НАБ. | 24 | А,Б,В,Е |  | 18_363 | организация с гос.участием |  | другое | индивидуальный | 1808/1874/1881 | кирпич | 3/4/5/6 | 0 | 12 | 65 | 8215 | 7793 | 6117 | 1676 | да | да | да | да | да | да | нет | да | нет | 3 | 2 | 1 | 2 | 0 | 0
364 | Центральный | Литейный округ | ФОНТАНКИ Р.НАБ. | 26 | А,В |  | 18_364 | организация с гос.участием |  | другое | индивидуальный | 1823 | кирпич | 4/5 | 0 | 6 | 49 | 4423 | 4423 | 3815 | 608 | да | да | да | да | да | да | нет | да | нет | 0 | 0 | 1 | 0 | 0 | 0
365 | Центральный | Литейный округ | ФОНТАНКИ Р.НАБ. | 28 | А |  | 18_365 | организация с гос.участием |  | другое | индивидуальный | 1831 | кирпич | 5 | 0 | 4 | 43 | 3932 | 3856 | 3554 | 302 | да | да | да | да | да | да | нет | да | нет | 0 | 0 | 1 | 0 | 0 | 0
366 | Центральный | Дворцовый округ | ФОНТАНКИ Р.НАБ. | 29/66 | А |  | 18_366 | организация с гос.участием |  | другое | индивидуальный | 1806 | кирпич | 5 | 0 | 8 | 63 | 7592 | 7592 | 5360 | 2232 | да | да | да | да | да | да | нет | да | нет | 8 | 1 | 1 | 1 | 0 | 0
367 | Центральный | Литейный округ | ФОНТАНКИ Р.НАБ. | 30 | А |  | 18_367 | организация с гос.участием |  | другое | индивидуальный | 1798 | кирпич | 5 | 0 | 5 | 24 | 2699 | 2560 | 1962 | 598 | да | да | да | да | да | да | нет | да | нет | 0 | 1 | 1 | 1 | 0 | 0
368 | Центральный | Литейный округ | ФОНТАНКИ Р.НАБ. | 32/1 | А |  | 18_368 | организация с гос.участием |  | другое | индивидуальный | 1850 | кирпич | 5 | 0 | 6 | 44 | 9485 | 8984 | 3734 | 5250 | да | да | нет | да | да | да | да | да | нет | 0 | 1 | 1 | 0 | 0 | 0
369 | Центральный | Литейный округ | ФОНТАНКИ Р.НАБ. | 38 | А,Б,Д |  | 18_369 | организация с гос.участием |  | другое | индивидуальный | 1847/1864 | кирпич | 3/4 | 0 | 6 | 37 | 6559 | 6189 | 3591 | 2598 | да | да | нет | да | да | да | да | да | нет | 0 | 1 | 1 | 0 | 0 | 0
370 | Центральный | Литейный округ | ФОНТАНКИ Р.НАБ. | 40/68 | А |  | 18_370 | организация с гос.участием |  | другое | индивидуальный | 1839 | кирпич | 4 | 0 | 9 | 49 | 6739 | 6722 | 3868 | 2854 | да | да | нет | да | да | да | да | да | нет | 0 | 1 | 2 | 0 | 0 | 0
371 | Центральный | МО №78 | ФОНТАНКИ Р.НАБ. | 73 | А,Б,В,Г |  | 18_371 | организация с гос.участием |  | другое | индивидуальный | 1898 | кирпич | 3/4/6 | 0 | 9 | 69 | 4586 | 4586 | 4232 | 354 | да | да | нет | да | да | да | да | да | нет | 3 | 0 | 1 | 0 | 0 | 0
372 | Центральный | Литейный округ | ФУРШТАТСКАЯ УЛ. | 2/12 | А |  | 18_372 | организация с гос.участием |  | другое | индивидуальный | 1901 | кирпич | 5 | 0 | 4 | 24 | 8745 | 8540 | 6078 | 2462 | да | да | да | да | да | да | нет | да | нет | 3 | 1 | 1 | 1 | 0 | 0
373 | Центральный | Литейный округ | ФУРШТАТСКАЯ УЛ. | 3 | А,Б |  | 18_373 | организация с гос.участием |  | другое | индивидуальный | 1798 | кирпич | 3 | 0 | 3 | 21 | 2355 | 2332 | 1888 | 444 | да | да | да | да | да | да | нет | да | нет | 0 | 0 | 1 | 0 | 0 | 0
374 | Центральный | Литейный округ | ФУРШТАТСКАЯ УЛ. | 8 | А,Б |  | 18_374 | организация с гос.участием |  | другое | индивидуальный | 1869 | кирпич | 3/4 | 0 | 4 | 25 | 1880 | 1880 | 1643 | 237 | да | да | да | да | да | да | нет | да | нет | 0 | 0 | 1 | 0 | 0 | 0
375 | Центральный | Литейный округ | ФУРШТАТСКАЯ УЛ. | 10 | А |  | 18_375 | организация с гос.участием |  | другое | индивидуальный | 1865 | кирпич | 3 | 0 | 5 | 38 | 3793 | 3398 | 2808 | 590 | да | да | да | да | да | да | нет | да | нет | 0 | 1 | 1 | 1 | 0 | 0
376 | Центральный | Литейный округ | ФУРШТАТСКАЯ УЛ. | 11 | А,Б |  | 18_376 | организация с гос.участием |  | другое | индивидуальный | 1880 | кирпич | 5 | 0 | 3 | 41 | 2647 | 2636 | 2548 | 88 | да | да | да | да | да | да | нет | да | нет | 3 | 1 | 1 | 1 | 0 | 0
377 | Центральный | Литейный округ | ФУРШТАТСКАЯ УЛ. | 12/4 | А |  | 18_377 | организация с гос.участием |  | другое | индивидуальный | 1873 | кирпич | 3 | 0 | 4 | 44 | 5852 | 5735 | 4560 | 1175 | да | да | да | да | да | да | нет | да | нет | 2 | 1 | 1 | 1 | 0 | 0
378 | Центральный | Литейный округ | ФУРШТАТСКАЯ УЛ. | 13 | А |  | 18_378 | организация с гос.участием |  | другое | индивидуальный | 1879 | кирпич | 5 | 0 | 2 | 31 | 2832 | 2832 | 2577 | 255 | да | да | да | да | да | да | нет | да | нет | 0 | 0 | 1 | 0 | 0 | 0
379 | Центральный | Литейный округ | ФУРШТАТСКАЯ УЛ. | 14 | А |  | 18_379 | организация с гос.участием |  | другое | индивидуальный | 1815 | кирпич | 5 | 0 | 3 | 21 | 2583 | 2541 | 2153 | 388 | да | да | да | да | да | да | нет | да | нет | 1 | 0 | 1 | 0 | 0 | 0
380 | Центральный | Литейный округ | ФУРШТАТСКАЯ УЛ. | 16 | А |  | 18_380 | организация с гос.участием |  | другое | индивидуальный | 1832 | кирпич | 4 | 0 | 5 | 14 | 1787 | 1780 | 1505 | 275 | да | да | да | да | да | да | нет | да | нет | 0 | 1 | 1 | 1 | 0 | 0
381 | Центральный | Литейный округ | ФУРШТАТСКАЯ УЛ. | 17 | А |  | 18_381 | организация с гос.участием |  | другое | индивидуальный | 1895 | кирпич | 4 | 0 | 5 | 37 | 4595 | 4103 | 3871 | 232 | да | да | да | да | да | да | нет | да | нет | 0 | 1 | 1 | 1 | 0 | 0
382 | Центральный | Литейный округ | ФУРШТАТСКАЯ УЛ. | 18 | А |  | 18_382 | организация с гос.участием |  | другое | индивидуальный | 1756 | кирпич | 5 | 0 | 4 | 36 | 2701 | 2701 | 2427 | 274 | да | да | да | да | да | да | нет | да | нет | 0 | 0 | 1 | 0 | 0 | 0
383 | Центральный | Литейный округ | ФУРШТАТСКАЯ УЛ. | 19 | А |  | 18_383 | организация с гос.участием |  | другое | индивидуальный | 1902 | кирпич | 4 | 0 | 5 | 32 | 4197 | 3877 | 3290 | 587 | да | да | да | да | да | да | нет | да | нет | 0 | 1 | 1 | 1 | 0 | 0
384 | Центральный | Литейный округ | ФУРШТАТСКАЯ УЛ. | 20 | А |  | 18_384 | организация с гос.участием |  | другое | индивидуальный | 1883 | кирпич | 6 | 0 | 2 | 39 | 5158 | 5003 | 4088 | 915 | да | да | да | да | да | да | нет | да | нет | 3 | 1 | 1 | 1 | 0 | 0
385 | Центральный | Литейный округ | ФУРШТАТСКАЯ УЛ. | 21 | А |  | 18_385 | организация с гос.участием |  | другое | индивидуальный | 1916 | кирпич | 3 | 0 | 1 | 8 | 806 | 767 | 600 | 167 | да | да | да | да | да | да | нет | да | нет | 0 | 0 | 1 | 0 | 0 | 0
386 | Центральный | Литейный округ | ФУРШТАТСКАЯ УЛ. | 23 | А,Б |  | 18_386 | организация с гос.участием |  | другое | индивидуальный | 1859 | кирпич | 4 | 0 | 3 | 15 | 2246 | 2226 | 1482 | 744 | да | да | да | да | да | да | нет | да | нет | 0 | 1 | 1 | 1 | 0 | 0
387 | Центральный | Литейный округ | ФУРШТАТСКАЯ УЛ. | 25 | А |  | 18_387 | организация с гос.участием |  | другое | индивидуальный | 1892 | кирпич | 4 | 0 | 3 | 14 | 2338 | 2338 | 1786 | 552 | да | да | нет | да | да | да | да | да | нет | 0 | 0 | 1 | 0 | 0 | 0
388 | Центральный | Литейный округ | ФУРШТАТСКАЯ УЛ. | 26 | А |  | 18_388 | организация с гос.участием |  | другое | индивидуальный | 1935 | кирпич | 5 | 0 | 3 | 29 | 2034 | 1968 | 1803 | 165 | да | да | да | да | да | да | нет | да | нет | 1 | 1 | 1 | 1 | 0 | 0
389 | Центральный | Литейный округ | ФУРШТАТСКАЯ УЛ. | 30 | А |  | 18_389 | организация с гос.участием |  | другое | индивидуальный | 1863 | кирпич | 3 | 0 | 2 | 9 | 1064 | 1064 | 287 | 777 | да | да | да | да | да | да | нет | да | нет | 0 | 0 | 1 | 0 | 0 | 0
390 | Центральный | Литейный округ | ФУРШТАТСКАЯ УЛ. | 32 | А,О |  | 18_390 | организация с гос.участием |  | другое | индивидуальный | 1812 | кирпич | 3 | 0 | 4 | 17 | 1693 | 1693 | 1272 | 421 | да | да | да | да | да | да | нет | да | нет | 0 | 0 | 1 | 0 | 0 | 0
391 | Центральный | Литейный округ | ФУРШТАТСКАЯ УЛ. | 34 | А |  | 18_391 | организация с гос.участием |  | другое | индивидуальный | 1917 | кирпич | 4 | 0 | 3 | 14 | 2725 | 2611 | 1234 | 1377 | да | да | да | да | да | да | нет | да | нет | 0 | 1 | 1 | 1 | 0 | 0
392 | Центральный | Смольниское | ФУРШТАТСКАЯ УЛ. | 46 | А,Б |  | 18_392 | организация с гос.участием |  | другое | индивидуальный | 1854/1940 | кирпич | 2/3 | 0 | 2 | 14 | 1141 | 1040 | 888 | 152 | да | да | да | да | да | да | нет | да | нет | 0 | 1 | 1 | 1 | 0 | 0
393 | Центральный | Литейный округ | ЧАЙКОВСКОГО УЛ. | 1 | А |  | 18_393 | организация с гос.участием |  | другое | индивидуальный | 1828 | кирпич | 3 | 0 | 7 | 37 | 4661 | 4646 | 3399 | 1247 | да | да | нет | да | да | да | да | да | нет | 0 | 1 | 1 | 0 | 0 | 0
394 | Центральный | Литейный округ | ЧАЙКОВСКОГО УЛ. | 2/7 | А,Б,В,Д,Е,Л,Н,О,Р |  | 18_394 | организация с гос.участием |  | другое | индивидуальный | 1778/1798/1804/1904 | кирпич | 2/3/5/6 | 0 | 30 | 533 | 39942 | 36627 | 29088 | 7539 | да | да | нет | да | да | да | да | да | нет | 14 | 10 | 3 | 0 | 0 | 0
395 | Центральный | Литейный округ | ЧАЙКОВСКОГО УЛ. | 4 | А,З |  | 18_395 | организация с гос.участием |  | другое | индивидуальный | 1827/1872 | кирпич | 2/5 | 0 | 4 | 24 | 4536 | 4172 | 3473 | 699 | да | да | нет | да | да | да | да | да | нет | 1 | 1 | 1 | 0 | 0 | 0
396 | Центральный | Литейный округ | ЧАЙКОВСКОГО УЛ. | 5/10 | А |  | 18_396 | организация с гос.участием |  | другое | индивидуальный | 1834 | кирпич | 4 | 0 | 1 | 9 | 1050 | 1050 | 796 | 254 | да | да | нет | да | да | да | да | да | нет | 0 | 0 | 0 | 0 | 0 | 0
397 | Центральный | Литейный округ | ЧАЙКОВСКОГО УЛ. | 6 | А |  | 18_397 | организация с гос.участием |  | другое | индивидуальный | 1872 | кирпич | 3 | 0 | 2 | 13 | 1952 | 1952 | 1122 | 830 | да | да | нет | да | да | да | да | да | нет | 0 | 1 | 1 | 0 | 0 | 0
398 | Центральный | Литейный округ | ЧАЙКОВСКОГО УЛ. | 8 | А,Б |  | 18_398 | организация с гос.участием |  | другое | индивидуальный | 1821/1916 | кирпич | 2/4 | 0 | 3 | 26 | 1949 | 1936 | 1613 | 323 | да | да | нет | да | да | да | да | да | нет | 1 | 2 | 1 | 0 | 0 | 0
399 | Центральный | Литейный округ | ЧАЙКОВСКОГО УЛ. | 10 | А,Б |  | 18_399 | организация с гос.участием |  | другое | индивидуальный | 1857 | кирпич | 4 | 0 | 9 | 68 | 6018 | 5842 | 5345 | 497 | да | да | да | да | да | да | нет | да | нет | 0 | 1 | 1 | 1 | 0 | 0
400 | Центральный | Литейный округ | ЧАЙКОВСКОГО УЛ. | 12 | А |  | 18_400 | организация с гос.участием |  | другое | индивидуальный | 1798 | кирпич | 4 | 0 | 3 | 18 | 2522 | 2506 | 1207 | 1315 | да | да | нет | да | да | да | да | да | нет | 0 | 0 | 1 | 0 | 0 | 0
401 | Центральный | Литейный округ | ЧАЙКОВСКОГО УЛ. | 13 | А |  | 18_401 | организация с гос.участием |  | другое | индивидуальный | 1914 | кирпич | 4 | 0 | 4 | 22 | 2881 | 2535 | 1705 | 976 | да | да | да | да | да | да | нет | да | нет | 0 | 1 | 1 | 1 | 0 | 0
402 | Центральный | Литейный округ | ЧАЙКОВСКОГО УЛ. | 15 | А |  | 18_402 | организация с гос.участием |  | другое | индивидуальный | 1848 | кирпич | 4 | 0 | 7 | 41 | 3662 | 3662 | 3255 | 407 | да | да | да | да | да | да | нет | да | нет | 0 | 0 | 1 | 0 | 0 | 0
403 | Центральный | Литейный округ | ЧАЙКОВСКОГО УЛ. | 16 | А |  | 18_403 | организация с гос.участием |  | другое | индивидуальный | 1879 | кирпич | 4 | 0 | 3 | 33 | 2825 | 2569 | 2066 | 503 | да | да | да | да | да | да | нет | да | нет | 1 | 1 | 1 | 1 | 0 | 0
404 | Центральный | Литейный округ | ЧАЙКОВСКОГО УЛ. | 18 | А,Б |  | 18_404 | организация с гос.участием |  | другое | индивидуальный | 1876 | кирпич | 3/4 | 0 | 2 | 30 | 2526 | 2447 | 1995 | 452 | да | да | да | да | да | да | нет | да | нет | 0 | 0 | 0 | 0 | 0 | 0
405 | Центральный | Литейный округ | ЧАЙКОВСКОГО УЛ. | 20 | А,Б |  | 18_405 | организация с гос.участием |  | другое | индивидуальный | 1852 | кирпич | 6 | 0 | 6 | 27 | 7458 | 7278 | 3963 | 3315 | да | да | да | да | да | да | нет | да | нет | 0 | 2 | 1 | 2 | 0 | 0
406 | Центральный | Литейный округ | ЧАЙКОВСКОГО УЛ. | 21 | А |  | 18_406 | организация с гос.участием |  | другое | индивидуальный | 1835 | кирпич | 3 | 0 | 2 | 11 | 1098 | 1089 | 772 | 317 | да | да | нет | да | да | да | да | да | нет | 0 | 1 | 1 | 0 | 0 | 0
407 | Центральный | Литейный округ | ЧАЙКОВСКОГО УЛ. | 22 | А,Б,Е |  | 18_407 | организация с гос.участием |  | другое | индивидуальный | 1828/1916 | кирпич | 1/5 | 0 | 5 | 41 | 5257 | 5175 | 4395 | 780 | да | да | да | да | да | да | нет | да | нет | 1 | 1 | 1 | 1 | 0 | 0
408 | Центральный | Литейный округ | ЧАЙКОВСКОГО УЛ. | 23 | А |  | 18_408 | организация с гос.участием |  | другое | индивидуальный | 1901 | кирпич | 4 | 0 | 2 | 16 | 1633 | 1607 | 1366 | 241 | да | да | нет | да | да | да | да | да | нет | 0 | 0 | 0 | 0 | 0 | 0
409 | Центральный | Литейный округ | ЧАЙКОВСКОГО УЛ. | 24 | А |  | 18_409 | организация с гос.участием |  | другое | индивидуальный | 1900 | кирпич | 5 | 0 | 6 | 47 | 8590 | 8212 | 5044 | 3168 | да | да | да | да | да | да | нет | да | нет | 5 | 2 | 1 | 2 | 0 | 0
410 | Центральный | Литейный округ | ЧАЙКОВСКОГО УЛ. | 25 | А |  | 18_410 | организация с гос.участием |  | другое | индивидуальный | 1896 | кирпич | 4 | 0 | 4 | 19 | 1971 | 1860 | 1364 | 496 | да | да | да | да | да | да | нет | да | нет | 0 | 1 | 1 | 1 | 0 | 0
411 | Центральный | Литейный округ | ЧАЙКОВСКОГО УЛ. | 26 | А,В,Д |  | 18_411 | организация с гос.участием |  | другое | индивидуальный | 1873 | кирпич | 2/4 | 0 | 5 | 31 | 5172 | 5045 | 4233 | 812 | да | да | да | да | да | да | нет | да | нет | 0 | 0 | 1 | 0 | 0 | 0
412 | Центральный | Литейный округ | ЧАЙКОВСКОГО УЛ. | 27 | А |  | 18_412 | организация с гос.участием |  | другое | индивидуальный | 1838 | кирпич | 4 | 0 | 7 | 17 | 5325 | 5309 | 1247 | 4062 | да | да | да | да | да | да | нет | да | нет | 0 | 1 | 1 | 1 | 0 | 0
413 | Центральный | Литейный округ | ЧАЙКОВСКОГО УЛ. | 29/2 | А |  | 18_413 | организация с гос.участием |  | другое | индивидуальный | [10 empty] | да | да |  | да | да | да |  | да | нет |  | 0 | 1 | 0 | 0 | 0
414 | Центральный | Литейный округ | ЧАЙКОВСКОГО УЛ. | 31 | А |  | 18_414 | организация с гос.участием |  | другое | индивидуальный | 1823 | кирпич | 4 | 0 | 6 | 35 | 4102 | 3863 | 3379 | 484 | да | да | да | да | да | да | нет | да | нет | 2 | 1 | 1 | 1 | 0 | 0
415 | Центральный | Литейный округ | ЧАЙКОВСКОГО УЛ. | 33-37 | А,Б |  | 18_415 | организация с гос.участием |  | другое | индивидуальный | 1893 | кирпич | 3 | 0 | 5 | 35 | 4020 | 3979 | 3115 | 864 | да | да | да | да | да | да | нет | да | нет | 0 | 1 | 1 | 1 | 0 | 0
416 | Центральный | Литейный округ | ЧАЙКОВСКОГО УЛ. | 34 | А |  | 18_415 | организация с гос.участием |  | другое | индивидуальный | 1909 | кирпич | 4 | 0 | 4 | 32 | 4657 | 4556 | 3900 | 656 | да | да | да | да | да | да | нет | да | нет | 2 | 1 | 1 | 1 | 0 | 0
417 | Центральный | Литейный округ | ЧАЙКОВСКОГО УЛ. | 36 | А |  | 18_417 | организация с гос.участием |  | другое | индивидуальный | 1907 | кирпич | 6 | 0 | 6 | 57 | 7236 | 7236 | 6418 | 818 | да | да | да | да | да | да | нет | да | нет | 6 | 1 | 1 | 1 | 0 | 0
418 | Центральный | Литейный округ | ЧАЙКОВСКОГО УЛ. | 38/9 | А |  | 18_418 | организация с гос.участием |  | другое | индивидуальный | 1895 | кирпич | 5 | 0 | 8 | 65 | 10629 | 10629 | 7753 | 2876 | да | да | да | да | да | да | нет | да | нет | 4 | 1 | 1 | 1 | 0 | 0
419 | Центральный | Литейный округ | ЧАЙКОВСКОГО УЛ. | 39 | А,Б |  | 18_419 | организация с гос.участием |  | другое | индивидуальный | 1846 | кирпич | 2/4 | 0 | 3 | 14 | 1234 | 1234 | 920 | 314 | да | да | да | да | да | да | нет | да | нет | 0 | 0 | 1 | 0 | 0 | 0
420 | Центральный | Литейный округ | ЧАЙКОВСКОГО УЛ. | 41 | А,Б |  | 18_420 | организация с гос.участием |  | другое | индивидуальный | 1834 | кирпич | 3/4 | 0 | 3 | 28 | 2014 | 1958 | 1729 | 229 | да | да | да | да | да | да | нет | да | нет | 0 | 1 | 1 | 1 | 0 | 0
421 | Центральный | Литейный округ | ЧАЙКОВСКОГО УЛ. | 43 | А |  | 18_421 | организация с гос.участием |  | другое | индивидуальный | 1914 | кирпич | 4 | 0 | 2 | 26 | 2483 | 2368 | 2054 | 314 | да | да | да | да | да | да | нет | да | нет | 0 | 0 | 1 | 0 | 0 | 0
422 | Центральный | Литейный округ | ЧАЙКОВСКОГО УЛ. | 45 | Б |  | 18_422 | организация с гос.участием |  | другое | индивидуальный | 1828 | кирпич | 4 | 0 | 1 | 6 | 294 | 215 | 215 | 0 | да | да | да | да | да | да | нет | да | нет | 0 | 1 | 1 | 1 | 0 | 0
423 | Центральный | Литейный округ | ЧАЙКОВСКОГО УЛ. | 47 | А,Ж |  | 18_423 | организация с гос.участием |  | другое | индивидуальный | 1870 | кирпич | 4 | 0 | 3 | 18 | 1614 | 1614 | 1136 | 478 | да | да | да | да | да | да | нет | да | нет | 0 | 0 | 0 | 0 | 0 | 0
424 | Центральный | Литейный округ | ЧАЙКОВСКОГО УЛ. | 51 | А |  | 18_424 | организация с гос.участием |  | другое | индивидуальный | 1904 | кирпич | 5 | 0 | 2 | 25 | 2686 | 2590 | 2383 | 207 | да | да | да | да | да | да | нет | да | нет | 2 | 1 | 1 | 1 | 0 | 0
425 | Центральный | Литейный округ | ЧЕРНЫШЕВСКОГО ПР. | 3 | Б |  | 18_425 | организация с гос.участием |  | другое | индивидуальный | 1828 | кирпич | 2 | 0 | 2 | 4 | 669 | 669 | 294 | 375 | да | да | да | да | да | да | нет | да | нет | 0 | 0 | 1 | 0 | 0 | 0
426 | Центральный | Литейный округ | ЧЕРНЫШЕВСКОГО ПР. | 11/57 | А |  | 18_426 | организация с гос.участием |  | другое | индивидуальный | 1836 | кирпич | 4 | 0 | 7 | 38 | 5006 | 4880 | 3420 | 1460 | да | да | да | да | да | да | нет | да | нет | 0 | 1 | 1 | 1 | 0 | 0
427 | Центральный | Литейный округ | ЧЕРНЫШЕВСКОГО ПР. | 13 | А |  | 18_427 | организация с гос.участием |  | другое | индивидуальный | 1853 | кирпич | 6 | 0 | 4 | 31 | 3473 | 3418 | 2510 | 908 | да | да | да | да | да | да | нет | да | нет | 1 | 1 | 1 | 1 | 0 | 0
428 | Центральный | Литейный округ | ЧЕРНЫШЕВСКОГО ПР. | 17 | А |  | 18_428 | организация с гос.участием |  | другое | индивидуальный | 1873 | кирпич | 5 | 0 | 10 | 120 | 15771 | 15547 | 9112 | 6435 | да | да | да | да | да | да | нет | да | нет | 7 | 1 | 1 | 1 | 0 | 0
429 | Центральный | Литейный округ | ЧЕХОВА УЛ. | 1/12 | А |  | 18_429 | организация с гос.участием |  | другое | индивидуальный | 1852 | кирпич | 5 | 0 | 3 | 29 | 3076 | 3076 | 2597 | 479 | да | да | да | да | да | да | нет | да | нет | 0 | 0 | 1 | 0 | 0 | 0
430 | Центральный | Литейный округ | ЧЕХОВА УЛ. | 3 | А |  | 18_430 | организация с гос.участием |  | другое | индивидуальный | 1881 | кирпич | 5 | 0 | 4 | 50 | 5571 | 5571 | 4792 | 779 | да | да | нет | да | да | да | да | да | нет | 4 | 0 | 1 | 0 | 0 | 0
431 | Центральный | Литейный округ | ЧЕХОВА УЛ. | 4 | А,Б |  | 18_431 | организация с гос.участием |  | другое | индивидуальный | 1850/1896 | кирпич | 6 | 0 | 16 | 115 | 13667 | 13028 | 10950 | 2078 | да | да | да | да | да | да | нет | да | нет | 3 | 1 | 1 | 1 | 0 | 0
432 | Центральный | Литейный округ | ЧЕХОВА УЛ. | 5 | А,Д |  | 18_432 | организация с гос.участием |  | другое | индивидуальный | 1838 | кирпич | 3/4 | 0 | 5 | 31 | 4163 | 4084 | 2581 | 1503 | да | да | да | да | да | да | нет | да | нет | 0 | 1 | 1 | 1 | 0 | 0
433 | Центральный | Литейный округ | ЧЕХОВА УЛ. | 7 | А |  | 18_433 | организация с гос.участием |  | другое | индивидуальный | 1841 | кирпич | 6 | 0 | 6 | 38 | 3194 | 3194 | 2939 | 255 | да | да | нет | да | да | да | да | да | нет | 2 | 0 | 1 | 0 | 0 | 0
434 | Центральный | Литейный округ | ЧЕХОВА УЛ. | 8 | А |  | 18_434 | организация с гос.участием |  | другое | индивидуальный | 1860 | кирпич | 4 | 0 | 6 | 38 | 3339 | 3243 | 3006 | 237 | да | да | да | да | да | да | нет | да | нет | 0 | 1 | 1 | 1 | 0 | 0
435 | Центральный | Литейный округ | ЧЕХОВА УЛ. | 9 | А |  | 18_435 | организация с гос.участием |  | другое | индивидуальный | 1873 | кирпич | 4 | 0 | 4 | 30 | 2970 | 2830 | 2379 | 451 | да | да | нет | да | да | да | да | да | нет | 0 | 0 | 1 | 0 | 0 | 0
436 | Центральный | Литейный округ | ЧЕХОВА УЛ. | 11-13 | А,Б |  | 18_436 | организация с гос.участием |  | другое | индивидуальный | 1877/1880 | кирпич | 4/5 | 0 | 7 | 53 | 6472 | 6171 | 5390 | 781 | да | да | да | да | да | да | нет | да | нет | 0 | 1 | 1 | 1 | 0 | 0
437 | Центральный | Литейный округ | ЧЕХОВА УЛ. | 12-16 | А,Б |  | 18_437 | организация с гос.участием |  | другое | индивидуальный | 1855 | кирпич | 3/4 | 0 | 7 | 51 | 3792 | 3792 | 3602 | 190 | да | да | нет | да | да | да | да | да | нет | 0 | 1 | 1 | 0 | 0 | 0
438 | Центральный | Литейный округ | ЧЕХОВА УЛ. | 17/9 | А |  | 18_438 | организация с гос.участием |  | другое | индивидуальный | 1869 | кирпич | 4 | 0 | 2 | 7 | 1293 | 1293 | 995 | 298 | да | да | нет | да | да | да | да | да | нет | 0 | 0 | 0 | 0 | 0 | 0
439 | Центральный | Литейный округ | ШПАЛЕРНАЯ УЛ. | 3 | А |  | 18_439 | организация с гос.участием |  | другое | индивидуальный | 1838 | кирпич | 3 | 0 | 9 | 49 | 4577 | 4290 | 4085 | 205 | да | да | нет | да | да | да | да | да | нет | 0 | 2 | 1 | 0 | 0 | 0
440 | Центральный | Литейный округ | ШПАЛЕРНАЯ УЛ. | 5 | А |  | 18_440 | организация с гос.участием |  | другое | индивидуальный | 1828 | кирпич | 5 | 0 | 4 | 25 | 2454 | 2442 | 2044 | 398 | да | да | нет | да | да | да | да | да | нет | 1 | 1 | 1 | 0 | 0 | 0
441 | Центральный | Литейный округ | ШПАЛЕРНАЯ УЛ. | 6 | А |  | 18_441 | организация с гос.участием |  | другое | индивидуальный | 1799 | кирпич | 5 | 0 | 4 | 23 | 3157 | 3139 | 2460 | 679 | да | да | нет | да | да | да | да | да | нет | 0 | 1 | 1 | 0 | 0 | 0
442 | Центральный | Литейный округ | ШПАЛЕРНАЯ УЛ. | 7 | А,Б,В |  | 18_442 | организация с гос.участием |  | другое | индивидуальный | 1766/1865 | кирпич | 2/3 | 0 | 4 | 26 | 2482 | 2482 | 2236 | 246 | да | да | нет | да | да | да | да | да | нет | 0 | 1 | 1 | 0 | 0 | 0
443 | Центральный | Литейный округ | ШПАЛЕРНАЯ УЛ. | 8 | А |  | 18_443 | организация с гос.участием |  | другое | индивидуальный | 1831 | кирпич | 3 | 0 | 5 | 23 | 5000 | 4990 | 2765 | 2225 | да | да | нет | да | да | да | да | да | нет | 0 | 1 | 1 | 0 | 0 | 0
444 | Центральный | Литейный округ | ШПАЛЕРНАЯ УЛ. | 9 | А |  | 18_444 | организация с гос.участием |  | другое | индивидуальный | 1902 | кирпич | 4 | 0 | 4 | 23 | 3677 | 3660 | 3155 | 505 | да | да | нет | да | да | да | да | да | нет | 0 | 1 | 1 | 0 | 0 | 0
445 | Центральный | Литейный округ | ШПАЛЕРНАЯ УЛ. | 11 | А |  | 18_445 | организация с гос.участием |  | другое | индивидуальный | 1908 | кирпич | 5 | 0 | 5 | 47 | 3538 | 3421 | 3118 | 303 | да | да | нет | да | да | да | да | да | нет | 0 | 1 | 1 | 0 | 0 | 0
446 | Центральный | Литейный округ | ШПАЛЕРНАЯ УЛ. | 13 | А |  | 18_446 | организация с гос.участием |  | другое | индивидуальный | 1798 | кирпич | 4 | 0 | 3 | 21 | 2867 | 2867 | 2098 | 769 | да | да | нет | да | да | да | да | да | нет | 0 | 1 | 1 | 0 | 0 | 0
447 | Центральный | Литейный округ | ШПАЛЕРНАЯ УЛ. | 28 | А,В,Г |  | 18_447 | организация с гос.участием |  | другое | индивидуальный | 1916 | кирпич | 2/4 | 0 | 4 | 50 | 5045 | 5029 | 3360 | 1669 | да | да | да | да | да | да | нет | да | нет | 0 | 0 | 1 | 0 | 0 | 0
448 | Центральный | Литейный округ | ШПАЛЕРНАЯ УЛ. | 30 | А |  | 18_448 | организация с гос.участием |  | другое | индивидуальный | 1875 | кирпич | 4 | 0 | 6 | 84 | 5474 | 5430 | 4823 | 607 | да | да | да | да | да | да | нет | да | нет | 0 | 3 | 1 | 3 | 0 | 0
449 | Центральный | Литейный округ | ШПАЛЕРНАЯ УЛ. | 32 | А |  | 18_449 | организация с гос.участием |  | другое | индивидуальный | 1916 | кирпич | 4 | 0 | 4 | 25 | 4366 | 4006 | 2804 | 1202 | да | да | да | да | да | да | нет | да | нет | 1 | 1 | 1 | 1 | 0 | 0
450 | Центральный | Литейный округ | ШПАЛЕРНАЯ УЛ. | 33 | Б |  | 18_450 | организация с гос.участием |  | другое | индивидуальный | 1916 | кирпич | 6 | 0 | 2 | 8 | 1215 | 1154 | 764 | 390 | да | да | да | да | да | да | нет | да | нет | 0 | 1 | 0 | 0 | 0 | 0
451 | Центральный | Литейный округ | Басков пер | 14 |  |  | 18_451 |  | ведомственный
452 | Центральный | Литейный округ | Гагаринская ул | 28 |  |  | 18_452 |  | ТСЖ
453 | Центральный | Литейный округ | Гангутская ул | 14 |  |  | 18_453 |  | ведомственный
454 | Центральный | Литейный округ | Гангутская ул 6 | 6 |  |  | 18_454 |  | ТСЖ
455 | Центральный | Литейный округ | Кирочная ул 10 | 10 |  |  | 18_455 |  | ведомственный
456 | Центральный | Литейный округ | Кирочная ул | 9 |  |  | 18_456 |  | ТСЖ
457 | Центральный | Литейный округ | Ковенский пер | 4 |  |  | 18_457 |  | ТСЖ
458 | Центральный | Литейный округ | Моховая ул | 15 |  |  | 18_458 |  | ведомственный
459 | Центральный | Литейный округ | Моховая ул | 19 |  |  | 18_459 |  | ведомственный
460 | Центральный | Литейный округ | Некрасова ул | 10-12 |  |  | 18_460 |  | ведомственный
461 | Центральный | Литейный округ | Пестеля ул | 21 |  |  | 18_461 |  | ТСЖ
462 | Центральный | Литейный округ | Рылеева ул | 14 |  |  | 18_462 |  | ведомственный
463 | Центральный | Литейный округ | Рылеева ул | 9 |  |  | 18_463 |  | ведомственный
464 | Центральный | Литейный округ | Саперный пер | 14 |  |  | 18_464 |  | ведомственный
465 | Центральный | Литейный округ | Федорова оруж. ул | 7 |  |  | 18_465 |  | ведомственный
466 | Центральный | Литейный округ | Фонтанки реки наб | 23 |  |  | 18_466 |  | ведомственный
467 | Центральный | Литейный округ | Фурштатская ул | 6 |  |  | 18_467 |  | ведомственный
468 | Центральный | Литейный округ | Чайковского ул | 49 |  |  | 18_468 |  | ведомственный
469 | Центральный | Литейный округ | Фурштатская | 28 |  |  | 18_469 |  | ТСЖ
470 | Центральный | Литейный округ | Гагаринская ул. | 18 |  |  | 18_470 |  | ведомственный
471 | Центральный | Литейный округ | Маяковского ул | 29 |  |  | 18_471 |  | ведомственный

## ТЭ (прил. 2.1)
Приложение № 2.1.
Фактическое потребление тепловой энергии для нужд отопления
в многоквартирных домах (МКД)
№ п/п | Код дома БТИ | Поставщик ресурсов | Тип подключения дома (ЦТП, ИТП) | Вид схемы теплоснабжения (закрытая, открытая) | Потребитель ресурса (с кем у РСО заключен договор) | Вид ресурса (тепловая энергия для нужд отопления) | Ед. изм. | Кол-во приборов учета тепловой энергии | тип системы | диаметр ввода | давление на вводе | температурный график тепловой сети | наличие ГВС (да/нет) | необходимость резерва ГВС | наличие систем учета | необходимость диспетчеризации | схема присоеденения к тепловой сети | резервирование насосов ГВС | примеча ние | Суммарное фактическое потребление МКД по всем вводам | [26 empty] | Договор ная нагрузка | Норматив ный температур ный график** | Схема присоединения системы отопления (зависимая/ независимая) | Количество элеваторных узлов (при их наличии) | Наличие транзита на отопление (разгружен/ не разгружен)
[20 empty] | 2011 год | 2012 год | 2013 год
[22 empty] | январь |  | февраль |  | март |  | апрель |  | май |  | июнь |  | июль |  | август |  | сентябрь |  | октябрь |  | ноябрь |  | декабрь |  | Итого
[10 empty] | диаметр ввода | давление на вводе | температурный график тепловой сети | наличие ГВС (да/нет) | необходимость резерва ГВС | наличие систем учета | необходимость диспетчеризации | схема присоеденения к тепловой сети | резервирование насосов ГВС | примечание
[20 empty] | Сумм. объем | Сумм. объем | объем ТЭР | МР* | объем ТЭР | МР* | объем ТЭР | МР* | объем ТЭР | МР* | объем ТЭР | МР* | объем ТЭР | МР* | объем ТЭР | МР* | объем ТЭР | МР* | объем ТЭР | МР* | объем ТЭР | МР* | объем ТЭР | МР* | объем ТЭР | МР* | Суммарный объем
1 | 2 | 3 | 4 | 5 | 6 | 7 | 8 | 9 | 10 | 11 | 12 | 13 | 14 | 15 | 16 | 17 | 18 | 19 | 20 | 21 | 22 | 23 | 24 | 25 | 26 | 27 | 28 | 29 | 30 | 31 | 32 | 33 | 34 | 35 | 36 | 37 | 38 | 39 | 40 | 41 | 42 | 43 | 44 | 45 | 46 | 47 | 48 | 49 | 50 | 51 | 52
1 | 18_1 | Петербургтеплоэнерго | ИТП | закрытая | ООО ЖКС №1 Центрального | Отопление | Гкал | 0 | 2-х труб., зависим |  | 6,4 кгс/см | 95/70 °С | нет | нет | нет | нет | зависимая | нет |  | 0 | 21.04 | 21.04 | Р | 21.04 | Р | 21.04 | Р | 21.04 | Р | 6.11 | Р | [6 empty] | 3.19 | Р | 19.13 | Р | 19.13 | Р | 19.13 | Р | 171.89 | 0.10639 |  | зависимая | 0 | отсутствует
2 | 18_2 | Петербургтеплоэнерго | ИТП | закрытая | ООО ЖКС №1 Центрального | Отопление | Гкал | 0 | 2-х труб., зависим |  | 6,4 кгс/см | 95/70 °С | нет | нет | нет | нет | зависимая | нет |  | 0 | 389.71 | 387.43 | Р | 370.61 | Р | 384.92 | Р | 351.29 | Р | 98 | Р | [6 empty] | 46.08 | Р | 275.48 | Р | 281.07 | Р | 295.74 | Р | 2880.33 | 0.92237 |  | зависимая | 0 | отсутствует
3 | 18_3 | Петербургтеплоэнерго | ИТП | закрытая | ООО ЖКС №1 Центрального | Отопление | Гкал | 0 | 2-х труб., зависим | Ø 50 мм | 6,4 кгс/см | 95/70 °С | нет | нет | нет | нет | зависимая | нет |  | 146.95 | 152.48 | 19.15 | Р | 19.15 | Р | 19.15 | Р | 19.15 | Р | 5.56 | Р | [6 empty] | 3.07 | Р | 18.4 | Р | 18.4 | Р | 18.4 | Р | 439.86 | 0.07526 |  | зависимая | 0 | отсутствует
4 | 18_4 | Петербургтеплоэнерго | ИТП | закрытая | ООО ЖКС №1 Центрального | Отопление | Гкал | 1 | 2-х труб., зависим | Ø 65 мм | 6,4 кгс/см | 95/70 °С | нет | нет | да | нет | зависимая | нет |  | 904.49 | 866.76 | 160.35 | Д | 137.71 | ё | 165.77 | Д | 64.5 | Д | 39.34 | Д | [6 empty] | 0 | Д | 78.92 | Д | 82.57 | Д | 116.04 | Д | 2616.45 | 0.45288 |  | зависимая | 0 | разгружен
6 | 18_135 | Петербургтеплоэнерго | ИТП | закрытая | ООО ЖКС №1 Центрального | Отопление | Гкал | 1 | 2-х труб., зависим | Ø 125 мм | 6,4 кгс/см | 95/70 °С | нет | нет | да | нет | зависимая | нет |  | 1166.32 | 1457.7 | 187.07 | Р | 187.07 | Р | 187.07 | Р | 187.07 | Р | 60.34 | Р | [6 empty] | 36.47 | Р | 102.71 | Д | 110.75 | Д | 134.43 | Д | 3817 | 0.5761 |  | зависимая | 0 | разгружен
8 | 18_136 | Петербургтеплоэнерго | ИТП | закрытая | ООО ЖКС №1 Центрального | Отопление | Гкал | 0 | 2-х труб., зависим |  | 6,4 кгс/см | 95/70 °С | нет | нет | нет | нет | зависимая | нет |  | 1175.41 | 1611.37 | 239.09 | Р | 239.09 | Р | 239.09 | Р | 239.09 | Р | 69.41 | Р | [6 empty] | 50.12 | Р | 214.79 | Р | 214.79 | Р | 214.79 | Р | 4507.04 | 0.63532 |  | зависимая | 0 | отсутствует
9 | 18_137 | Петербургтеплоэнерго | ИТП | закрытая | ООО ЖКС №1 Центрального | Отопление | Гкал | 0 | 2-х труб., зависим | Ø 65 мм | 6,4 кгс/см | 95/70 °С | нет | нет | нет | нет | зависимая | нет |  | 400.28 | 428.85 | 55.02 | Р | 55.02 | Р | 55.02 | Р | 55.02 | Р | 17.75 | Р | [6 empty] | 9.84 | Р | 49.19 | Р | 49.19 | Р | 49.19 | Р | 1224.37 | 0.19772 |  | зависимая | 0 | отсутствует
10 | 18_138 | Петербургтеплоэнерго | ИТП | закрытая | ООО ЖКС №1 Центрального | Отопление | Гкал | 1 | 2-х труб., зависим |  | 6,4 кгс/см | 95/70 °С | да | нет | да | нет | зависимая | нет |  | 1581.86 | 1461.1 | 195.47 | Р | 199.28 | Р | 201.11 | Р | 202.71 | Р | 87.23 | Р | 32.03 | Р | 32.44 | Р | 32.44 | Р | 31.14 | Р | 184.01 | Д | 184.02 | Д | 184.69 | Д | 4609.53 | 0.59481 |  | зависимая | 0 | разгружен
11 | 18_139 | Петербургтеплоэнерго | ИТП | закрытая | ООО ЖКС №1 Центрального | Отопление | Гкал | 1 | 2-х труб., зависим |  | 6,4 кгс/см | 95/70 °С | нет | нет | да | нет | зависимая | нет |  | 1109.34 | 1304.85 | 160.04 | Р | 160.04 | Р | 160.04 | Р | 160.04 | Р | 46.47 | Р | [6 empty] | 5.2 | Р | 155.92 | Д | 155.92 | Д | 155.92 | Д | 3573.78 | 0.56708 |  | зависимая | 0 | разгружен
12 | 18_140 | Петербургтеплоэнерго | ИТП | закрытая | ООО ЖКС №1 Центрального | Отопление | Гкал | 1 | 2-х труб., зависим |  | 6,4 кгс/см | 95/70 °С | нет | нет | да | нет | зависимая | нет |  | 390.68 | 413.4 | 77.12 | Р | 33.43 | Р | 67.63 | Р | 46.92 | Р | 7.87 | Р | [6 empty] | 6.48 | Р | 36.23 | Р | 44.54 | Р | 68.23 | Р | 1192.53 | 0.19973 |  | зависимая | 0 | разгружен
13 | 18_252 | Петербургтеплоэнерго | ИТП | закрытая | ООО ЖКС №1 Центрального | Отопление | Гкал | 0 | 2-х труб., зависим |  | 6,4 кгс/см | 95/70 °С | нет | нет | нет | нет | зависимая | нет |  | 389.32 | 433.8 | 62.49 | Р | 62.49 | Р | 62.49 | Р | 62.49 | Р | 18.15 | Р | [6 empty] | 5.69 | Р | 56.76 | Р | 56.76 | Р | 56.76 | Р | 1267.2 | 0.06424 |  | зависимая | 0 | отсутствует
14 | 18_250 | Петербургтеплоэнерго | ИТП | закрытая | ООО ЖКС №1 Центрального | Отопление | Гкал | 1 | 2-х труб., зависим |  | 6,4 кгс/см | 95/70 °С | нет | нет | да | нет | зависимая | нет |  | 841.43 | 1104.25 | 146.77 | Р | 146.77 | Р | 146.77 | Р | 146.77 | Р | 42.62 | Р | [6 empty] | 13.99 | Р | 139.9 | Д | 139.9 | Д | 139.9 | Д | 3009.07 | 0.41652 |  | зависимая | 0 | разгружен
15 | 18_251 | Петербургтеплоэнерго | ИТП | закрытая | ООО ЖКС №1 Центрального | Отопление | Гкал | 1 | 2-х труб., зависим |  | 6,4 кгс/см | 95/70 °С | нет | нет | да | нет | зависимая | нет |  | 699.37 | 827.19 | 121.91 | Р | 111.62 | Р | 111.62 | Р | 111.61 | Р | 32.41 | Р | [6 empty] | 11.07 | Р | 110.77 | Д | 110.77 | Д | 110.78 | Д | 2359.12 | 0.37647 |  | зависимая | 0 | разгружен
16 | 18_21 | Петербургтеплоэнерго | ИТП | закрытая | ООО ЖКС №1 Центрального | Отопление | Гкал | 1 | 2-х труб., зависим | Ø 65 мм | 6,4 кгс/см | 95/70 °С | нет | нет | да | нет | зависимая | нет |  | 329.15 | 369.24 | 49.27 | Р | 49.27 | Р | 49.27 | Р | 49.27 | Р | 15.9 | Р | [6 empty] | 8.17 | Р | 26.55 | Д | 34.59 | Д | 43.41 | Д | 1024.09 | 0.16661 |  | зависимая | 0 | разгружен
17 | 18_24 | Петербургтеплоэнерго | ИТП | закрытая | ООО ЖКС №1 Центрального | Отопление | Гкал | 1 | 2-х труб., зависим |  | 6,4 кгс/см | 95/70 °С | нет | нет | да | нет | зависимая | нет |  | 585.21 | 508.69 | 66.1 | Р | 57.92 | Р | 57.92 | Р | 57.92 | Р | 16.81 | Р | [6 empty] | 1.81 | Р | 54.5 | Д | 54.5 | Д | 52.74 | Д | 1514.12 | 0.30612 |  | зависимая | 0 | разгружен
19 | 18_44 | Петербургтеплоэнерго | ИТП | закрытая | ООО ЖКС №1 Центрального | Отопление | Гкал | 0 | 2-х труб., зависим |  | 6,4 кгс/см | 95/70 °С | нет | нет | нет | нет | зависимая | нет |  | 180.16 | 161.84 | 16.09 | Р | 13.79 | Р | 13.79 | Р | 13.79 | Р | 4 | Р | [6 empty] | 2.58 | Р | 12.89 | Р | 12.89 | Р | 12.89 | Р | 444.71 | 0.08285 |  | зависимая | 0 | отсутствует
20 | 18_46 | Петербургтеплоэнерго | ИТП | закрытая | ООО ЖКС №1 Центрального | Отопление | Гкал | 1 | 2-х труб., зависим |  | 6,4 кгс/см | 95/70 °С | нет | нет | да | нет | зависимая | нет |  | 772 | 915.45 | 121.96 | Р | 121.96 | Р | 121.96 | Р | 121.96 | Р | 35.4 | Р | [6 empty] | 24.09 | Р | 120.44 | Д | 120.44 | Д | 120.44 | Д | 2596.1 | 0.35943 |  | зависимая | 0 | разгружен
21 | 18_32 | Петербургтеплоэнерго | ИТП | закрытая | ООО ЖКС №1 Центрального | Отопление | Гкал | 1 | 2-х труб., зависим | Ø 125 мм | 6,4 кгс/см | 95/70 °С | нет | нет | да | нет | зависимая | нет |  | 1124.7 | 1113.44 | 228.72 | Д | 171.11 | Д | 232.28 | Д | 87.64 | Д | 45.93 | Д | [6 empty] | 0 | Д | 105.2 | Д | 121.3 | Д | 168.26 | Д | 3398.58 | 0.6333 |  | зависимая | 0 | разгружен
22 | 18_33 | Петербургтеплоэнерго | ИТП | закрытая | ООО ЖКС №1 Центрального | Отопление | Гкал | 1 | 2-х труб., зависим | Ø 65 мм | 6,4 кгс/см | 95/70 °С | нет | нет | да | нет | зависимая | нет |  | 321.8 | 312.98 | 74.46 | Д | 56.03 | Д | 77.23 | Д | 29.74 | Д | 15.36 | Д | [6 empty] | 0 | Д | 24.23 | Д | 37.85 | Д | 48.98 | Д | 998.66 | 0.17464 |  | зависимая | 0 | разгружен
24 | 18_53 | Петербургтеплоэнерго | ИТП | закрытая | ООО ЖКС №1 Центрального | Отопление | Гкал | 0 | 2-х труб., зависим |  | 6,4 кгс/см | 95/70 °С | нет | нет | нет | нет | зависимая | нет |  | 0 | 181.21 | 181.21 | Р | 180.52 | Р | 180.52 | Р | 180.52 | Р | 52.42 | Р | [6 empty] | 28.61 | Р | 171.59 | Р | 171.59 | Р | 171.59 | Р | 1499.78 | 0.45758 |  | зависимая | 0 | отсутствует
27 | 18_56 | Петербургтеплоэнерго | ИТП | закрытая | ООО ЖКС №1 Центрального | Отопление | Гкал | 0 | 2-х труб., зависим |  | 6,4 кгс/см | 95/70 °С | нет | нет | нет | нет | зависимая | нет |  | 885.3 | 1130.8 | 136.27 | Р | 136.27 | Р | 136.27 | Р | 136.27 | Р | 39.56 | Р | [6 empty] | 0 | Р | 125.61 | Р | 134.27 | Р | 134.27 | Р | 2994.89 | 0.45266 |  | зависимая | 0 | отсутствует
28 | 18_57 | Петербургтеплоэнерго | ИТП | закрытая | ООО ЖКС №1 Центрального | Отопление | Гкал | 1 | 2-х труб., зависим |  | 6,4 кгс/см | 95/70 °С | нет | нет | да | нет | зависимая | нет |  | 497.85 | 639.27 | 86.89 | Р | 80.58 | Р | 80.58 | Р | 80.58 | Р | 25.99 | Р | [6 empty] | 0 | Р | 55.74 | Д | 55.22 | Д | 74.16 | Д | 1676.86 | 0.2523 |  | зависимая | 0 | разгружен
29 | 18_58 | Петербургтеплоэнерго | ИТП | закрытая | ООО ЖКС №1 Центрального | Отопление | Гкал | 1 | 2-х труб., зависим |  | 6,4 кгс/см | 95/70 °С | нет | нет | да | нет | зависимая | нет |  | 495.13 | 691.34 | 91.55 | Р | 91.55 | Р | 91.55 | Р | 91.55 | Р | 29.53 | Р | [6 empty] | 0 | Р | 35.75 | Д | 40.59 | Д | 57.51 | Д | 1716.05 | 0.25092 |  | зависимая | 0 | разгружен
30 | 18_59 | Петербургтеплоэнерго | ИТП | закрытая | ООО ЖКС №1 Центрального | Отопление | Гкал | 0 | 2-х труб., зависим |  | 6,4 кгс/см | 95/70 °С | нет | нет | нет | нет | зависимая | нет |  | 0 | 49.43 | 49.76 | Р | 48.81 | Р | 49.49 | Р | 47.73 | Р | 13.61 | Р | [6 empty] | 7.3 | Р | 43.73 | Р | 44.03 | Р | 44.8 | Р | 398.69 | 0.17966 |  | зависимая | 0 | отсутствует
31 | 18_55 | Петербургтеплоэнерго | ИТП | закрытая | ООО ЖКС №1 Центрального | Отопление | Гкал | 0 | 2-х труб., зависим |  | 6,4 кгс/см | 95/70 °С | нет | нет | нет | нет | зависимая | нет |  | 961.89 | 1046.99 | 149.72 | Р | 146.33 | Р | 146.33 | Р | 146.33 | Р | 42.48 | Р | [6 empty] | 0 | Р | 122.81 | Р | 131.28 | Р | 131.28 | Р | 3025.44 | 0.4918 |  | зависимая | 0 | отсутствует
32 | 18_67 | Петербургтеплоэнерго | ИТП | закрытая | ООО ЖКС №1 Центрального | Отопление | Гкал | 0 | 2-х труб., зависим | Ø 65 мм | 6,4 кгс/см | 95/70 °С | нет | нет | нет | нет | зависимая | нет |  | 331.5 | 343.26 | 47.56 | Р | 47.56 | Р | 47.56 | Р | 47.56 | Р | 13.8 | Р | [6 empty] | 8.64 | Р | 43.23 | Р | 43.23 | Р | 41.83 | Р | 1015.73 | 0.16962 |  | зависимая | 0 | отсутствует
33 | 18_68 | Петербургтеплоэнерго | ИТП | закрытая | ООО ЖКС №1 Центрального | Отопление | Гкал | 1 | 2-х труб., зависим | Ø 65 мм | 6,4 кгс/см | 95/70 °С | нет | нет | да | нет | зависимая | нет |  | 319.34 | 272.34 | 58.34 | Д | 49.27 | Д | 55.86 | Д | 27.17 | Д | 14.69 | Д | [6 empty] | 0 | Д | 29.65 | Д | 34.83 | Д | 40.95 | Д | 902.44 | 0.1626 |  | зависимая | 0 | разгружен
34 | 18_69 | Петербургтеплоэнерго | ИТП | закрытая | ООО ЖКС №1 Центрального | Отопление | Гкал | 0 | 2-х труб., зависим | Ø 65 мм | 6,4 кгс/см | 95/70 °С | нет | нет | нет | нет | зависимая | нет |  | 371.23 | 439.19 | 59.55 | Р | 59.55 | Р | 59.55 | Р | 59.55 | Р | 17.28 | Р | [6 empty] | 11.65 | Р | 58.24 | Р | 58.24 | Р | 56.36 | Р | 1250.39 | 0.18768 |  | зависимая | 0 | отсутствует
35 | 18_70 | Петербургтеплоэнерго | ИТП | закрытая | ООО ЖКС №1 Центрального | Отопление | Гкал | 0 | 2-х труб., зависим | Ø 65 мм | 6,4 кгс/см | 95/70 °С | нет | нет | нет | нет | зависимая | нет |  | 240.18 | 243.47 | 33.65 | Р | 33.65 | Р | 33.65 | Р | 33.65 | Р | 9.78 | Р | [6 empty] | 6.53 | Р | 32.64 | Р | 32.64 | Р | 31.59 | Р | 731.43 | 0.12144 |  | зависимая | 0 | отсутствует
37 | 18_73 | Петербургтеплоэнерго | ИТП | закрытая | ООО ЖКС №1 Центрального | Отопление | Гкал | 1 | 2-х труб., зависим | Ø 80 мм | 6,4 кгс/см | 95/70 °С | нет | нет | да | нет | зависимая | нет |  | 408.92 | 506.21 | 52.34 | Р | 52.34 | Р | 52.34 | Р | 52.34 | Р | 15.2 | Р | [6 empty] | 0 | Р | 25.91 | Д | 38.02 | Д | 44.25 | Д | 1247.87 | 0.20675 |  | зависимая | 0 | разгружен
38 | 18_77 | Петербургтеплоэнерго | ИТП | закрытая | ООО ЖКС №1 Центрального | Отопление | Гкал | 1 | 2-х труб., зависим |  | 6,4 кгс/см | 95/70 °С | нет | нет | да | нет | зависимая | нет |  | 387.58 | 483.01 | 63.02 | Р | 61.72 | Р | 61.72 | Р | 61.72 | Р | 17.91 | Р | [6 empty] | 1.89 | Р | 56.57 | Р | 56.57 | Р | 54.74 | Р | 1306.45 | 0.20274 |  | зависимая | 0 | разгружен
39 | 18_78 | Петербургтеплоэнерго | ИТП | закрытая | ООО ЖКС №1 Центрального | Отопление | Гкал | 2 | 2-х труб., зависим |  | 6,4 кгс/см | 95/70 °С | нет | нет | да | нет | зависимая | нет |  | 1082.21 | 867.56 | 98.63 | Р | 98.63 | Р | 98.63 | Р | 98.63 | Р | 28.64 | Р | [6 empty] | 0 | Р | 77.64 | Д | 88.14 | Д | 85.3 | Д | 2624.01 | 0.33093 |  | зависимая | АУУ | разгружен
40 | 18_79 | Петербургтеплоэнерго | ИТП | закрытая | ООО ЖКС №1 Центрального | Отопление | Гкал | 0 | 2-х труб., зависим |  | 6,4 кгс/см | 95/70 °С | нет | нет | нет | нет | зависимая | нет |  | 308.93 | 399.99 | 47.33 | Р | 47.33 | Р | 47.33 | Р | 47.33 | Р | 13.74 | Р | [6 empty] | 1.59 | Р | 47.75 | Р | 47.75 | Р | 46.21 | Р | 1055.28 | 0.16159 |  | зависимая | 0 | отсутствует
41 | 18_80 | Петербургтеплоэнерго | ИТП | закрытая | ООО ЖКС №1 Центрального | Отопление | Гкал | 0 | 2-х труб., зависим |  | 6,4 кгс/см | 95/70 °С | нет | нет | нет | нет | зависимая | нет |  | 303.15 | 242.31 | 41.9 | Р | 41.9 | Р | 41.9 | Р | 41.9 | Р | 12.16 | Р | [6 empty] | 1.2 | Р | 36.18 | Р | 36.18 | Р | 35.02 | Р | 833.8 | 0.15858 |  | зависимая | 0 | отсутствует
42 | 18_81 | Петербургтеплоэнерго | ИТП | закрытая | ООО ЖКС №1 Центрального | Отопление | Гкал | 0 | 2-х труб., зависим |  | 6,4 кгс/см | 95/70 °С | нет | нет | нет | нет | зависимая | нет |  | 218.76 | 229.12 | 29.41 | Р | 29.41 | Р | 29.41 | Р | 29.41 | Р | 8.54 | Р | [6 empty] | 0.86 | Р | 25.68 | Р | 25.68 | Р | 24.86 | Р | 651.14 | 0.11442 |  | зависимая | 0 | отсутствует
43 | 18_82 | Петербургтеплоэнерго | ИТП | закрытая | ООО ЖКС №1 Центрального | Отопление | Гкал | 0 | 2-х труб., зависим |  | 6,4 кгс/см | 95/70 °С | нет | нет | нет | нет | зависимая | нет |  | 218.71 | 260.72 | 30.29 | Р | 30.29 | Р | 30.29 | Р | 30.29 | Р | 8.8 | Р | [6 empty] | 1 | Р | 30.02 | Р | 30.02 | Р | 29.05 | Р | 699.48 | 0.11442 |  | зависимая | 0 | отсутствует
44 | 18_83 | Петербургтеплоэнерго | ИТП | закрытая | ООО ЖКС №1 Центрального | Отопление | Гкал | 1 | 2-х труб., зависим |  | 6,4 кгс/см | 95/70 °С | нет | нет | да | нет | зависимая | нет |  | 511.57 | 745.27 | 95.55 | Р | 95.51 | Р | 95.55 | Р | 95.49 | Р | 27.71 | Р | [6 empty] | 3.05 | Р | 91.77 | Д | 91.78 | Д | 88.83 | Д | 1942.08 | 0.27032 |  | зависимая | 0 | разгружен
45 | 18_84 | Петербургтеплоэнерго | ИТП | закрытая | ООО ЖКС №1 Центрального | Отопление | Гкал | 0 | 2-х труб., зависим |  | 6,4 кгс/см | 95/70 °С | нет | нет | нет | нет | зависимая | нет |  | 304.66 | 284.18 | 34.97 | Р | 32.03 | Р | 32.14 | Р | 31.95 | Р | 9.23 | Р | [6 empty] | 0.98 | Р | 29.46 | Р | 29.5 | Р | 28.62 | Р | 817.72 | 0.15876 |  | зависимая | 0 | отсутствует
46 | 18_85 | Петербургтеплоэнерго | ИТП | закрытая | ООО ЖКС №1 Центрального | Отопление | Гкал | 0 | 2-х труб., зависим |  | 6,4 кгс/см | 95/70 °С | нет | нет | нет | нет | зависимая | нет |  | 310.83 | 382.89 | 46.63 | Р | 46.63 | Р | 46.63 | Р | 46.63 | Р | 13.54 | Р | [6 empty] | 1.39 | Р | 41.74 | Р | 41.74 | Р | 40.39 | Р | 1019.04 | 0.1626 |  | зависимая | 0 | отсутствует
47 | 18_86 | Петербургтеплоэнерго | ИТП | закрытая | ООО ЖКС №1 Центрального | Отопление | Гкал | 0 | 2-х труб., зависим |  | 6,4 кгс/см | 95/70 °С | нет | нет | нет | нет | зависимая | нет |  | 512.3 | 737.44 | 94.12 | Р | 94.12 | Р | 94.12 | Р | 94.12 | Р | 27.32 | Р | [6 empty] | 1.37 | Р | 81.68 | Р | 89.46 | Р | 86.57 | Р | 1912.62 | 0.13048 |  | зависимая | 0 | отсутствует
48 | 18_62 | Петербургтеплоэнерго | ИТП | закрытая | ООО ЖКС №1 Центрального | Отопление | Гкал | 1 | 2-х труб., зависим | Ø 100 мм | 6,4 кгс/см | 95/70 °С | нет | нет | да | нет | зависимая | нет |  | 621.74 | 536.4 | 98.93 | Д | 83.57 | Д | 94.07 | Д | 46.47 | Д | 25.06 | Д | [6 empty] | 0 | Д | 40.97 | Д | 61.97 | Д | 70.83 | Д | 1680.01 | 0.31816 |  | зависимая | 0 | разгружен
49 | 18_64 | Петербургтеплоэнерго | ИТП | закрытая | ООО ЖКС №1 Центрального | Отопление | Гкал | 1 | 2-х труб., зависим | Ø 100 мм | 6,4 кгс/см | 95/70 °С | нет | нет | да | нет | зависимая | нет |  | 919.88 | 708.23 | 141.56 | Д | 118.39 | Д | 130.96 | Д | 68.1 | Д | 36.7 | Д | [6 empty] | 0 | Д | 73.94 | Д | 90.26 | Д | 100.94 | Д | 2388.96 | 0.47072 |  | зависимая | 0 | разгружен
50 | 18_101 | Петербургтеплоэнерго | ИТП | закрытая | ООО ЖКС №1 Центрального | Отопление | Гкал | 0 | 2-х труб., зависим |  | 6,4 кгс/см | 95/70 °С | нет | нет | нет | нет | зависимая | нет |  | 349.35 | 465.47 | 58.51 | Р | 58.51 | Р | 58.51 | Р | 58.51 | Р | 16.98 | Р | [6 empty] | 0 | Р | 55.24 | Р | 59.05 | Р | 59.05 | Р | 1239.18 | 0.17463 |  | зависимая | 0 | отсутствует
51 | 18_105 | Петербургтеплоэнерго | ИТП | закрытая | ООО ЖКС №1 Центрального | Отопление | Гкал | 1 | 2-х труб., зависим |  | 6,4 кгс/см | 95/70 °С | нет | нет | да | нет | зависимая | нет |  | 0 | 80.91 | 80.91 | Р | 80.91 | Р | 80.91 | Р | 80.91 | Р | 23.49 | Р | [6 empty] | 7.94 | Р | 79.33 | Р | 79.33 | Р | 79.33 | Р | 673.97 | 0.22181 |  | зависимая | 0 | разгружен
52 | 18_103 | Петербургтеплоэнерго | ИТП | закрытая | ООО ЖКС №1 Центрального | Отопление | Гкал | 0 | 2-х труб., зависим |  | 6,4 кгс/см | 95/70 °С | нет | нет | нет | нет | зависимая | нет |  | 0 | 271.47 | 271.47 | Р | 271.47 | Р | 271.47 | Р | 271.47 | Р | 78.82 | Р | [6 empty] | 44.14 | Р | 264.84 | Р | 264.84 | Р | 264.84 | Р | 2274.83 | 0.69053 |  | зависимая | 0 | отсутствует
53 | 18_104 | Петербургтеплоэнерго | ИТП | закрытая | ООО ЖКС №1 Центрального | Отопление | Гкал | 0 | 2-х труб., зависим |  | 6,4 кгс/см | 95/70 °С | нет | нет | нет | нет | зависимая | нет |  | 0 | 52.9 | 52.9 | Р | 52.9 | Р | 52.9 | Р | 52.9 | Р | 15.37 | Р | [6 empty] | 4.87 | Р | 48.68 | Р | 48.68 | Р | 48.68 | Р | 430.78 | 0.15657 |  | зависимая | 0 | отсутствует
54 | 18_111 | Петербургтеплоэнерго | ИТП | закрытая | ООО ЖКС №1 Центрального | Отопление | Гкал | 1 | 2-х труб., зависим |  | 6,4 кгс/см | 95/70 °С | нет | нет | да | нет | зависимая | нет |  | 974.48 | 1294.94 | 179.36 | Р | 173.91 | Р | 173.91 | Р | 173.91 | Р | 50.49 | Р | [6 empty] | 0 | Р | 165.93 | Р | 171.46 | Р | 171.46 | Р | 3529.85 | 0.47875 |  | зависимая | 0 | разгружен
55 | 18_106 | Петербургтеплоэнерго | ИТП | закрытая | ООО ЖКС №1 Центрального | Отопление | Гкал | 1 | 2-х труб., зависим |  | 6,4 кгс/см | 95/70 °С | нет | нет | да | нет | зависимая | нет |  | 539.34 | 686.26 | 88.75 | Р | 88.75 | Р | 88.75 | Р | 88.75 | Р | 25.77 | Р | [6 empty] | 0 | Р | 79.88 | Р | 88.43 | Р | 88.43 | Р | 1863.11 | 0.26496 |  | зависимая | 0 | разгружен
56 | 18_107 | Петербургтеплоэнерго | ИТП | закрытая | ООО ЖКС №1 Центрального | Отопление | Гкал | 2 | 2-х труб., зависим |  | 6,4 кгс/см | 95/70 °С | нет | нет | да | нет | зависимая | нет |  | 506.61 | 691.57 | 87.03 | Р | 83.82 | Р | 83.82 | Р | 83.82 | Р | 24.33 | Р | [6 empty] | 0 | Р | 75.24 | Д | 86.93 | Д | 89.67 | Д | 1812.84 | 0.24891 |  | зависимая | 0 | разгружен
57 | 18_109 | Петербургтеплоэнерго | ИТП | закрытая | ООО ЖКС №1 Центрального | Отопление | Гкал | 2 | 2-х труб., зависим |  | 6,4 кгс/см | 95/70 °С | нет | нет | да | нет | зависимая | нет |  | 533.22 | 619.53 | 85.03 | Р | 85.03 | Р | 85.03 | Р | 85.03 | Р | 24.69 | Р | [6 empty] | 0 | Р | 76.71 | Д | 108.49 | Д | 117.21 | Д | 1819.97 | 0.26196 |  | зависимая | 0 | разгружен
58 | 18_144 | Петербургтеплоэнерго | ИТП | закрытая | ООО ЖКС №1 Центрального | Отопление | Гкал | 1 | 2-х труб., зависим | Ø 100 мм | 6,4 кгс/см | 95/70 °С | нет | нет | да | нет | зависимая | нет |  | 900.14 | 1267.18 | 152.73 | Р | 152.73 | Р | 152.73 | Р | 152.73 | Р | 49.26 | Р | [6 empty] | 29.96 | Р | 83.33 | Д | 91.97 | Д | 106.85 | Д | 3139.61 | 0.44462 |  | зависимая | 0 | разгружен
59 | 18_146 | Петербургтеплоэнерго | ИТП | закрытая | ООО ЖКС №1 Центрального | Отопление | Гкал | 1 | 2-х труб., зависим |  | 6,4 кгс/см | 95/70 °С | нет | нет | нет | нет | зависимая | нет |  | 0 | 77.96 | 77.96 | Р | 77.96 | Р | 77.96 | Р | 77.96 | Р | 22.63 | Р | [6 empty] | 0 | Р | 70.02 | Д | 72.35 | Д | 72.35 | Д | 627.15 | 0.26477 |  | зависимая | 0 | разгружен
60 | 18_147 | Петербургтеплоэнерго | ИТП | закрытая | ООО ЖКС №1 Центрального | Отопление | Гкал | 1 | 2-х труб., зависим |  | 6,4 кгс/см | 95/70 °С | нет | нет | да | нет | зависимая | нет |  | 721.44 | 901.7 | 103.71 | Р | 103.71 | Р | 103.71 | Р | 103.71 | Р | 30.12 | Р | [6 empty] | 21.24 | Р | 64.5 | Д | 68.73 | Д | 94.4 | Д | 2316.97 | 0.36433 |  | зависимая | 0 | разгружен
61 | 18_148 | Петербургтеплоэнерго | ИТП | закрытая | ООО ЖКС №1 Центрального | Отопление | Гкал | 1 | 2-х труб., зависим | Ø 65 мм | 6,4 кгс/см | 95/70 °С | нет | нет | да | нет | зависимая | нет |  | 320.81 | 315.9 | 61.23 | Д | 48.45 | Д | 64.49 | Д | 23.82 | Д | 11.41 | Д | [6 empty] | 0 | Д | 28.86 | Д | 37.07 | Д | 39.77 | Д | 951.81 | 0.18066 |  | зависимая | 0 | разгружен
62 | 18_149 | Петербургтеплоэнерго | ИТП | закрытая | ООО ЖКС №1 Центрального | Отопление | Гкал | 1 | 2-х труб., зависим | Ø 65 мм | 6,4 кгс/см | 95/70 °С | нет | нет | да | нет | зависимая | нет |  | 337.48 | 326.2 | 74.9 | Д | 54.4 | Д | 69.53 | Д | 25.35 | Д | 13.42 | Д | [6 empty] | 0 | Д | 37 | Д | 43.35 | Д | 35.17 | Д | 1016.8 | 0.18991 |  | зависимая | 0 | разгружен
63 | 18_150 | Петербургтеплоэнерго | ИТП | закрытая | ООО ЖКС №1 Центрального | Отопление | Гкал | 2 | 2-х труб., зависим | Ø 80 мм | 6,4 кгс/см | 95/70 °С | нет | нет | да | нет | зависимая | нет |  | 688.01 | 1106.53 | 151.33 | Д | 125.49 | Д | 181.63 | Д | 61.17 | Д | 30.62 | Д | [6 empty] | 0 | Д | 70.41 | Д | 85 | Д | 120.1 | Д | 2620.29 | 0.30411 |  | зависимая | 0 | разгружен
64 | 18_151 | Петербургтеплоэнерго | ИТП | закрытая | ООО ЖКС №1 Центрального | Отопление | Гкал | 1 | 2-х труб., зависим | Ø 65 мм | 6,4 кгс/см | 95/70 °С | нет | нет | да | нет | зависимая | нет |  | 449.11 | 525.16 | 69.32 | Д | 62.56 | Д | 81.46 | Д | 30.31 | Д | 15.53 | Д | [6 empty] | 0 | Д | 45.77 | Д | 62.93 | Д | 62.93 | Д | 1405.08 | 0.25292 |  | зависимая | 0 | разгружен
65 | 18_175 | Петербургтеплоэнерго | ИТП | закрытая | ООО ЖКС №1 Центрального | Отопление | Гкал | 0 | 2-х труб., зависим | Ø 65 мм | 6,4 кгс/см | 95/70 °С | нет | нет | нет | нет | зависимая | нет |  | 355.42 | 418.99 | 46.48 | Р | 46.48 | Р | 46.48 | Р | 46.48 | Р | 15 | Р | [6 empty] | 7.19 | Р | 43.12 | Р | 43.12 | Р | 40.33 | Р | 1109.09 | 0.18167 |  | зависимая | 0 | отсутствует
66 | 18_176 | Петербургтеплоэнерго | ИТП | закрытая | ООО ЖКС №1 Центрального | Отопление | Гкал | 1 | 2-х труб., зависим | Ø 125 мм | 6,4 кгс/см | 95/70 °С | нет | нет | да | нет | зависимая | нет |  | 1215.53 | 1362.39 | 162.26 | Р | 163.65 | Р | 163.65 | Р | 163.65 | Р | 52.78 | Р | [6 empty] | 0 | Р | 58.31 | Д | 109.74 | Д | 108.34 | Д | 3560.3 | 0.62127 |  | зависимая | 0 | разгружен
67 | 18_177 | Петербургтеплоэнерго | ИТП | закрытая | ООО ЖКС №1 Центрального | Отопление | Гкал | 2 | 2-х труб., зависим |  | 6,4 кгс/см | 95/70 °С | да | нет | да | нет | зависимая | нет |  | 977.87 | 1147.71 | 203.25 | Р | 209.09 | Р | 206.13 | Р | 192.43 | Р | 60.95 | Р | 16.45 | Д | 5.4 | Д | 14.46 | Д | 42.47 | Д | 90.92 | Д | 111.16 | Д | 136.87 | Д | 3415.16 | 0.49982 |  | зависимая | 0 | разгружен
68 | 18_183 | Петербургтеплоэнерго | ИТП | закрытая | ООО ЖКС №1 Центрального | Отопление | Гкал | 1 | 2-х труб., зависим |  | 6,4 кгс/см | 95/70 °С | нет | нет | да | нет | зависимая | нет |  | 1048.77 | 1500 | 191.91 | Р | 191.91 | Р | 191.91 | Р | 191.91 | Р | 55.72 | Р | [6 empty] | 0 | Р | 189.49 | Р | 189.49 | Р | 189.49 | Р | 3940.6 | 0.53294 |  | зависимая | 0 | разгружен
69 | 18_185 | Петербургтеплоэнерго | ИТП | закрытая | ООО ЖКС №1 Центрального | Отопление | Гкал | 1 | 2-х труб., зависим |  | 6,4 кгс/см | 95/70 °С | нет | нет | да | нет | зависимая | нет |  | 967.81 | 1429.88 | 182.5 | Р | 182.5 | Р | 182.5 | Р | 182.5 | Р | 52.98 | Р | [6 empty] | 0 | Р | 180.73 | Д | 180.73 | Д | 180.73 | Д | 3722.86 | 0.49179 |  | зависимая | 0 | разгружен
70 | 18_186 | Петербургтеплоэнерго | ИТП | закрытая | ООО ЖКС №1 Центрального | Отопление | Гкал | 1 | 2-х труб., зависим |  | 6,4 кгс/см | 95/70 °С | нет | нет | да | нет | зависимая | нет |  | 1176.26 | 1594.63 | 220.42 | Р | 219.49 | Р | 219.49 | Р | 219.49 | Р | 63.72 | Р | [6 empty] | 0 | Р | 184.33 | Д | 219.78 | Д | 219.78 | Д | 4337.39 | 0.57409 |  | зависимая | 0 | разгружен
71 | 18_253 | Петербургтеплоэнерго | ИТП | закрытая | ООО ЖКС №1 Центрального | Отопление | Гкал | 2 | 2-х труб., зависим |  | 6,4 кгс/см | 95/70 °С | нет | нет | да | нет | зависимая | нет |  | 0 | 0 | 0 | Р | 0 | Р | 0 | Р | 0 | Р | 0 | Р | [6 empty] | 0 | Р | 0 | Д | 0 | Д | 0 | Д | 0 | 0.125 |  | зависимая | 0 | разгружен
72 | 18_337 | Петербургтеплоэнерго | ИТП | закрытая | ООО ЖКС №1 Центрального | Отопление | Гкал | 0 | 2-х труб., зависим |  | 6,4 кгс/см | 95/70 °С | нет | нет | нет | нет | зависимая | нет |  | 1645.87 | 2405.18 | 351.49 | Р | 326.26 | Р | 326.26 | Р | 326.26 | Р | 94.71 | Р | [6 empty] | 73.42 | Р | 314.68 | Р | 314.68 | Р | 284.23 | Р | 6463.04 | 0.86014 |  | зависимая | 0 | отсутствует
73 | 18_199 | Петербургтеплоэнерго | ИТП | закрытая | ООО ЖКС №1 Центрального | Отопление | Гкал | 0 | 2-х труб., зависим |  | 6,4 кгс/см | 95/70 °С | нет | нет | нет | нет | зависимая | нет |  | 326.74 | 411.68 | 54.06 | Р | 54.06 | Р | 54.06 | Р | 54.06 | Р | 15.69 | Р | [6 empty] | 0 | Р | 48.24 | Р | 51.57 | Р | 51.57 | Р | 1121.73 | 0.16761 |  | зависимая | 0 | отсутствует
74 | 18_194 | Петербургтеплоэнерго | ИТП | закрытая | ООО ЖКС №1 Центрального | Отопление | Гкал | 1 | 2-х труб., зависим |  | 6,4 кгс/см | 95/70 °С | нет | нет | да | нет | зависимая | нет |  | 467.59 | 491.58 | 84.31 | Р | 84.31 | Р | 84.31 | Р | 84.31 | Р | 24.48 | Р | [6 empty] | 0 | Р | 73.86 | Д | 78.95 | Д | 78.95 | Д | 1552.65 | 0.23988 |  | зависимая | 0 | разгружен
75 | 18_196 | Петербургтеплоэнерго | ИТП | закрытая | ООО ЖКС №1 Центрального | Отопление | Гкал | 0 | 2-х труб., зависим |  | 6,4 кгс/см | 95/70 °С | нет | нет | нет | нет | зависимая | нет |  | 264.08 | 213.74 | 25.36 | Р | 25.36 | Р | 25.36 | Р | 25.36 | Р | 7.36 | Р | [6 empty] | 0 | Р | 22.74 | Р | 24.31 | Р | 24.31 | Р | 657.98 | 0.13549 |  | зависимая | 0 | отсутствует
76 | 18_197 | Петербургтеплоэнерго | ИТП | закрытая | ООО ЖКС №1 Центрального | Отопление | Гкал | 0 | 2-х труб., зависим |  | 6,4 кгс/см | 95/70 °С | нет | нет | нет | нет | зависимая | нет |  | 264.08 | 264.6 | 40.76 | Р | 40.76 | Р | 40.76 | Р | 40.76 | Р | 11.83 | Р | [6 empty] | 0 | Р | 34.73 | Р | 37.12 | Р | 37.12 | Р | 812.52 | 0.1355 |  | зависимая | 0 | отсутствует
77 | 18_198 | Петербургтеплоэнерго | ИТП | закрытая | ООО ЖКС №1 Центрального | Отопление | Гкал | 1 | 2-х труб., зависим |  | 6,4 кгс/см | 95/70 °С | нет | нет | да | нет | зависимая | нет |  | 409.58 | 473.83 | 62.89 | Р | 62.89 | Р | 62.89 | Р | 62.89 | Р | 18.26 | Р | [6 empty] | 2.05 | Р | 61.47 | Д | 61.47 | Д | 59.48 | Д | 1337.7 | 0.21579 |  | зависимая | 0 | разгружен
78 | 18_224 | Петербургтеплоэнерго | ИТП | закрытая | ООО ЖКС №1 Центрального | Отопление | Гкал | 1 | 2-х труб., зависим | Ø 50 мм | 6,4 кгс/см | 95/70 °С | нет | нет | да | нет | зависимая | нет |  | 447.37 | 419.88 | 86.52 | Д | 67.57 | Д | 85.33 | Д | 39.44 | Д | 20.61 | Д | [6 empty] | 0.65 | Д | 33.1 | Д | 48.51 | Д | 64.97 | Д | 1313.95 | 0.48767 |  | зависимая | 0 | разгружен
79 | 18_225 | Петербургтеплоэнерго | ИТП | закрытая | ООО ЖКС №1 Центрального | Отопление | Гкал | 1 | 2-х труб., зависим | Ø 80 мм | 6,4 кгс/см | 95/70 °С | нет | нет | да | нет | зависимая | нет |  | 1778.3 | 2302.9 | 292.74 | Д | 163.07 | Д | 202.47 | Д | 75.05 | Д | 46.25 | Д | [6 empty] | 0 | Д | 84.55 | Д | 96.77 | Д | 139.33 | Д | 5181.43 | 0.89004 |  | зависимая | 0 | разгружен
82 | 18_226 | Петербургтеплоэнерго | ИТП | закрытая | ООО ЖКС №1 Центрального | Отопление | Гкал | 0 | 2-х труб., зависим | Ø 50 мм | 6,4 кгс/см | 95/70 °С | нет | нет | нет | нет | зависимая | нет |  | 263.61 | 334.83 | 48.36 | Р | 46.37 | Р | 46.37 | Р | 46.37 | Р | 13.46 | Д | [6 empty] | 7.21 | Р | 33.45 | Р | 33.45 | Р | 33.45 | Р | 906.93 | 0.13346 |  | зависимая | 0 | отсутствует
84 | 18_227 | Петербургтеплоэнерго | ИТП | закрытая | ООО ЖКС №1 Центрального | Отопление | Гкал | 1 | 2-х труб., зависим | Ø 40 мм | 6,4 кгс/см | 95/70 °С | нет | нет | да | нет | зависимая | нет |  | 208.85 | 151.74 | 29 | Д | 23.63 | Д | 30.93 | Д | 11.37 | Д | 7.41 | Д | [6 empty] | 0 | Д | 13.85 | Д | 15.93 | Д | 21.94 | Д | 514.65 | 0.10436 |  | зависимая | 0 | разгружен
85 | 18_228 | Петербургтеплоэнерго | ИТП | закрытая | ООО ЖКС №1 Центрального | Отопление | Гкал | 0 | 2-х труб., зависим | Ø 65 мм | 6,4 кгс/см | 95/70 °С | нет | нет | нет | нет | зависимая | нет |  | 722.88 | 989.78 | 134.2 | Р | 136.23 | Р | 136.23 | Р | 136.23 | Р | 39.55 | Р | [6 empty] | 22.13 | Р | 132.77 | Р | 132.77 | Р | 132.77 | Р | 2715.54 | 0.36123 |  | зависимая | 0 | отсутствует
86 | 18_229 | Петербургтеплоэнерго | ИТП | закрытая | ООО ЖКС №1 Центрального | Отопление | Гкал | 1 | 2-х труб., зависим | Ø 50 мм | 6,4 кгс/см | 95/70 °С | нет | нет | да | нет | зависимая | нет |  | 481.92 | 516.15 | 110.95 | Д | 85.12 | Д | 107.8 | Д | 38.48 | Д | 23.85 | Д | [6 empty] | 0 | Д | 62.24 | Д | 59.99 | Д | 79.6 | Д | 1566.1 | 0.24082 |  | зависимая | 0 | разгружен
87 | 18_231 | Петербургтеплоэнерго | ИТП | закрытая | ООО ЖКС №1 Центрального | Отопление | Гкал | 1 | 2-х труб., зависим | Ø 50 мм | 6,4 кгс/см | 95/70 °С | нет | нет | да | нет | зависимая | нет |  | 314.89 | 367.5 | 47.95 | Р | 46.55 | Р | 46.55 | Р | 46.55 | Р | 13.52 | Р | [6 empty] | 0 | Р | 45.17 | Р | 45.17 | Р | 45.17 | Р | 1019.02 | 0.1756 |  | зависимая | 0 | разгружен
89 | 18_221 | Петербургтеплоэнерго | ИТП | закрытая | ООО ЖКС №1 Центрального | Отопление | Гкал | 3 | 2-х труб., зависим | лит.А- Ø 50 мм. лит.Б- Ø 65 мм. лит.В- Ø 65 мм | 6,4 кгс/см | 95/70 °С | нет | нет | да | нет | зависимая | нет |  | 1195.04 | 1687.01 | 256.02 | Д | 172.62 | Д | 274.37 | Д | 102.15 | Д | 43.23 | Д | [6 empty] | 9.76 | Д | 126.1 | Д | 134.05 | Д | 181.99 | Д | 4182.34 | 0.2658 |  | зависимая | 0 | разгружен
90 | 18_222 | Петербургтеплоэнерго | ИТП | закрытая | ООО ЖКС №1 Центрального | Отопление | Гкал | 1 | 2-х труб., зависим | Ø 65 мм | 6,4 кгс/см | 95/70 °С | нет | нет | да | нет | зависимая | нет |  | 427.49 | 344.62 | 73.02 | Д | 58.27 | Д | 64.37 | Д | 29.46 | Д | 20.28 | Д | [6 empty] | 0 | Д | 39.31 | Д | 38.74 | Д | 51.44 | Д | 1147 | 0.21774 |  | зависимая | 0 | разгружен
91 | 18_223 | Петербургтеплоэнерго | ИТП | закрытая | ООО ЖКС №1 Центрального | Отопление | Гкал | 1 | 2-х труб., зависим | Ø 80 мм | 6,4 кгс/см | 95/70 °С | нет | нет | да | нет | зависимая | нет |  | 234.82 | 253.31 | 29.88 | Д | 112.98 | Д | 191.14 | Д | 81.63 | Д | 46.75 | Д | [6 empty] | 0 | Д | 94.23 | Д | 104.3 | Д | 154.63 | Д | 1303.67 | 0.11706 |  | зависимая | 0 | разгружен
92 | 18_236 | Петербургтеплоэнерго | ИТП | закрытая | ООО ЖКС №1 Центрального | Отопление | Гкал | 1 | 2-х труб., зависим | Ø 65 мм | 6,4 кгс/см | 95/70 °С | нет | нет | да | нет | зависимая | нет |  | 1210.94 | 967.3 | 203.13 | Д | 161.96 | Д | 209.76 | Д | 77.64 | Д | 47.33 | Д | [6 empty] | 0 | Д | 98.7 | Д | 107.11 | Д | 161.75 | Д | 3245.62 | 0.60608 |  | зависимая | 0 | разгружен
93 | 18_238 | Петербургтеплоэнерго | ИТП | закрытая | ООО ЖКС №1 Центрального | Отопление | Гкал | 2 | 2-х труб., зависим | лит.А- Ø 50 мм. лит.Б- Ø 65 мм. | 6,4 кгс/см | 95/70 °С | нет | нет | да | нет | зависимая | нет |  | 367.77 | 445.54 | 53.8 | Р | 53.8 | Р | 53.8 | Р | 53.8 | Р | 17.36 | Р | [6 empty] | 9.93 | Р | 44.49 | Д | 48.82 | Д | 51.57 | Д | 1200.68 | 0.18169 |  | зависимая | 0 | разгружен
94 | 18_239 | Петербургтеплоэнерго | ИТП | закрытая | ООО ЖКС №1 Центрального | Отопление | Гкал | 1 | 2-х труб., зависим |  | 6,4 кгс/см | 95/70 °С | нет | нет | да | нет | зависимая | нет |  | 997.42 | 1359.35 | 174.26 | Р | 174.26 | Р | 174.26 | Р | 174.26 | Р | 50.59 | Р | [6 empty] | 28.61 | Р | 171.66 | Д | 171.66 | Д | 171.66 | Д | 3647.99 | 0.50986 |  | зависимая | 0 | разгружен
95 | 18_240 | Петербургтеплоэнерго | ИТП | закрытая | ООО ЖКС №1 Центрального | Отопление | Гкал | 1 | 2-х труб., зависим |  | 6,4 кгс/см | 95/70 °С | нет | нет | да | нет | зависимая | нет |  | 443.73 | 532.62 | 67.77 | Р | 67.77 | Р | 67.77 | Р | 67.77 | Р | 19.68 | Р | [6 empty] | 2.15 | Р | 64.5 | Р | 64.5 | Р | 64.5 | Р | 1462.76 | 0.22683 |  | зависимая | 0 | разгружен
96 | 18_241 | Петербургтеплоэнерго | ИТП | закрытая | ООО ЖКС №1 Центрального | Отопление | Гкал | 0 | 2-х труб., зависим |  | 6,4 кгс/см | 95/70 °С | нет | нет | нет | нет | зависимая | нет |  | 322.02 | 430.41 | 50.86 | Р | 50.86 | Р | 50.86 | Р | 50.86 | Р | 14.77 | Р | [6 empty] | 1.63 | Р | 48.87 | Р | 48.87 | Р | 48.87 | Р | 1118.88 | 0.16461 |  | зависимая | 0 | отсутствует
97 | 18_242 | Петербургтеплоэнерго | ИТП | закрытая | ООО ЖКС №1 Центрального | Отопление | Гкал | 1 | 2-х труб., зависим | Ø 65 мм | 6,4 кгс/см | 95/70 °С | нет | нет | да | нет | зависимая | нет |  | 591.42 | 499.26 | 121.41 | Д | 107.74 | Д | 124.61 | Д | 52.1 | Д | 25.96 | Д | [6 empty] | 0 | Д | 72.44 | Д | 62.13 | Д | 83.22 | Д | 1740.29 | 0.29601 |  | зависимая | 0 | разгружен
98 | 18_243 | Петербургтеплоэнерго | ИТП | закрытая | ООО ЖКС №1 Центрального | Отопление | Гкал | 1 | 2-х труб., зависим | Ø 50 мм | 6,4 кгс/см | 95/70 °С | нет | нет | да | нет | зависимая | нет |  | 371.06 | 364.88 | 115.04 | Д | 67.11 | Д | 113.85 | Д | 40.2 | Д | 20.52 | Д | [6 empty] | 0 | Д | 61.33 | Д | 58.26 | Д | 72.68 | Д | 1284.93 | 0.18563 |  | зависимая | 0 | разгружен
99 | 18_244 | Петербургтеплоэнерго | ИТП | закрытая | ООО ЖКС №1 Центрального | Отопление | Гкал | 1 | 2-х труб., зависим | лит.А- Ø 100 мм. лит.Б- Ø 50 мм. | 6,4 кгс/см | 95/70 °С | нет | нет | да | нет | зависимая | нет |  | 733.92 | 961.24 | 122.39 | Р | 121.67 | Р | 122.41 | Р | 121.24 | Р | 38.87 | Р | [6 empty] | 19.05 | Р | 82.07 | Д | 87.7 | Д | 105.46 | Д | 2516.02 | 0.29407 |  | зависимая | 0 | разгружен
100 | 18_245 | Петербургтеплоэнерго | ИТП | закрытая | ООО ЖКС №1 Центрального | Отопление | Гкал | 2 | 2-х труб., зависим | Ø 80 мм | 6,4 кгс/см | 95/70 °С | нет | нет | да | нет | зависимая | нет |  | 1728.39 | 1365.06 | 176.22 | Р | 189.07 | Р | 189.07 | Р | 189.07 | Р | 61 | Р | [6 empty] | 29.35 | Р | 134.35 | Д | 147.18 | Д | 200.74 | Д | 4409.5 | 0.86717 |  | зависимая | 0 | разгружен
101 | 18_246 | Петербургтеплоэнерго | ИТП | закрытая | ООО ЖКС №1 Центрального | Отопление | Гкал | 1 | 2-х труб., зависим |  | 6,4 кгс/см | 95/70 °С | нет | нет | да | нет | зависимая | нет |  | 954.33 | 898.58 | 165.09 | Д | 155.16 | Д | 178.3 | Д | 60.68 | Д | 36.5 | Д | [6 empty] | 0 | Д | 73.9 | Д | 91.54 | Д | 135.85 | Д | 2749.93 | 0.47764 |  | зависимая | 0 | разгружен
102 | 18_247 | Петербургтеплоэнерго | ИТП | закрытая | ООО ЖКС №1 Центрального | Отопление | Гкал | 1 | 2-х труб., зависим | Ø 80 мм | 6,4 кгс/см | 95/70 °С | нет | нет | да | нет | зависимая | нет |  | 528.14 | 709.91 | 95.8 | Р | 95.8 | Р | 95.8 | Р | 95.8 | Р | 30.91 | Р | [6 empty] | 14.9 | Р | 89.37 | Д | 56.92 | Д | 81.48 | Д | 1894.83 | 0.26496 |  | зависимая | 0 | разгружен
103 | 18_249 | Петербургтеплоэнерго | ИТП | закрытая | ООО ЖКС №1 Центрального | Отопление | Гкал | 1 | 2-х труб., зависим |  | 6,4 кгс/см | 95/70 °С | нет | нет | да | нет | зависимая | нет |  | 1780.34 | 2092.69 | 332.2 | Р | 332.2 | Р | 332.2 | Р | 332.2 | Р | 107.16 | Р | [6 empty] | 0 | Р | 78.12 | Д | 91.44 | Д | 128 | Д | 5606.55 | 0.9023 |  | зависимая | 10 | разгружен
104 | 18_237 | Петербургтеплоэнерго | ИТП | закрытая | ООО ЖКС №1 Центрального | Отопление | Гкал | 1 | 2-х труб., зависим | Ø 100 мм | 6,4 кгс/см | 95/70 °С | нет | нет | да | нет | зависимая | нет |  | 900.15 | 1185.24 | 143.02 | Р | 140.48 | Р | 140.48 | Р | 140.48 | Р | 45.31 | Р | [6 empty] | 26.93 | Р | 77.84 | Д | 82.17 | Д | 100.58 | Д | 2982.68 | 0.44462 |  | зависимая | 0 | разгружен
105 | 18_280 | Петербургтеплоэнерго | ИТП | закрытая | ООО ЖКС №1 Центрального | Отопление | Гкал | 3 | 2-х труб., зависим |  | 6,4 кгс/см | 95/70 °С | нет | нет | да | нет | зависимая | нет |  | 499.68 | 731.17 | 88.39 | Р | 88.39 | Р | 88.39 | Р | 88.39 | Р | 28.52 | Р | [6 empty] | 14 | Р | 69.77 | Д | 65.17 | Д | 66.54 | Д | 1828.41 | 0.11342 |  | зависимая | 0 | разгружен
106 | 18_282 | Петербургтеплоэнерго | ИТП | закрытая | ООО ЖКС №1 Центрального | Отопление | Гкал | 0 | 2-х труб., зависим | Ø 65 мм | 6,4 кгс/см | 95/70 °С | нет | нет | нет | нет | зависимая | нет |  | 332.4 | 387.34 | 48.94 | Р | 48.94 | Р | 48.94 | Р | 48.94 | Р | 15.79 | Р | [6 empty] | 7.91 | Р | 47.45 | Р | 11.53 | Р | 15.37 | Р | 1013.55 | 0.17062 |  | зависимая | 0 | отсутствует
107 | 18_283 | Петербургтеплоэнерго | ИТП | закрытая | ООО ЖКС №1 Центрального | Отопление | Гкал | 0 | 2-х труб., зависим |  | 6,4 кгс/см | 95/70 °С | нет | нет | нет | нет | зависимая | нет |  | 269.74 | 268.53 | 60.99 | Р | 46.19 | Р | 54.51 | Р | 33.83 | Р | 5.94 | Р | [6 empty] | 0 | Р | 27.09 | Р | 33.31 | Р | 43.27 | Р | 843.4 | 0.14951 |  | зависимая | 0 | отсутствует
108 | 18_283 | Петербургтеплоэнерго | ИТП | закрытая | ООО ЖКС №1 Центрального | Отопление | Гкал | 1 | 2-х труб., зависим | Ø 50 мм | 6,4 кгс/см | 95/70 °С | нет | нет | да | нет | зависимая | нет |  | 363.46 | 354.58 | 70.33 | Д | 55.13 | Д | 70.46 | Д | 27.78 | Д | 17.29 | Д | [6 empty] | 0 | Д | 36.5 | Д | 38.2 | Д | 53.74 | Д | 1087.47 | 0.12844 |  | зависимая | 0 | разгружен
109 | 18_292 | Петербургтеплоэнерго | ИТП | закрытая | ООО ЖКС №1 Центрального | Отопление | Гкал | 1 | 2-х труб., зависим |  | 6,4 кгс/см | 95/70 °С | нет | нет | да | нет | зависимая | нет |  | 699.1 | 800.29 | 100.34 | Р | 100.34 | Р | 100.34 | Р | 100.34 | Р | 29.13 | Р | [6 empty] | 0 | Р | 83.9 | Д | 96.33 | Д | 96.33 | Д | 2206.44 | 0.36734 |  | зависимая | 0 | разгружен
110 | 18_293 | Петербургтеплоэнерго | ИТП | закрытая | ООО ЖКС №1 Центрального | Отопление | Гкал | 2 | 2-х труб., зависим |  | 6,4 кгс/см | 95/70 °С | нет | нет | да | нет | зависимая | нет |  | 798.41 | 1100.88 | 145.63 | Р | 145.63 | Р | 145.63 | Р | 145.63 | Р | 42.28 | Р | [6 empty] | 0 | Р | 121.61 | Д | 139.62 | Д | 139.62 | Д | 2924.94 | 0.41954 |  | зависимая | 0 | разгружен
111 | 18_294 | Петербургтеплоэнерго | ИТП | закрытая | ООО ЖКС №1 Центрального | Отопление | Гкал | 0 | 2-х труб., зависим |  | 6,4 кгс/см | 95/70 °С | нет | нет | нет | нет | зависимая | нет |  | 200.46 | 185.29 | 21.65 | Р | 21.62 | Р | 21.65 | Р | 78.67 | Р | 6.26 | Р | [6 empty] | 0 | Р | 20.68 | Р | 21.39 | Р | 21.42 | Р | 599.09 | 0.10514 |  | зависимая | 0 | отсутствует
112 | 18_295 | Петербургтеплоэнерго | ИТП | закрытая | ООО ЖКС №1 Центрального | Отопление | Гкал | 1 | 2-х труб., зависим |  | 6,4 кгс/см | 95/70 °С | нет | нет | да | нет | зависимая | нет |  | 867.15 | 1264.69 | 169.36 | Р | 168.28 | Р | 168.28 | Р | 179.54 | Р | 48.85 | Р | [6 empty] | 0 | Р | 135.36 | Д | 155.4 | Д | 155.4 | Д | 3312.31 | 0.39042 |  | зависимая | 0 | разгружен
113 | 18_296 | Петербургтеплоэнерго | ИТП | закрытая | ООО ЖКС №1 Центрального | Отопление | Гкал | 1 | 2-х труб., зависим |  | 6,4 кгс/см | 95/70 °С | нет | нет | да | нет | зависимая | нет |  | 817.5 | 1182.05 | 169.8 | Р | 169.8 | Р | 169.8 | Р | 106.61 | Р | 49.3 | Р | [6 empty] | 0 | Р | 155.01 | Д | 160.17 | Д | 160.17 | Д | 3140.21 | 0.42957 |  | зависимая | 0 | разгружен
114 | 18_297 | Петербургтеплоэнерго | ИТП | закрытая | ООО ЖКС №1 Центрального | Отопление | Гкал | 0 | 2-х труб., зависим |  | 6,4 кгс/см | 95/70 °С | нет | нет | нет | нет | зависимая | нет |  | 145.15 | 182.71 | 23.34 | Р | 23.34 | Р | 23.34 | Р | 72.96 | Р | 6.76 | Р | [6 empty] | 0 | Р | 21.47 | Р | 22.18 | Р | 22.18 | Р | 543.43 | 0.07627 |  | зависимая | 0 | отсутствует
115 | 18_298 | Петербургтеплоэнерго | ИТП | закрытая | ООО ЖКС №1 Центрального | Отопление | Гкал | 2 | 2-х труб., зависим |  | 6,4 кгс/см | 95/70 °С | нет | нет | да | нет | зависимая | нет |  | 729.68 | 923.9 | 133.74 | Р | 130.74 | Р | 130.74 | Р | 241.62 | Р | 37.95 | Р | [6 empty] | 0 | Р | 116.97 | Д | 161.39 | Д | 173.5 | Д | 2780.23 | 0.3834 |  | зависимая | 0 | разгружен
116 | 18_285 | Петербургтеплоэнерго | ИТП | закрытая | ООО ЖКС №1 Центрального | Отопление | Гкал | 2 | 2-х труб., зависим |  | 6,4 кгс/см | 95/70 °С | нет | нет | да | нет | зависимая | нет |  | 1184.25 | 1220.4 | 175.74 | Р | 175.74 | Р | 175.74 | Р | 237.65 | Р | 56.69 | Р | [6 empty] | 0 | Р | 58.93 | Д | 75.16 | Д | 110.08 | Д | 3470.38 | 0.6002 |  | зависимая | 0 | разгружен
117 | 18_286 | Петербургтеплоэнерго | ИТП | закрытая | ООО ЖКС №1 Центрального | Отопление | Гкал | 0 | 2-х труб., зависим |  | 6,4 кгс/см | 95/70 °С | нет | нет | нет | нет | зависимая | нет |  | 2427.2 | 2505.76 | 394.02 | Р | 394.02 | Р | 394.02 | Р | 192.42 | Р | 114.39 | Р | [6 empty] | 89.73 | Р | 384.53 | Р | 384.53 | Р | 384.53 | Р | 7665.15 | 1.2817 |  | зависимая | 0 | отсутствует
118 | 18_284 | Петербургтеплоэнерго | ИТП | закрытая | ООО ЖКС №1 Центрального | Отопление | Гкал | 1 | 2-х труб., зависим |  | 6,4 кгс/см | 95/70 °С | нет | нет | да | нет | зависимая | нет |  | 550.84 | 723.62 | 96.55 | Р | 96.55 | Р | 96.55 | Р | 176.78 | Р | 28.03 | Р | [6 empty] | 3.12 | Р | 93.34 | Д | 93.34 | Д | 93.34 | Д | 2052.06 | 0.28905 |  | зависимая | 0 | разгружен
119 | 18_288 | Петербургтеплоэнерго | ИТП | закрытая | ООО ЖКС №1 Центрального | Отопление | Гкал | 1 | 2-х труб., зависим |  | 6,4 кгс/см | 95/70 °С | нет | нет | да | нет | зависимая | нет |  | 770.2 | 730.22 | 120.64 | Р | 120.64 | Р | 120.64 | Р | 14.46 | Р | 35.02 | Р | [6 empty] | 0 | Р | 108.38 | Д | 158.05 | Д | 170.68 | Д | 2348.93 | 0.37838 |  | зависимая | 0 | разгружен
122 | 18_291 | Петербургтеплоэнерго | ИТП | закрытая | ООО ЖКС №1 Центрального | Отопление | Гкал | 2 | 2-х труб., зависим |  | 6,4 кгс/см | 95/70 °С | нет | нет | да | нет | зависимая | нет |  | 1459.55 | 1759.05 | 282.08 | Р | 241.88 | Р | 243.43 | Р | 240.81 | Р | 69.21 | Р | [6 empty] | 0 | Р | 209.75 | Д | 230.82 | Д | 232.36 | Д | 4968.94 | 0.71525 |  | зависимая | 0 | разгружен
123 | 18_314 | Петербургтеплоэнерго | ИТП | закрытая | ООО ЖКС №1 Центрального | Отопление | Гкал | 0 | 2-х труб., зависим |  | 6,4 кгс/см | 95/70 °С | нет | нет | нет | нет | зависимая | нет |  | 0 | 126.56 | 19.22 | Д | 16.33 | Д | 21.24 | Д | 9.88 | Д | 2.58 | Д | [6 empty] | 0 | Д | 10.02 | Д | 10.79 | Д | 15.18 | Д | 231.8 | 0.07608 |  | зависимая | 0 | отсутствует
124 | 18_315 | Петербургтеплоэнерго | ИТП | закрытая | ООО ЖКС №1 Центрального | Отопление | Гкал | 1 | 2-х труб., зависим | Ø 100 мм | 6,4 кгс/см | 95/70 °С | нет | нет | да | нет | зависимая | нет |  | 821.11 | 803.72 | 154.04 | Д | 120.9 | Д | 166.11 | Д | 60.11 | Д | 32.39 | Д | [6 empty] | 0 | Д | 66.76 | Д | 78.23 | Д | 114.38 | Д | 2417.75 | 0.42354 |  | зависимая | 0 | разгружен
125 | 18_316 | Петербургтеплоэнерго | ИТП | закрытая | ООО ЖКС №1 Центрального | Отопление | Гкал | 1 | 2-х труб., зависим | Ø 100 мм | 6,4 кгс/см | 95/70 °С | нет | нет | да | нет | зависимая | нет |  | 1097.43 | 882.71 | 156.56 | Д | 129.58 | Д | 173.15 | Д | 73.36 | Д | 8.42 | Д | [6 empty] | 0 | Д | 69.39 | Д | 83.75 | Д | 121.67 | Д | 2796.02 | 0.56606 |  | зависимая | 0 | разгружен
126 | 18_318 | Петербургтеплоэнерго | ИТП | закрытая | ООО ЖКС №1 Центрального | Отопление | Гкал | 1 | 2-х труб., зависим | Ø 80 мм | 6,4 кгс/см | 95/70 °С | нет | нет | да | нет | зависимая | нет |  | 626.54 | 431.64 | 82.25 | Д | 73.9 | Д | 99.42 | Д | 30.14 | Д | 19.19 | Д | [6 empty] | 0 | Д | 42.71 | Д | 48.05 | Д | 69.25 | Д | 1523.09 | 0.32317 |  | зависимая | 0 | разгружен
127 | 18_341 | Петербургтеплоэнерго | ИТП | закрытая | ООО ЖКС №1 Центрального | Отопление | Гкал | 0 | 2-х труб., зависим |  | 6,4 кгс/см | 95/70 °С | нет | нет | нет | нет | зависимая | нет |  | 887.35 | 947.5 | 134.15 | Р | 134.15 | Р | 134.15 | Р | 134.15 | Р | 38.96 | Р | [6 empty] | 32.22 | Р | 138.1 | Р | 138.1 | Р | 133.65 | Р | 2852.48 | 0.45968 |  | зависимая | 0 | отсутствует
128 | 18_342 | Петербургтеплоэнерго | ИТП | закрытая | ООО ЖКС №1 Центрального | Отопление | Гкал | 1 | 2-х труб., зависим |  | 6,4 кгс/см | 95/70 °С | нет | нет | да | нет | зависимая | нет |  | 0 | 256.65 | 256.65 | Р | 256.65 | Р | 256.65 | Р | 256.65 | Р | 74.52 | Р | [6 empty] | 0 | Р | 98.99 | Д | 98.99 | Д | 98.99 | Д | 1654.74 | 0.70859 |  | зависимая | 0 | разгружен
129 | 18_343 | Петербургтеплоэнерго | ИТП | закрытая | ООО ЖКС №1 Центрального | Отопление | Гкал | 0 | 2-х труб., зависим |  | 6,4 кгс/см | 95/70 °С | нет | нет | нет | нет | зависимая | нет |  | 0 | 106.39 | 106.17 | Р | 104.66 | Р | 105.91 | Р | 103.56 | Р | 29.78 | Р | [6 empty] | 3.12 | Р | 93.62 | Р | 94.01 | Р | 95.06 | Р | 842.28 | 0,0,87390 |  | зависимая | 0 | отсутствует
130 | 18_339 | Петербургтеплоэнерго | ИТП | закрытая | ООО ЖКС №1 Центрального | Отопление | Гкал | 0 | 2-х труб., зависим |  | 6,4 кгс/см | 95/70 °С | нет | нет | нет | нет | зависимая | нет |  | 1252.64 | 1883.17 | 243.64 | Р | 228.57 | Р | 228.57 | Р | 228.57 | Р | 66.36 | Р | [6 empty] | 44.26 | Р | 221.29 | Р | 221.29 | Р | 221.29 | Р | 4839.65 | 0.66343 |  | зависимая | 0 | отсутствует
131 | 18_356 | Петербургтеплоэнерго | ИТП | закрытая | ООО ЖКС №1 Центрального | Отопление | Гкал | 1 | 2-х труб., зависим |  | 6,4 кгс/см | 95/70 °С | нет | нет | да | нет | зависимая | нет |  | 431.94 | 440.07 | 53.82 | Р | 51.61 | Р | 51.61 | Р | 51.61 | Р | 14.98 | Р | [6 empty] | 10.26 | Р | 51.32 | Р | 51.32 | Р | 51.32 | Р | 1259.86 | 0.2 |  | зависимая | 0 | разгружен
132 | 18_357 | Петербургтеплоэнерго | ИТП | закрытая | ООО ЖКС №1 Центрального | Отопление | Гкал | 1 | 2-х труб., зависим |  | 6,4 кгс/см | 95/70 °С | нет | нет | да | нет | зависимая | нет |  | 681.45 | 759.96 | 95.53 | Р | 95.53 | Р | 95.53 | Р | 95.53 | Р | 27.72 | Р | [6 empty] | 17.88 | Р | 89.41 | Д | 89.41 | Д | 89.41 | Д | 2137.36 | 0.31727 |  | зависимая | 0 | разгружен
133 | 18_360 | Петербургтеплоэнерго | ИТП | закрытая | ООО ЖКС №1 Центрального | Отопление | Гкал | 1 | 2-х труб., зависим | Ø 80 мм | 6,4 кгс/см | 95/70 °С | нет | нет | да | нет | зависимая | нет |  | 558.4 | 645.07 | 96.15 | Д | 77.51 | Д | 102.71 | Д | 37.95 | Д | 20.09 | Д | [6 empty] | 0 | Д | 43.72 | Д | 49.55 | Д | 70.61 | Д | 1701.76 | 0.28806 |  | зависимая | 0 | разгружен
134 | 18_369 | Петербургтеплоэнерго | ИТП | закрытая | ООО ЖКС №1 Центрального | Отопление | Гкал | 1 | 2-х труб., зависим |  | 6,4 кгс/см | 95/70 °С | нет | нет | да | нет | зависимая | нет |  | 914.46 | 1013.25 | 158.97 | Р | 158.92 | Р | 158.92 | Р | 158.92 | Р | 46.14 | Р | [6 empty] | 0 | Д | 159.26 | Д | 159.26 | Д | 159.26 | Д | 3087.36 | 0.42756 |  | зависимая | 0 | разгружен
135 | 18_371 | Петербургтеплоэнерго | ИТП | закрытая | ООО ЖКС №1 Центрального | Отопление | Гкал | 0 | 2-х труб., зависим |  | 6,4 кгс/см | 95/70 °С | нет | нет | нет | нет | зависимая | нет |  | 0 | 125.77 | 125.77 | Р | 125.77 | Р | 125.77 | Р | 125.77 | Р | 36.51 | Р | [6 empty] | 18.75 | Р | 112.55 | Р | 112.55 | Р | 112.55 | Р | 1021.76 | 0.36935 |  | зависимая | 0 | отсутствует
136 | 18_400 | Петербургтеплоэнерго | ИТП | закрытая | ООО ЖКС №1 Центрального | Отопление | Гкал | 0 | 2-х труб., зависим |  | 6,4 кгс/см | 95/70 °С | нет | нет | нет | нет | зависимая | нет |  | 401.1 | 431.95 | 62.36 | Р | 62.36 | Р | 62.36 | Р | 62.36 | Р | 18.09 | Р | [6 empty] | 12.32 | Р | 38.51 | Д | 46.82 | Д | 51.55 | Д | 1249.78 | 0.19471 |  | зависимая | 0 | отсутствует
137 | 18_394 | Петербургтеплоэнерго | ИТП | закрытая | ООО ЖКС №1 Центрального | Отопление | Гкал | 10 | 2-х труб., зависим | лит.АЗ-Ø 65мм. лит.Б- Ø 80 мм. лит.В- Ø 65 мм. лит.А- Ø 100 мм. лит.ДЕ- Ø 40 мм. лит.К- Ø 125 мм. лит.Л- Ø 80 мм. лит.Н- Ø 50 мм. лит. О- Ø 65 мм. лит.Р- Ø 100 мм. | 6,4 кгс/см | 95/70 °С | нет | нет | да | нет | зависимая | нет |  | 5458.65 | 7736.55 | 639.17 | Д | 1012.69 | Д | 1060.55 | Д | 384.67 | Д | 213.95 | Д | [6 empty] | 0 | Д | 489.93 | Д | 539.33 | Д | 719.95 | Д | 18255.44 | 0.07214 |  | зависимая | 0 | разгружен
138 | 18_395 | Петербургтеплоэнерго | ИТП | закрытая | ООО ЖКС №1 Центрального | Отопление | Гкал | 1 | 2-х труб., зависим |  | 6,4 кгс/см | 95/70 °С | нет | нет | да | нет | зависимая | нет |  | 765.56 | 909.2 | 105.6 | Р | 105.58 | Р | 105.6 | Р | 105.56 | Р | 30.64 | Р | [6 empty] | 21.2 | Р | 129 | Д | 145.36 | Д | 166.59 | Д | 2589.89 | 0.09657 |  | зависимая | 0 | разгружен
139 | 18_397 | Петербургтеплоэнерго | ИТП | закрытая | ООО ЖКС №1 Центрального | Отопление | Гкал | 1 | 2-х труб., зависим |  | 6,4 кгс/см | 95/70 °С | нет | нет | да | нет | зависимая | нет |  | 368.01 | 308.32 | 49.44 | Р | 49.44 | Р | 49.44 | Р | 49.44 | Р | 14.36 | Р | [6 empty] | 9.57 | Р | 32.04 | Д | 33.68 | Д | 45.07 | Д | 1008.81 | 0.17865 |  | зависимая | 0 | разгружен
140 | 18_398 | Петербургтеплоэнерго | ИТП | закрытая | ООО ЖКС №1 Центрального | Отопление | Гкал | 2 | 2-х труб., зависим |  | 6,4 кгс/см | 95/70 °С | нет | нет | да | нет | зависимая | нет |  | 415.55 | 486.3 | 59.46 | Р | 58.23 | Р | 59.95 | Р | 56.53 | Р | 15.86 | Р | [6 empty] | 9.55 | Р | 44.29 | Д | 51.5 | Д | 56.48 | Д | 1313.7 | 0.20174 |  | зависимая | 0 | разгружен
141 | 18_445 | Петербургтеплоэнерго | ИТП | закрытая | ООО ЖКС №1 Центрального | Отопление | Гкал | 1 | 2-х труб., зависим |  | 6,4 кгс/см | 95/70 °С | нет | нет | да | нет | зависимая | нет |  | 649.21 | 741.77 | 92.66 | Р | 90.69 | Р | 90.69 | Р | 90.69 | Р | 26.33 | Р | [6 empty] | 17.74 | Р | 88.69 | Д | 43.57 | Д | 65.46 | Д | 1997.5 | 0.31515 |  | зависимая | 0 | разгружен
142 | 18_446 | Петербургтеплоэнерго | ИТП | закрытая | ООО ЖКС №1 Центрального | Отопление | Гкал | 1 | 2-х труб., зависим |  | 6,4 кгс/см | 95/70 °С | нет | нет | да | нет | зависимая | нет |  | 409.36 | 554.38 | 72.57 | Р | 72.57 | Р | 72.57 | Р | 72.57 | Р | 21.08 | Р | [6 empty] | 14.1 | Р | 70.52 | Р | 70.52 | Р | 70.52 | Р | 1500.76 | 0.19872 |  | зависимая | 0 | разгружен
143 | 18_439 | Петербургтеплоэнерго | ИТП | закрытая | ООО ЖКС №1 Центрального | Отопление | Гкал | 1 | 2-х труб., зависим |  | 6,4 кгс/см | 95/70 °С | нет | нет | да | нет | зависимая | нет |  | 702.93 | 979.22 | 117.8 | Р | 117.8 | Р | 117.8 | Р | 117.8 | Р | 34.2 | Р | [6 empty] | 22.09 | Р | 103.28 | Д | 96.69 | Д | 119.85 | Д | 2529.46 | 0.34124 |  | зависимая | 0 | разгружен
144 | 18_440 | Петербургтеплоэнерго | ИТП | закрытая | ООО ЖКС №1 Центрального | Отопление | Гкал | 1 | 2-х труб., зависим |  | 6,4 кгс/см | 95/70 °С | нет | нет | да | нет | зависимая | нет |  | 448.59 | 517.93 | 64.86 | Р | 64.86 | Р | 64.86 | Р | 64.86 | Р | 18.83 | Р | [6 empty] | 11.97 | Р | 45.11 | Д | 56.36 | Д | 58.22 | Д | 1416.45 | 0.2178 |  | зависимая | 0 | разгружен
145 | 18_441 | Петербургтеплоэнерго | ИТП | закрытая | ООО ЖКС №1 Центрального | Отопление | Гкал | 1 | 2-х труб., зависим | Ø 108 мм | 6,4 кгс/см | 95/70 °С | нет | нет | да | нет | зависимая | нет |  | 707.55 | 979.19 | 130.78 | Р | 130.78 | Р | 130.78 | Р | 130.78 | Р | 37.97 | Р | [6 empty] | 25.82 | Р | 60.63 | Д | 70.13 | Д | 85.11 | Д | 2489.52 | 0.35731 |  | зависимая | 0 | разгружен
146 | 18_442 | Петербургтеплоэнерго | ИТП | закрытая | ООО ЖКС №1 Центрального | Отопление | Гкал | 1 | 2-х труб., зависим |  | 6,4 кгс/см | 95/70 °С | нет | нет | да | нет | зависимая | нет |  | 485.85 | 513.3 | 62.95 | Р | 62.95 | Р | 62.95 | Р | 62.95 | Р | 18.27 | Р | [6 empty] | 12.56 | Р | 45.77 | Д | 53.16 | Д | 59.04 | Д | 1439.75 | 0.23587 |  | зависимая | 0 | разгружен
147 | 18_443 | Петербургтеплоэнерго | ИТП | закрытая | ООО ЖКС №1 Центрального | Отопление | Гкал | 1 | 2-х труб., зависим |  | 6,4 кгс/см | 95/70 °С | нет | нет | да | нет | зависимая | нет |  | 793 | 962.26 | 122.54 | Р | 122.54 | Р | 122.54 | Р | 122.54 | Р | 35.58 | Р | [6 empty] | 23.85 | Р | 83.36 | Д | 98.93 | Д | 110.03 | Д | 2597.17 | 0.40047 |  | зависимая | 0 | разгружен
148 | 18_444 | Петербургтеплоэнерго | ИТП | закрытая | ООО ЖКС №1 Центрального | Отопление | Гкал | 1 | 2-х труб., зависим |  | 6,4 кгс/см | 95/70 °С | нет | нет | да | нет | зависимая | нет |  | 692.6 | 770.99 | 95.18 | Р | 95.18 | Р | 95.18 | Р | 95.18 | Р | 27.64 | Р | [6 empty] | 18.61 | Р | 58.88 | Д | 69.6 | Д | 77.71 | Д | 2096.75 | 0.33622 |  | зависимая | 0 | разгружен
149 | 18_230 | Петербургтеплоэнерго | ИТП | закрытая | ООО ЖКС №1 Центрального | Отопление | Гкал | 1 | 2-х труб., зависим |  | 6,4 кгс/см | 95/70 °С | нет | нет | да | нет | зависимая | нет |  | 0 | 445.91 | 82.36 | Р | 82.36 |  | 82.36 | Р | 82.36 | Р | 23.91 | Р | [6 empty] | 12.97 | Р | 77.82 | Р | 77.82 | Р | 77.82 | Р | 1045.69 |  |  | зависимая
150 | 18_134 | ОАО Теплосеть СПБ | ИТП | закрытая | ООО ЖКС №1 Центрального р-на | Отопление | Гкал | 1 | 2-х труб., зависим |  | 6,4 кгс/см | 150/70 С° | нет | нет | да | нет |  | нет |  | 864.79 | 767.79 | 169.12 | Д | 108.94 | Д | 138.37 | Д | 75.63 | Д | 17.8 | Д | 0 | Д | 0 | Д | 0.31 | Д | 2.79 | Д | 103.11 | Д | 95.45 | Д | 106.26 | Д | 2450.36 | 0.25 |  | зависимая | 0 | разгружен
151 | 18_141 | ОАО Теплосеть СПБ | ИТП | закрытая | ООО ЖКС №1 Центрального р-на | Отопление | Гкал | 1 | 2-х труб., зависим | Ø 100 мм | 6,4 кгс/см | 150/70 С° | нет | нет | да | нет |  | нет |  | 1969.87 | 1765.71 | 499.99 | Д | 262.5 | Д | 364.7 | Д | 188.6 | Д | 44 | Д | 0 | Д | 0 | Д | 1.45 | Д | 0 | Д | 201.7 | Д | 169.1 | Д | 220.7 | Д | 5688.32 | 0.72 |  | зависимая | 1 | разгружен
152 | 18_142 | ОАО Теплосеть СПБ | ИТП | закрытая | ООО ЖКС №1 Центрального р-на | Отопление | Гкал | 1 | 2-х труб., зависим | Ø 80 мм | 6,4 кгс/см | 150/70 С° | нет | нет | да | нет |  | нет |  | 1111.39 | 929.21 | 254.4 | Д | 95.4 | Д | 177 | Д | 89.3 | Д | 20.9 | Д | 0 | Д | 0 | Д | 0.78 | Д | 0 | Д | 104.5 | Д | 84.7 | Д | 128.1 | Д | 2995.68 | 0.43 |  | зависимая | 1 | разгружен
153 | 18_5 | ОАО Теплосеть СПБ | ИТП | открытая | ООО ЖКС №1 Центрального р-на | Отопление | Гкал | 1 | 2-х труб., зависим | Ø 50 мм | 6,4 кгс/см | 150/70 С° | да | нет | да | нет |  | нет |  | 742.98 | 786.34 | 162.62 | Д | 114.72 | Д | 151.46 | Д | 81.15 | Д | 24.97 | Д | 15.63 | Д | 6.87 | Д | 12.93 | Д | 15.15 | Д | 59.84 | Д | 65.05 | Д | 99.79 | Д | 2339.5 | 0.18 |  | зависимая | 1 | разгружен
154 | 18_8 | ОАО Теплосеть СПБ | ИТП | открытая | ООО ЖКС №1 Центрального р-на | Отопление | Гкал | 1 | 2-х труб., зависим |  | 6,4 кгс/см | 150/70 С° | да | нет | да | нет |  | нет |  | 1006.94 | 1105.08 | 195.22 | Д | 135.71 | Д | 189.58 | Д | 111.02 | Д | 35.67 | Д | 13.71 | Д | 6.9 | Д | 13.45 | Д | 16.01 | Д | 105.96 | Д | 121.48 | Д | 133.47 | Д | 3190.2 | 0.2301 |  | зависимая | 0 | разгружен
155 | 18_8 | ОАО Теплосеть СПБ | ИТП | открытая | ООО ЖКС №1 Центрального р-на | Отопление | Гкал | 1 | 2-х труб., зависим |  | 6,4 кгс/см | 150/70 С° | да | нет | да | нет |  | нет |  | 608.58 | 496.87 | 99.3 | Д | 59.39 | Д | 83.39 | Д | 48.72 | Д | 18.91 | Д | 5.12 | Д | 1.69 | Д | 2.14 | Д | 3.92 | Д | 56.53 | Д | 49.23 | Д | 71.96 | Д | 1605.75 | 0.227 |  | зависимая | 0 | разгружен
156 | 18_10 | ОАО Теплосеть СПБ | ИТП | открытая | ООО ЖКС №1 Центрального р-на | Отопление | Гкал | 1 | 2-х труб., зависим |  | 6,4 кгс/см | 150/70 С° | да | нет | да | нет |  | нет |  | 2059.46 | 2196.19 | 370.54 | Д | 237.13 | Д | 375.41 | Д | 185.86 | Д | 60.01 | Д | 40.53 | Д | 24.29 | Д | 30.95 | Д | 39.98 | Д | 198.9 | Д | 183.22 | Д | 275.4 | Д | 6277.87 | 0.57 |  | зависимая | 1 | разгружен
157 | 18_451 | ОАО Теплосеть СПБ | ИТП | закрытая | ООО ЖКС №1 Центрального р-на | Отопление | Гкал | 0 | 2-х труб., зависим |  | 6,4 кгс/см | 150/70 С° | нет | нет | нет | нет |  | нет |  | 449.23 | 367.31 | 73.07 | Д | 43.67 | Д | 61.38 | Д | 35.96 | Д | 13.88 | Д | 1.1 | Д | 1.3 | Д | 1.67 | Д | 3.14 | Д | 41.51 | Р | 36.1 | Р | 52.91 | Р | 1182.23 | 0.16 |  | зависимая | 0 | не разгружен
158 | 18_11 | ОАО Теплосеть СПБ | ИТП | открытая | ООО ЖКС №1 Центрального р-на | Отопление | Гкал | 1 | 2-х труб., зависим |  | 6,4 кгс/см | 150/70 С° | да | нет | да | нет |  | нет |  | 632.46 | 656.88 | 119.77 | Д | 74.19 | Д | 110.78 | Д | 63.12 | Д | 18.21 | Д | 10.66 | Д | 4.57 | Д | 3.84 | Д | 10.47 | Д | 40.8444 | Д | 50.22 | Д | 77.43 | Д | 1873.4444 | 0.15 |  | зависимая | 0 | разгружен
159 | 18_12 | ОАО Теплосеть СПБ | ИТП | открытая | ООО ЖКС №1 Центрального р-на | Отопление | Гкал | 0 | 2-х труб., зависим |  | 6,4 кгс/см | 150/70 С° | да | нет | нет | нет |  | нет |  | 545.06 | 568.58 | 55.84 | Р | 56.98 | Р | 57.15 | Р | 56 | Р | 55.77 | Р | 18.87 | Р | 11.29 | Р | -4.95 | Р | 7.79 | Р | 40.92 | Р | 44.21 | Р | 43.3 | Р | 1556.81 | 0.17 |  | зависимая | 0 | не разгружен
160 | 18_13 | ОАО Теплосеть СПБ | ИТП | закрытая | ООО ЖКС №1 Центрального р-на | Отопление | Гкал | 1 | 2-х труб., зависим |  | 6,4 кгс/см | 150/70 С° | нет | нет | да | нет |  | нет |  | 672.03 | 698.02 | 135.41 | Д | 83.85 | Д | 125.09 | Д | 71.37 | Д | 22.18 | Д | 0 | Д | 1.32 | Д | 0 | Д | 0 | Д | 40.0456 | Д | 58.27 | Д | 87.73 | Д | 1995.3156 | 0.35 |  | зависимая | 1 | разгружен
161 | 18_14 | ОАО Теплосеть СПБ | ИТП | открытая | ООО ЖКС №1 Центрального р-на | Отопление | Гкал | 0 | 2-х труб., зависим |  | 6,4 кгс/см | 150/70 С° | да | нет | нет | нет |  | нет |  | 1522.81 | 1212.63 | 112.61 | Р | 112.22 | Р | 112.83 | Р | 111.63 | Р | 112.39 | Р | 41.82 | Р | 27.89 | Р | -12.14 | Р | 18.76 | Р | 99.56 | Р | 104.01 | Р | 104.9 | Р | 3681.92 | 0.22 |  | зависимая | 0 | не разгружен
162 | 18_15 | ОАО Теплосеть СПБ | ИТП | открытая | ООО ЖКС №1 Центрального р-на | Отопление | Гкал | 1 | 2-х труб., зависим | Ø 125 мм | 6,4 кгс/см | 150/70 С° | да | нет | да | нет |  | нет |  | 1337.95 | 1135.25 | 201.1 | Д | 140.18 | Д | 182.1 | Д | 102.39 | Д | 34.28 | Д | 21.85 | Д | 11.49 | Д | 17.28 | Д | 22.33 | Д | 104.09 | Д | 98.02 | Д | 133.78 | Д | 3542.09 | 0.35 |  | зависимая | 0 | разгружен
163 | 18_16 | ОАО Теплосеть СПБ | ИТП | открытая | ООО ЖКС №1 Центрального р-на | Отопление | Гкал | 0 | 2-х труб., зависим |  | 6,4 кгс/см | 150/70 С° | да | нет | нет | нет |  | нет |  | 323.64 | 316.28 | 55.36 | Д | 38.66 | Д | 50.26 | Д | 28.23 | Д | 9.4 | Д | 6.62 | Д | 3.34 | Д | 5.28 | Д | 6.74 | Д | 28.59 | Д | 26.89 | Д | 36.91 | Д | 936.2 | 0.09 |  | зависимая | 0 | не разгружен
164 | 18_17 | ОАО Теплосеть СПБ | ИТП | открытая | ООО ЖКС №1 Центрального р-на | Отопление | Гкал | 0 | 2-х труб., зависим |  | 6,4 кгс/см | 150/70 С° | да | нет | нет | нет |  | нет |  | 466.5 | 524.48 | 91.41 | Д | 62.62 | Д | 81.62 | Д | 47.38 | Д | 11.8 | Д | 7.78 | Д | 5.58 | Д | 5.44 | Д | 7.37 | Д | 39.59 | Д | 52.05 | Д | 60.2982 | Д | 1463.9182 | 0.14 |  | зависимая | 0 | не разгружен
165 | 18_18 | ОАО Теплосеть СПБ | ИТП | открытая | ООО ЖКС №1 Центрального р-на | Отопление | Гкал | 1 | 2-х труб., зависим | Ø 100 мм | 6,4 кгс/см | 150/70 С° | да | нет | да | нет |  | нет |  | 731.27 | 829.65 | 145.49 | Д | 99.67 | Д | 130.24 | Д | 75.49 | Д | 19.15 | Д | 10.06 | Д | 6.13 | Д | 7.12 | Д | 9.43 | Д | 63.7 | Д | 83.45 | Д | 96.2697 | Д | 2307.1197 | 0.24 |  | зависимая | 0 | разгружен
166 | 18_6 | ОАО Теплосеть СПБ | ИТП | открытая | ООО ЖКС №1 Центрального р-на | Отопление | Гкал | 1 | 2-х труб., зависим | Ø 50 мм | 6,4 кгс/см | 150/70 С° | да | нет | да | нет |  | нет |  | 582.79 | 587.81 | 108.46 | Д | 69.65 | Д | 92.43 | Д | 55.21 | Д | 15.86 | Д | 6.71 | Д | 3.84 | Д | 5.78 | Д | 6.96 | Д | 60.84 | Д | 52.78 | Д | 79.11 | Д | 1728.23 | 0.2 |  | зависимая | 0 | разгружен
167 | 18_7 | ОАО Теплосеть СПБ | ИТП | открытая | ООО ЖКС №1 Центрального р-на | Отопление | Гкал | 1 | 2-х труб., зависим |  | 6,4 кгс/см | 150/70 С° | да | нет | да | нет |  | нет |  | 231.8 | 322.93 | 71.53 | Д | 49.04 | Д | 64.25 | Д | 36.33 | Д | 6.47 | Д | 2.4 | Д | 1.4 | Д | 1.63 | Д | 1.82 | Д | 18.67 | Д | 17.34 | Д | 27.71 | Д | 853.32 | 0.13 |  | зависимая | 1 | разгружен
168 | 18_368 | ОАО Теплосеть СПБ | ИТП | закрытая | ООО ЖКС №1 Центрального р-на | Отопление | Гкал | 1 | 2-х труб., зависим |  | 6,4 кгс/см | 150/70 С° | нет | нет | да | нет |  | нет |  | 1815.65 | 2035.22 | 248 | Д | 174.66 | Д | 241.11 | Д | 133.34 | Д | 32.93 | Д | 2.14 | Д | 1.08 | Д | 0.07 | Д | 2.57 | Д | 171.55 | Д | 142.38 | Д | 203.94 | Д | 5204.64 | 0.71 |  | зависимая | 1 | разгружен
169 | 18_23 | ОАО Теплосеть СПБ | ИТП | открытая | ООО ЖКС №1 Центрального р-на | Отопление | Гкал | 1 | 2-х труб., зависим | Ø 100 мм | 6,4 кгс/см | 150/70 С° | да | нет | да | нет |  | нет |  | 1209.31 | 1361.26 | 263.59 | Д | 183.69 | Д | 250.8 | Д | 146.28 | Д | 42.26 | Д | 16.06 | Д | 17.03 | Д | 11.29 | Д | 17.65 | Д | 134.95 | Д | 141.17 | Д | 181.11 | Д | 3976.45 | 0.39 |  | зависимая | 1 | разгружен
170 | 18_20 | ОАО Теплосеть СПБ | ИТП | открытая | ООО ЖКС №1 Центрального р-на | Отопление | Гкал | 1 | 2-х труб., зависим | Ø 100 мм | 6,4 кгс/см | 150/70 С° | да | нет | да | нет |  | нет |  | 1971.59 | 2201.72 | 419.13 | Д | 313.06 | Д | 439.12 | Д | 244.79 | Д | 99.43 | Д | 57.21 | Д | 48.8 | Д | 34.78 | Д | 65.47 | Д | 242.14 | Д | 253.47 | Д | 361.58 | Д | 6752.29 | 0.21 |  | зависимая | 1 | разгружен
171 | 18_22 | ОАО Теплосеть СПБ | ИТП | закрытая | ООО ЖКС №1 Центрального р-на | Отопление | Гкал | 0 | 2-х труб., зависим |  | 6,4 кгс/см | 150/70 С° | нет | нет | нет | нет |  | нет |  | 299.81 | 338.33 | 66.8 | Д | 46.54 | Д | 63.44 | Д | 37.04 | Д | 11.82 | Д | 0 | Д | 0 | Д | 0 | Д | 0 | Д | 34.9 | Д | 36.43 | Д | 46.04 | Д | 981.15 | 0.14 |  | зависимая | 0 | не разгружен
172 | 18_26 | ОАО Теплосеть СПБ | ИТП | закрытая | ООО ЖКС №1 Центрального р-на | Отопление | Гкал | 1 | 2-х труб., зависим | Ø 100 мм | 6,4 кгс/см | 150/70 С° | нет | нет | да | нет |  | нет |  | 1628.91 | 1386.93 | 414.56 | Д | 191.57 | Д | 336.48 | Д | 119.87 | Д | 19.59 | Д | 0 | Д | 1.19 | Д | 0 | Д | 0 | Д | 164.15 | Д | 137.75 | Д | 187.49 | Д | 4588.49 | 0.56 |  | зависимая | 1 | разгружен
173 | 18_27 | ОАО Теплосеть СПБ | ИТП | открытая | ООО ЖКС №1 Центрального р-на | Отопление | Гкал | 1 | 2-х труб., зависим | Ø 80 мм | 6,4 кгс/см | 150/70 С° | да | нет | да | нет |  | нет |  | 1116 | 994.42 | 163.4 | Д | 120.1 | Д | 155.37 | Д | 98 | Д | 31.68 | Д | 14.83 | Д | 8.03 | Д | 13.34 | Д | 15.96 | Д | 79.2 | Д | 110.88 | Д | 136.35 | Д | 3057.56 | 0.3 |  | зависимая | 1 | разгружен
174 | 18_28 | ОАО Теплосеть СПБ | ИТП | открытая | ООО ЖКС №1 Центрального р-на | Отопление | Гкал | 1 | 2-х труб., зависим | Ø 100 мм | 6,4 кгс/см | 150/70 С° | да | нет | да | нет |  | нет |  | 1459.73 | 1049 | 149.86 | Д | 134.12 | Д | 200.01 | Д | 106.84 | Д | 27.65 | Д | 12.8 | Д | 7.4 | Д | 9.88 | Д | 13.85 | Д | 117.19 | Д | 108.47 | Д | 134.18 | Д | 3530.98 | 0.32 |  | зависимая | 1 | разгружен
175 | 18_29 | ОАО Теплосеть СПБ | ИТП | закрытая | ООО ЖКС №1 Центрального р-на | Отопление | Гкал | 2 | 2-х труб., зависим | Ø 100 мм | 6,4 кгс/см | 150/70 С° | нет | нет | да | нет |  | нет |  | 583.73 | 542.53 | 116.93 | Д | 93.3 | Д | 134.29 | Д | 57.59 | Д | 9.12 | Д | 0 | Д | 0.7 | Д | 0 | Д | 0 | Д | 69.11 | Д | 71.51 | Д | 81.71 | Д | 1760.52 | 0.26 |  | зависимая | 2 | разгружен
176 | 18_30 | ОАО Теплосеть СПБ | ИТП | открытая | ООО ЖКС №1 Центрального р-на | Отопление | Гкал | 1 | 2-х труб., зависим | Ø 125 мм | 6,4 кгс/см | 150/70 С° | да | нет | да | нет |  | нет |  | 2429.71 | 2040.64 | 294.21 | Д | 203.08 | Д | 248.15 | Д | 163.2 | Д | 50.45 | Д | 28.14 | Д | 5.12 | Д | 27.48 | Д | 24.78 | Д | 161.05 | Д | 177.24 | Д | 205.79 | Д | 6059.04 | 0.63 |  | зависимая | 1 | разгружен
177 | 18_31 | ОАО Теплосеть СПБ | ИТП | открытая | ООО ЖКС №1 Центрального р-на | Отопление | Гкал | 0 | 2-х труб., зависим |  | 6,4 кгс/см | 150/70 С° | да | нет | нет | нет |  | нет |  | 588.64 | 516.65 | 86.15 | Д | 67.66 | Д | 86.16 | Д | 48.94 | Д | 19.33 | Д | 6.19 | Д | 2.11 | Д | 6.06 | Д | 6.06 | Д | 49.06 | Д | 47.62 | Д | 59.83 | Д | 1590.46 | 0.24 |  | зависимая | 0 | не разгружен
178 | 18_34 | ОАО Теплосеть СПБ | ИТП | открытая | ООО ЖКС №1 Центрального р-на | Отопление | Гкал | 0 | 2-х труб., зависим |  | 6,4 кгс/см | 150/70 С° | да | нет | нет | нет |  | нет |  | 399.3 | 434.95 | 80.92 | Д | 52.32 | Д | 79.59 | Д | 42.08 | Д | 18.88 | Д | 5.9 | Д | 1.89 | Д | 4.26 | Д | 5.04 | Д | 47.63 | Д | 40.73 | Д | 56.88 | Д | 1270.37 | 0.16 |  | зависимая | 0 | не разгружен
179 | 18_35 | ОАО Теплосеть СПБ | ИТП | открытая | ООО ЖКС №1 Центрального р-на | Отопление | Гкал | 0 | 2-х труб., зависим |  | 6,4 кгс/см | 150/70 С° | да | нет | нет | нет |  | нет |  | 959.4 | 959.55 | 101.5 | Р | 101.56 | Р | 101.26 | Р | 101.14 | Р | 101.39 | Р | 4.65 | Д | 4.53 | Д | 4.21 | Д | 4.02 | Д | 115.84 | Д | 107.97 | Д | 155.93 | Д | 2822.95 | 0.32 |  | зависимая | 0 | не разгружен
180 | 18_36 | ОАО Теплосеть СПБ | ИТП | открытая | ООО ЖКС №1 Центрального р-на | Отопление | Гкал | 1 | 2-х труб., зависим | Ø 100 мм | 6,4 кгс/см | 150/70 С° | да | нет | да | нет |  | нет |  | 586.94 | 599.07 | 103.29 | Д | 70.56 | Д | 95.07 | Д | 55.88 | Д | 25.11 | Д | 10.46 | Д | 3.88 | Д | 9.8 | Д | 10.92 | Д | 60.2 | Д | 57.69 | Д | 72.79 | Д | 1761.66 | 0.17 |  | зависимая | 1 | разгружен
181 | 18_37 | ОАО Теплосеть СПБ | ИТП | открытая | ООО ЖКС №1 Центрального р-на | Отопление | Гкал | 2 | 2-х труб., зависим | Ø 100 мм | 6,4 кгс/см | 150/70 С° | да | нет | да | нет |  | нет |  | 2818.75 | 2247.28 | 413.28 | Д | 291.92 | Д | 394 | Д | 237.14 | Д | 88.1 | Д | 45.46 | Д | 14.89 | Д | 38.68 | Д | 43.64 | Д | 233.52 | Д | 221.06 | Д | 309.74 | Д | 7397.46 | 0.59 |  | зависимая | 2 | разгружен
182 | 18_38 | ОАО Теплосеть СПБ | ИТП | открытая | ООО ЖКС №1 Центрального р-на | Отопление | Гкал | 0 | 2-х труб., зависим |  | 6,4 кгс/см | 150/70 С° | да | нет | нет | нет |  | нет |  | 394.09 | 490.13 | 83.83 | Д | 57.43 | Д | 77.13 | Д | 45.5 | Д | 20.37 | Д | 9.53 | Д | 3.9 | Д | 9.01 | Д | 9.86 | Д | 48.8 | Д | 46.76 | Д | 59.13 | Д | 1355.47 | 0.13 |  | зависимая | 0 | не разгружен
183 | 18_39 | ОАО Теплосеть СПБ | ИТП | открытая | ООО ЖКС №1 Центрального р-на | Отопление | Гкал | 0 | 2-х труб., зависим |  | 6,4 кгс/см | 150/70 С° | да | нет | нет | нет |  | нет |  | 613.53 | 688.54 | 86.33 | Р | 85.28 | Р | 85.51 | Р | 85.28 | Р | 85.63 | Р | 8.15 | Д | 4.85 | Д | 7.4 | Д | 3.5 | Д | 54.19 | Д | 51.14 | Д | 70.86 | Д | 1930.19 | 0.19 |  | зависимая | 0 | не разгружен
184 | 18_40 | ОАО Теплосеть СПБ | ИТП | открытая | ООО ЖКС №1 Центрального р-на | Отопление | Гкал | 1 | 2-х труб., зависим | Ø 100 мм | 6,4 кгс/см | 150/70 С° | да | нет | да | нет |  | нет |  | 473.48 | 483.68 | 92.65 | Д | 62.97 | Д | 91.68 | Д | 34.88 | Д | 27.52 | Д | 7.28 | Д | 3.13 | Д | 7 | Д | 7.77 | Д | 49.04 | Д | 51.67 | Д | 72.47 | Д | 1465.22 | 0.15 |  | зависимая | 1 | разгружен
185 | 18_41 | ОАО Теплосеть СПБ | ИТП | открытая | ООО ЖКС №1 Центрального р-на | Отопление | Гкал | 0 | 2-х труб., зависим |  | 6,4 кгс/см | 150/70 С° | да | нет | нет | нет |  | нет |  | 625.46 | 419.99 | 79.85 | Д | 54.3 | Д | 79.02 | Д | 30.02 | Д | 23.45 | Д | 7.75 | Д | 3.33 | Д | 6.99 | Д | 8.3 | Д | 42.09 | Д | 44.32 | Д | 62.48 | Д | 1487.35 | 0.12 |  | зависимая | 0 | не разгружен
186 | 18_42 | ОАО Теплосеть СПБ | ИТП | открытая | ООО ЖКС №1 Центрального р-на | Отопление | Гкал | 0 | 2-х труб., зависим |  | 6,4 кгс/см | 150/70 С° | да | нет | нет | нет |  | нет |  | 780.01 | 788.13 | 66.93 | Р | 65.91 | Р | 67.1 | Р | 66.03 | Р | 67.13 | Р | 22.98 | Р | 22.2 | Р | -5.21 | Д | 0.75024 | Д | 64.06 | Д | 67.82 | Д | 83.25 | Д | 2157.0902 | 0.15 |  | зависимая | 0 | не разгружен
187 | 18_43 | ОАО Теплосеть СПБ | ИТП | открытая | ООО ЖКС №1 Центрального р-на | Отопление | Гкал | 0 | 2-х труб., зависим |  | 6,4 кгс/см | 150/70 С° | да | нет | нет | нет |  | нет |  | 78.47 | 89.85 | 10.7 | Р | 10.64 | Р | 10.46 | Р | 10.54 | Р | 9.98 | Р | 4.68 | Р | 8.35 | Р | -1.48 | Р | 2.53 | Р | 8.94 | Р | 8.98 | Р | 8.91 | Р | 261.55 | 0.04 |  | зависимая | 0 | отсутствует
188 | 18_45 | ОАО Теплосеть СПБ | ИТП | открытая | ООО ЖКС №1 Центрального р-на | Отопление | Гкал | 0 | 2-х труб., зависим |  | 6,4 кгс/см | 150/70 С° | да | нет | нет | нет |  | нет |  | 163.52 | 175.85 | 19.81 | Р | 19.59 | Р | 19.57 | Р | 19.38 | Р | 19.45 | Р | 2.38 | Р | 2.12 | Р | -2.06 | Р | 1.07 | Р | 19.11 | Р | 19.69 | Р | 19.34 | Р | 498.82 | 0.06 |  | зависимая | 0 | не разгружен
189 | 18_47 | ОАО Теплосеть СПБ | ИТП | открытая | ООО ЖКС №1 Центрального р-на | Отопление | Гкал | 0 | 2-х труб., зависим |  | 6,4 кгс/см | 150/70 С° | да | нет | нет | нет |  | нет |  | 780.67 | 722.1 | 115.65 | Д | 83.98 | Д | 120.21 | Д | 66.88 | Д | 15.34 | Д | 8.39 | Д | 3.27 | Д | 8.33 | Д | 8.78 | Д | 61.33 | Д | 56.18 | Д | 82.69 | Д | 2133.8 | 0.21 |  | зависимая | 0 | не разгружен
190 | 18_452 | ОАО Теплосеть СПБ | ИТП | закрытая | ООО ЖКС №1 Центрального р-на | Отопление | Гкал | 0 | 2-х труб., зависим |  | 6,4 кгс/см | 150/70 С° | нет | нет | нет | нет |  | нет |  | 328.08 | 302.2 | 49.48 | Р | 35.98 | Р | 51.38 | Р | 28.68 | Р | 6.59 | Р | 2.22 | Р | 0.83 | Р | 2.19 | Р | 2.29 | Р | 26.6 | Р | 24.28 | Р | 35.3 | Р | 896.1 | 0.11 |  | зависимая | 0 | не разгружен
191 | 18_48 | ОАО Теплосеть СПБ | ИТП | открытая | ООО ЖКС №1 Центрального р-на | Отопление | Гкал | 0 | 2-х труб., зависим |  | 6,4 кгс/см | 150/70 С° | да | нет | нет | нет |  | нет |  | 675.48 | 556.43 | 91.36 | Д | 68.36 | Д | 81.96 | Д | 45.74 | Д | 19.83 | Д | 6.18 | Д | 1.93 | Д | 5.47 | Д | 6.24 | Д | 54.24 | Д | 51.25 | Д | 65.93 | Д | 1730.4 | 0.19 |  | зависимая | 0 | не разгружен
192 | 18_49 | ОАО Теплосеть СПБ | ИТП | открытая | ООО ЖКС №1 Центрального р-на | Отопление | Гкал | 0 | 2-х труб., зависим |  | 6,4 кгс/см | 150/70 С° | да | нет | нет | нет |  | нет |  | 561.54 | 477.68 | 71.04 | Д | 53.24 | Д | 63.74 | Д | 35.51 | Д | 14.55 | Д | 10.06 | Д | 6.62 | Д | 8.86 | Д | 9.96 | Д | 41.11 | Д | 39.41 | Д | 51.06 | Д | 1444.38 | 0.09 |  | зависимая | 0 | отсутствует
193 | 18_50 | ОАО Теплосеть СПБ | ИТП | открытая | ООО ЖКС №1 Центрального р-на | Отопление | Гкал | 0 | 2-х труб., зависим |  | 6,4 кгс/см | 150/70 С° | да | нет | нет | нет |  | нет |  | 378.25 | 410.17 | 47.85 | Р | 48.17 | Р | 48.28 | Р | 48.04 | Р | 39.39 | Д | 5.52 | Д | 2.03 | Д | 5.55 | Д | 5.72 | Д | 36.96 | Д | 32.88 | Д | 40.9 | Д | 1149.71 | 0.1 |  | зависимая | 0 | не разгружен
194 | 18_51 | ОАО Теплосеть СПБ | ИТП | открытая | ООО ЖКС №1 Центрального р-на | Отопление | Гкал | 0 | 2-х труб., зависим |  | 6,4 кгс/см | 150/70 С° | да | нет | нет | нет |  | нет |  | 911.16 | 970.6 | 169.72 | Д | 102.7 | Д | 146.55 | Д | 78.03 | Д | 25.3 | Д | 6.46 | Д | 2.14 | Д | 5.5 | Д | 6.08 | Д | 75.38 | Д | 74.7 | Д | 103.65 | Д | 2677.97 | 0.26 |  | зависимая | 0 | не разгружен
195 | 18_453 | ОАО Теплосеть СПБ | ИТП | закрытая | ООО ЖКС №1 Центрального р-на | Отопление | Гкал | 0 | 2-х труб., зависим |  | 6,4 кгс/см | 150/70 С° | нет | нет | нет | нет |  | нет |  | 396.48 | 374.2 | 74.9 | Д | 50.92 | Д | 74.04 | Д | 28.24 | Д | 23.15 | Д | 0 | Д | 0 | Д | 0 | Д | 0 | Д | 40.4 | Д | 42.47 | Д | 58.81 | Д | 1163.61 | 0.17 |  | зависимая | 0 | не разгружен
196 | 18_52 | ОАО Теплосеть СПБ | ИТП | открытая | ООО ЖКС №1 Центрального р-на | Отопление | Гкал | 0 | 2-х труб., зависим |  | 6,4 кгс/см | 150/70 С° | да | нет | нет | нет |  | нет |  | 1342.73 | 1104.5 | 210.77 | Д | 143.29 | Д | 208.64 | Д | 79.2 | Д | 62.02 | Д | 18.82 | Д | 8.08 | Д | 16.78 | Д | 20.39 | Д | 111.39 | Д | 117.3 | Д | 164.82 | Д | 3608.73 | 0.33 |  | зависимая | 0 | не разгружен
197 | 18_454 | ОАО Теплосеть СПБ | ИТП | закрытая | ООО ЖКС №1 Центрального р-на | Отопление | Гкал | 0 | 2-х труб., зависим |  | 6,4 кгс/см | 150/70 С° | нет | нет | нет | нет |  | нет |  | 411.05 | 487.81 | 118.76 | Д | 71.97 | Д | 102.36 | Д | 54.64 | Д | 17.58 | Д | 6.22 | Д | 2.08 | Д | 5.33 | Д | 5.86 | Д | 52.69 | Д | 52.02 | Д | 72.63 | Д | 1461 | 0.17 |  | зависимая | 0 | не разгружен
198 | 18_54 | ОАО Теплосеть СПБ | ИТП | открытая | ООО ЖКС №1 Центрального р-на | Отопление | Гкал | 1 | 2-х труб., зависим |  | 6,4 кгс/см | 150/70 С° | да | нет | да | нет |  | нет |  | 734.87 | 652.93 | 104.52 | Д | 64.22 | Д | 96.93 | Д | 52.69 | Д | 16.51 | Д | 4.56 | Д | 3.46 | Д | 3.12 | Д | 5.33 | Д | 80.45 | Д | 53.76 | Д | 72.01 | Д | 1945.36 | 0.24 |  | зависимая | 1 | разгружен
199 | 18_60 | ОАО Теплосеть СПБ | ИТП | открытая | ООО ЖКС №1 Центрального р-на | Отопление | Гкал | 0 | 2-х труб., зависим |  | 6,4 кгс/см | 150/70 С° | да | нет | нет | нет |  | нет |  | 423.01 | 432.59 | 45.27 | Р | 44.01 | Р | 44.25 | Р | 44.88 | Р | 44.85 | Р | 16.25 | Р | 9.39 | Р | -3.03 | Р | 7.13 | Р | 38.15 | Р | 41.84 | Р | 40.43 | Р | 1229.02 | 0.13 |  | зависимая | 0 | отсутствует
200 | 18_66 | ОАО Теплосеть СПБ | ИТП | открытая | ООО ЖКС №1 Центрального р-на | Отопление | Гкал | 1 | 2-х труб., зависим | Ø 100 мм | 6,4 кгс/см | 150/70 С° | да | нет | да | нет |  | нет |  | 953.7 | 1132.98 | 184.27 | Д | 113.78 | Д | 172.45 | Д | 98.99 | Д | 20.64 | Д | 14.64 | Д | 6.55 | Д | 9.59 | Д | 14.72 | Д | 103.32 | Д | 85.61 | Д | 130.04 | Д | 3041.28 | 0.32 |  | зависимая | 1 | разгружен
201 | 18_71 | ОАО Теплосеть СПБ | ИТП | открытая | ООО ЖКС №1 Центрального р-на | Отопление | Гкал | 1 | 2-х труб., зависим | Ø 125 мм | 6,4 кгс/см | 150/70 С° | да | нет | да | нет |  | нет |  | 1993.88 | 1804.96 | 277.28 | Д | 223.69 | Д | 289.14 | Д | 185.28 | Д | 68.08 | Д | 32.18 | Д | 15.15 | Д | 25.66 | Д | 30.91 | Д | 197.19 | Д | 166.02 | Д | 215.3485 | Д | 5524.7685 | 0.57 |  | зависимая | 0 | разгружен
202 | 18_181 | ОАО Теплосеть СПБ | ИТП | закрытая | ООО ЖКС №1 Центрального р-на | Отопление | Гкал | 0 | 2-х труб., зависим |  | 6,4 кгс/см | 150/70 С° | нет | нет | нет | нет |  | нет |  | 650.44 | 647.22 | 122.31 | Д | 74.33 | Д | 103.03 | Д | 53.51 | Д | 16.46 | Д | 8.86 | Д | 4.78 | Д | 5.97 | Д | 7.86 | Д | 72.71 | Д | 42.24 | Д | 76.7264 | Д | 1886.4464 | 0.19 |  | зависимая | 0 | не разгружен
203 | 18_72 | ОАО Теплосеть СПБ | ИТП | открытая | ООО ЖКС №1 Центрального р-на | Отопление | Гкал | 1 | 2-х труб., зависим | Ø 100 мм | 6,4 кгс/см | 150/70 С° | да | нет | да | нет |  | нет |  | 649.39 | 639.46 | 115.92 | Д | 79.92 | Д | 109.68 | Д | 74.7 | Д | 43.96 | Д | 9.61 | Д | 4.22 | Д | 7.26 | Д | 9.73 | Д | 70.68 | Д | 59.68 | Д | 83.35 | Д | 1957.56 | 0.21 |  | зависимая | 0 | разгружен
204 | 18_74 | ОАО Теплосеть СПБ | ИТП | открытая | ООО ЖКС №1 Центрального р-на | Отопление | Гкал | 0 | 2-х труб., зависим |  | 6,4 кгс/см | 150/70 С° | да | нет | нет | нет |  | нет |  | 929.85 | 877.15 | 158.61 | Д | 109.32 | Д | 149.99 | Д | 102.23 | Д | 59.77 | Д | 13.9 | Д | 5.75 | Д | 10.43 | Д | 14.04 | Д | 96.58 | Д | 81.46 | Д | 113.91 | Д | 2722.99 | 0.29 |  | зависимая | 0 | не разгружен
205 | 18_75 | ОАО Теплосеть СПБ | ИТП | открытая | ООО ЖКС №1 Центрального р-на | Отопление | Гкал | 1 | 2-х труб., зависим | Ø 100 мм | 6,4 кгс/см | 150/70 С° | да | нет | да | нет |  | нет |  | 927.94 | 1205.03 | 202.91 | Д | 140.73 | Д | 203.64 | Д | 110.08 | Д | 41.02 | Д | 13.4 | Д | 6.82 | Д | 11.33 | Д | 15.51 | Д | 126.25 | Д | 109.63 | Д | 144.07 | Д | 3258.36 | 0.28 |  | зависимая | 0 | разгружен
206 | 18_76 | ОАО Теплосеть СПБ | ИТП | открытая | ООО ЖКС №1 Центрального р-на | Отопление | Гкал | 0 | 2-х труб., зависим |  | 6,4 кгс/см | 150/70 С° | да | нет | нет | нет |  | нет |  | 1272.57 | 1225.88 | 232.72 | Д | 160.46 | Д | 232.43 | Д | 126.89 | Д | 46.75 | Д | 21.43 | Д | 10.26 | Д | 18.19 | Д | 24.65 | Д | 142.58 | Д | 124.87 | Д | 166.73 | Д | 3806.41 | 0.23 |  | зависимая | 0 | не разгружен
207 | 18_61 | ОАО Теплосеть СПБ | ИТП | открытая | ООО ЖКС №1 Центрального р-на | Отопление | Гкал | 1 | 2-х труб., зависим |  | 6,4 кгс/см | 150/70 С° | да | нет | да | нет |  | нет |  | 847.04 | 772.27 | 134.47 | Д | 95.8 | Д | 122.96 | Д | 77.06 | Д | 33.73 | Д | 53.73 | Д | 27.88 | Д | 51.26 | Д | 35.99 | Д | 67.01 | Д | 49.04 | Д | 81.96 | Д | 2450.2 | 0.21 |  | зависимая | 1 | разгружен
208 | 18_63 | ОАО Теплосеть СПБ | ИТП | открытая | ООО ЖКС №1 Центрального р-на | Отопление | Гкал | 1 | 2-х труб., зависим | Ø 100 мм | 6,4 кгс/см | 150/70 С° | да | нет | да | нет |  | нет |  | 2144.04 | 2088.18 | 356.56 | Д | 258.54 | Д | 283.68 | Д | 192.08 | Д | 63.33 | Д | 26.07 | Д | 14.4 | Д | 21.74 | Д | 27.71 | Д | 252.49 | Д | 212.58 | Д | 271.3 | Д | 6212.7 | 0.58 |  | зависимая | 0 | разгружен
209 | 18_65 | ОАО Теплосеть СПБ | ИТП | открытая | ООО ЖКС №1 Центрального р-на | Отопление | Гкал | 1 | 2-х труб., зависим | Ø 80 мм | 6,4 кгс/см | 150/70 С° | да | нет | да | нет |  | нет |  | 930.19 | 1008.29 | 140.04 | Д | 103.06 | Д | 130.93 | Д | 77.62 | Д | 28.52 | Д | 10.77 | Д | 6.8 | Д | 11.11 | Д | 10.86 | Д | 121.37 | Д | 77.85 | Д | 123.58 | Д | 2780.99 | 0.29 |  | зависимая | 1 | разгружен
210 | 18_89 | ОАО Теплосеть СПБ | ИТП | открытая | ООО ЖКС №1 Центрального р-на | Отопление | Гкал | 1 | 2-х труб., зависим |  | 6,4 кгс/см | 150/70 С° | да | нет | да | нет |  | нет |  | 472.05 | 448.72 | 67.18 | Д | 54.36 | Д | 73.3 | Д | 44.41 | Д | 17.07 | Д | 6.58 | Д | 2.14 | Д | 5.7 | Д | 7.19 | Д | 38.79 | Д | 42.53 | Д | 62.83 | Д | 1342.85 | 0.14 |  | зависимая | 1 | разгружен
211 | 18_90 | ОАО Теплосеть СПБ | ИТП | открытая | ООО ЖКС №1 Центрального р-на | Отопление | Гкал | 1 | 2-х труб., зависим |  | 6,4 кгс/см | 150/70 С° | да | нет | да | нет |  | нет |  | 1197.85 | 1115.43 | 166.85 | Д | 139.26 | Д | 194.98 | Д | 108.26 | Д | 29.56 | Д | 19.53 | Д | 1.79 | Д | 11.85 | Д | 11.54 | Д | 111.46 | Д | 110.9 | Д | 154.99 | Д | 3374.25 | 0.3 |  | зависимая | 1 | разгружен
212 | 18_91 | ОАО Теплосеть СПБ | ИТП | открытая | ООО ЖКС №1 Центрального р-на | Отопление | Гкал | 1 | 2-х труб., зависим |  | 6,4 кгс/см | 150/70 С° | да | нет | да | нет |  | нет |  | 1206.2 | 1169.42 | 175.7 | Д | 141.06 | Д | 181.35 | Д | 111.89 | Д | 51.81 | Д | 32.42 | Д | 11.26 | Д | 27.07 | Д | 30.71 | Д | 113.69 | Д | 122.12 | Д | 146.99 | Д | 3521.69 | 0.35 |  | зависимая | 1 | разгружен
213 | 18_92 | ОАО Теплосеть СПБ | ИТП | открытая | ООО ЖКС №1 Центрального р-на | Отопление | Гкал | 1 | 2-х труб., зависим |  | 6,4 кгс/см | 150/70 С° | да | нет | да | нет |  | нет |  | 905.63 | 894.91 | 160.77 | Д | 110.12 | Д | 150.94 | Д | 97.33 | Д | 30.04 | Д | 15.14 | Д | 4.57 | Д | 13.58 | Д | 12.28 | Д | 98.17 | Д | 81.24 | Д | 112.64 | Д | 2687.36 | 0.27 |  | зависимая | 1 | разгружен
214 | 18_93 | ОАО Теплосеть СПБ | ИТП | открытая | ООО ЖКС №1 Центрального р-на | Отопление | Гкал | 0 | 2-х труб., зависим |  | 6,4 кгс/см | 150/70 С° | да | нет | нет | нет |  | нет |  | 949.34 | 931.03 | 168.99 | Д | 115.43 | Д | 158.71 | Д | 102.39 | Д | 31.99 | Д | 12.69 | Д | 3.9 | Д | 11.34 | Д | 10.36 | Д | 103.4 | Д | 85.68 | Д | 118.35 | Д | 2803.6 | 0.33 |  | зависимая | 0 | не разгружен
215 | 18_94 | ОАО Теплосеть СПБ | ИТП | открытая | ООО ЖКС №1 Центрального р-на | Отопление | Гкал | 0 | 2-х труб., зависим |  | 6,4 кгс/см | 150/70 С° | да | нет | нет | нет |  | нет |  | 980.73 | 926.09 | 141.27 | Д | 92.53 | Д | 128.21 | Д | 88.46 | Д | 30.69 | Д | 13.1 | Д | 3.38 | Д | 10.93 | Д | 12.76 | Д | 89.01 | Д | 82.09 | Д | 101.06 | Д | 2700.31 | 0.27 |  | зависимая | 0 | не разгружен
216 | 18_95 | ОАО Теплосеть СПБ | ИТП | открытая | ООО ЖКС №1 Центрального р-на | Отопление | Гкал | 1 | 2-х труб., зависим | Ø 150 мм | 6,4 кгс/см | 150/70 С° | да | нет | да | нет |  | нет |  | 2470.64 | 2323.64 | 347.99 | Д | 228.66 | Д | 316.66 | Д | 218 | Д | 75.38 | Д | 34.81 | Д | 9.65 | Д | 28.78 | Д | 33.69 | Д | 219.27 | Д | 201.86 | Д | 249.58 | Д | 6758.61 | 0.65 |  | зависимая | 1 | разгружен
217 | 18_87 | ОАО Теплосеть СПБ | ИТП | открытая | ООО ЖКС №1 Центрального р-на | Отопление | Гкал | 1 | 2-х труб., зависим |  | 6,4 кгс/см | 150/70 С° | да | нет | да | нет |  | нет |  | 1326.63 | 1322.45 | 218.17 | Д | 162.64 | Д | 193.73 | Д | 137.12 | Д | 47.69 | Д | 26.04 | Д | 8.9 | Д | 19.82 | Д | 22.14 | Д | 141.35 | Д | 126.73 | Д | 163.19 | Д | 3916.6 | 0.46 |  | зависимая | 1 | разгружен
218 | 18_405 | ОАО Теплосеть СПБ | ИТП | закрытая | ООО ЖКС №1 Центрального р-на | Отопление | Гкал | 0 | 2-х труб., зависим |  | 6,4 кгс/см | 150/70 С° | нет | нет | нет | нет |  | нет |  | 2158.27 | 2238.49 | 299.63 | Р | 262.66 | Р | 293.35 | Р | 243.93 | Р | 148.7 | Р | 41.13 | Р | 32.79 | Р | -19.16 | Д | 12.08 | Д | 174.25 | Д | 188.15 | Д | 222.01 | Д | 6296.28 | 0.32 |  | зависимая | 0 | разгружен
219 | 18_88 | ОАО Теплосеть СПБ | ИТП | открытая | ООО ЖКС №1 Центрального р-на | Отопление | Гкал | 1 | 2-х труб., зависим |  | 6,4 кгс/см | 150/70 С° | да | нет | да | нет |  | нет |  | 569.07 | 623.34 | 108.17 | Д | 70.45 | Д | 108.92 | Д | 60.51 | Д | 18.23 | Д | 8.56 | Д | 3.7 | Д | 8.57 | Д | 8.3 | Д | 72.61 | Д | 57.16 | Д | 69.94 | Д | 1787.53 | 0.18 |  | зависимая | АУУ | разгружен
220 | 18_97 | ОАО Теплосеть СПБ | ИТП | закрытая | ООО ЖКС №1 Центрального р-на | Отопление | Гкал | 1 | 2-х труб., зависим | Ø 80 мм | 6,4 кгс/см | 150/70 С° | нет | нет | да | нет |  | нет |  | 761.72 | 637.75 | 148.01 | Д | 83.5 | Д | 116.8 | Д | 65.5 | Д | 14 | Д | 0 | Д | 0 | Д | 0.39 | Д | 0 | Д | 81.8 | Д | 67.8 | Д | 93 | Д | 2070.27 | 0.33 |  | зависимая | 0 | разгружен
221 | 18_99 | ОАО Теплосеть СПБ | ИТП | закрытая | ООО ЖКС №1 Центрального р-на | Отопление | Гкал | 1 | 2-х труб., зависим | Ø 50 мм | 6,4 кгс/см | 150/70 С° | нет | нет | да | нет |  | нет |  | 391.93 | 490.55 | 78 | Д | 62.8 | Д | 78.8 | Д | 47.6 | Д | 18.9 | Д | 0 | Д | 0 | Д | 0.39 | Д | 0 | Д | 67.2 | Д | 47 | Д | 60.9 | Д | 1344.07 | 0.2 |  | зависимая | 1 | разгружен
222 | 18_100 | ОАО Теплосеть СПБ | ИТП | открытая | ООО ЖКС №1 Центрального р-на | Отопление | Гкал | 0 | 2-х труб., зависим |  | 6,4 кгс/см | 150/70 С° | да | нет | нет | нет |  | нет |  | 915.93 | 1300.73 | 195.95 | Д | 157.94 | Д | 198.48 | Д | 119.5 | Д | 43.81 | Д | 27.42 | Д | 17.56 | Д | 20.61 | Д | 25 | Д | 161.86 | Д | 113.38 | Д | 152.1 | Д | 3450.27 | 0.29 |  | зависимая | 0 | не разгружен
223 | 18_102 | ОАО Теплосеть СПБ | ИТП | открытая | ООО ЖКС №1 Центрального р-на | Отопление | Гкал | 1 | 2-х труб., зависим | Ø 100 мм | 6,4 кгс/см | 150/70 С° | да | нет | да | нет |  | нет |  | 1508.58 | 1271.75 | 227.16 | Д | 159.34 | Д | 207.04 | Д | 101.74 | Д | 42.55 | Д | 12.16 | Д | 6.08 | Д | 10.4 | Д | 14.61 | Д | 107.32 | Д | 110.16 | Д | 130.44 | Д | 3909.33 | 0.38 |  | зависимая | 1 | разгружен
224 | 18_96 | ОАО Теплосеть СПБ | ИТП | закрытая | ООО ЖКС №1 Центрального р-на | Отопление | Гкал | 1 | 2-х труб., зависим | Ø 80 мм | 6,4 кгс/см | 150/70 С° | нет | нет | да | нет |  | нет |  | 822.24 | 826.75 | 205.21 | Д | 103.5 | Д | 151.7 | Д | 92.3 | Д | 15.1 | Д | 0 | Д | 0 | Д | 0.45 | Д | 0 | Д | 140 | Д | 80.7 | Д | 119.4 | Д | 2557.35 | 0.36 |  | зависимая | 0 | разгружен
225 | 18_112 | ОАО Теплосеть СПБ | ИТП | открытая | ООО ЖКС №1 Центрального р-на | Отопление | Гкал | 1 | 2-х труб., зависим |  | 6,4 кгс/см | 150/70 С° | да | нет | да | нет |  | нет |  | 1252.87 | 1176.16 | 223.57 | Д | 139.67 | Д | 196.07 | Д | 104.08 | Д | 42.15 | Д | 14.51 | Д | 6.2 | Д | 12.04 | Д | 19.22 | Д | 148.25 | Д | 104.58 | Д | 137.51 | Д | 3576.88 | 0.39 |  | зависимая | 1 | разгружен
226 | 18_455 | ОАО Теплосеть СПБ | ИТП | закрытая | ООО ЖКС №1 Центрального р-на | Отопление | Гкал | 0 | 2-х труб., зависим |  | 6,4 кгс/см | 150/70 С° | нет | нет |  | нет |  | нет |  | 151.88 | 154.59 | 25.39 | Р | 17.79 | Р | 22.69 | Р | 14.29 | Р | 0.73 | Р | 1.35 | Р | 0.46 | Р | 1.16 | Р | 1.37 | Р | 16.72 | Р | 13.6 | Р | 19.04 | Р | 441.06 | 0.06 |  | зависимая | 0 | не разгружен
227 | 18_119 | ОАО Теплосеть СПБ | ИТП | открытая | ООО ЖКС №1 Центрального р-на | Отопление | Гкал | 2 | 2-х труб., зависим | Ø 100 мм | 6,4 кгс/см | 150/70 С° | да | нет | да | нет |  | нет |  | 1170.77 | 851.1 | 200.94 | Д | 148.01 | Д | 184.45 | Д | 109.04 | Д | 32.44 | Д | 12.94 | Д | 7 | Д | 7.59 | Д | 12.51 | Д | 102.06 | Д | 92.09 | Д | 116.74 | Д | 3047.68 | 0.37 |  | зависимая | 2 | разгружен
228 | 18_120 | ОАО Теплосеть СПБ | ИТП | открытая | ООО ЖКС №1 Центрального р-на | Отопление | Гкал | 1 | 2-х труб., зависим |  | 6,4 кгс/см | 150/70 С° | да | нет | да | нет |  | нет |  | 1832.72 | 1866.09 | 300.49 | Д | 209.82 | Д | 267.76 | Д | 168.55 | Д | 6.41 | Д | 28.25 | Д | 11.02 | Д | 25.03 | Д | 28.55 | Д | 195.1 | Д | 158.53 | Д | 225.04 | Д | 5323.36 | 0.5 |  | зависимая | 1 | разгружен
229 | 18_121 | ОАО Теплосеть СПБ | ИТП | закрытая | ООО ЖКС №1 Центрального р-на | Отопление | Гкал | 0 | 2-х труб., зависим |  | 6,4 кгс/см | 150/70 С° | нет | нет | нет | нет |  | нет |  | 703.36 | 598.72 | 110.7 | Д | 81.5 | Д | 101.6 | Д | 60.2 | Д | 19.05 | Д | 0.32 | Д | 0.05 | Д | 0.28 | Д | 0.3 | Д | 57.84 | Д | 51.66 | Д | 64.49 | Д | 1850.07 | 0.28 |  | зависимая | 0 | не разгружен
230 | 18_122 | ОАО Теплосеть СПБ | ИТП | открытая | ООО ЖКС №1 Центрального р-на | Отопление | Гкал | 0 | 2-х труб., зависим |  | 6,4 кгс/см | 150/70 С° | да | нет | нет | нет |  | нет |  | 197.61 | 201.39 | 32.99 | Д | 23.09 | Д | 29.39 | Д | 18.59 | Д | 0.87 | Д | 1.73 | Д | 0.58 | Д | 1.47 | Д | 1.82 | Д | 21.72 | Д | 17.64 | Д | 24.82 | Д | 573.71 | 0.07 |  | зависимая | 0 | не разгружен
231 | 18_123 | ОАО Теплосеть СПБ | ИТП | открытая | ООО ЖКС №1 Центрального р-на | Отопление | Гкал | 1 | 2-х труб., зависим | Ø 150 мм | 6,4 кгс/см | 150/70 С° | да | нет | да | нет |  | нет |  | 3269.77 | 2724.76 | 444.36 | Д | 348.91 | Д | 444.23 | Д | 252.39 | Д | 97.03 | Д | 49.3 | Д | 16.74 | Д | 47.51 | Д | 48.19 | Д | 249.32 | Д | 242.86 | Д | 307.94 | Д | 8543.31 | 0.74 |  | зависимая | 0 | разгружен
232 | 18_124 | ОАО Теплосеть СПБ | ИТП | открытая | ООО ЖКС №1 Центрального р-на | Отопление | Гкал | 1 | 2-х труб., зависим |  | 6,4 кгс/см | 150/70 С° | да | нет | да | нет |  | нет |  | 1219.05 | 1238.59 | 260.5 | Д | 135.28 | Д | 193.1 | Д | 113.35 | Д | 34.42 | Д | 20.21 | Д | 7.71 | Д | 16.53 | Д | 15.8011 | Д | 103.91 | Д | 114.89 | Д | 159.07 | Д | 3632.4111 | 0.256 |  | зависимая | 1 | разгружен
233 | 18_125 | ОАО Теплосеть СПБ | ИТП | открытая | ООО ЖКС №1 Центрального р-на | Отопление | Гкал | 1 | 2-х труб., зависим | Ø 125 мм | 6,4 кгс/см | 150/70 С° | да | нет | да | нет |  | нет |  | 1644.84 | 1284.31 | 249.48 | Д | 174.94 | Д | 218.46 | Д | 135.46 | Д | 42.81 | Д | 20.49 | Д | 6.93 | Д | 19.61 | Д | 20.37 | Д | 132.74 | Д | 131.52 | Д | 155.74 | Д | 4237.7 | 0.49 |  | зависимая | 1 | разгружен
234 | 18_126 | ОАО Теплосеть СПБ | ИТП | открытая | ООО ЖКС №1 Центрального р-на | Отопление | Гкал | 1 | 2-х труб., зависим |  | 6,4 кгс/см | 150/70 С° | да | нет | да | нет |  | нет |  | 700.42 | 614.45 | 98.61 | Д | 67.72 | Д | 88.52 | Д | 56.9 | Д | 15.48 | Д | 9.98 | Д | 3.27 | Д | 8.36 | Д | 9.31 | Д | 72 | Д | 49.45 | Д | 88.45 | Д | 1882.92 | 0.18 |  | зависимая | 0 | разгружен
235 | 18_127 | ОАО Теплосеть СПБ | ИТП | открытая | ООО ЖКС №1 Центрального р-на | Отопление | Гкал | 1 | 2-х труб., зависим |  | 6,4 кгс/см | 150/70 С° | да | нет | да | нет |  | нет |  | 1679.61 | 1561.29 | 271.82 | Д | 174.73 | Д | 253.65 | Д | 160.86 | Д | 40.86 | Д | 24.53 | Д | 7.91 | Д | 21.93 | Д | 24.7 | Д | 152.03 | Д | 152.06 | Д | 244.37 | Д | 4770.35 | 0.48 |  | зависимая | 0 | разгружен
236 | 18_128 | ОАО Теплосеть СПБ | ИТП | открытая | ООО ЖКС №1 Центрального р-на | Отопление | Гкал | 1 | 2-х труб., зависим |  | 6,4 кгс/см | 150/70 С° | да | нет | да | нет |  | нет |  | 2821.7 | 2652.12 | 475.9 | Д | 300.52 | Д | 451.9 | Д | 258.42 | Д | 60.88 | Д | 41.66 | Д | 14.71 | Д | 39.66 | Д | 42.73 | Д | 256.09 | Д | 243.6 | Д | 336.94 | Д | 7996.83 | 0.63 |  | зависимая | 0 | разгружен
237 | 18_113 | ОАО Теплосеть СПБ | ИТП | открытая | ООО ЖКС №1 Центрального р-на | Отопление | Гкал | 1 | 2-х труб., зависим | Ø 150 мм | 6,4 кгс/см | 150/70 С° | да | нет | да | нет |  | нет |  | 1635.18 | 1495.67 | 175.74 | Д | 175.6 | Д | 169.34 | Д | 175.22 | Д | 177.26 | Д | 47.83 | Д | 12.19 | Д | 0.6 | Д | 19.04 | Д | 125.47 | Д | 127.62 | Д | 169.33 | Д | 4506.09 | 0.41 |  | зависимая | 1 | разгружен
238 | 18_114 | ОАО Теплосеть СПБ | ИТП | открытая | ООО ЖКС №1 Центрального р-на | Отопление | Гкал | 0 | 2-х труб., зависим |  | 6,4 кгс/см | 150/70 С° | да | нет | нет | нет |  | нет |  | 356.02 | 342.39 | 62.88 | Д | 36.38 | Д | 60.58 | Д | 32.07 | Д | 10.95 | Д | 3.37 | Д | 5.53 | Д | 3.1 | Д | 3.41 | Д | 32.6 | Д | 32.78 | Д | 41.63 | Д | 1023.69 | 0.12 |  | зависимая | 1 | не разгружен
239 | 18_115 | ОАО Теплосеть СПБ | ИТП | открытая | ООО ЖКС №1 Центрального р-на | Отопление | Гкал | 0 | 2-х труб., зависим |  | 6,4 кгс/см | 150/70 С° | да | нет | нет | нет |  | нет |  | 676.52 | 957.6 | 82.52 | Д | 81.95 | Д | 80.17 | Д | 82.8 | Д | 82.38 | Д | 24.27 | Д | 6.73 | Д | -1.87 | Д | 10.64 | Д | 81.37 | Д | 82.71 | Д | 109.37 | Д | 2357.16 | 0.29 |  | зависимая | 0 | не разгружен
240 | 18_116 | ОАО Теплосеть СПБ | ИТП | открытая | ООО ЖКС №1 Центрального р-на | Отопление | Гкал | 1 | 2-х труб., зависим | Ø 125 мм | 6,4 кгс/см | 150/70 С° | да | нет | да | нет |  | нет |  | 1158 | 1387.07 | 251.18 | Д | 145.35 | Д | 242.4 | Д | 128.08 | Д | 43.16 | Д | 18.15 | Д | 5.36 | Д | 16.78 | Д | 18.74 | Д | 129.6 | Д | 130.23 | Д | 166.04 | Д | 3840.14 | 0.4 |  | зависимая | 0 | разгружен
241 | 18_117 | ОАО Теплосеть СПБ | ИТП | открытая | ООО ЖКС №1 Центрального р-на | Отопление | Гкал | 0 | 2-х труб., зависим |  | 6,4 кгс/см | 150/70 С° | да | нет | нет | нет |  | нет |  | 760.93 | 653.02 | 151.69 | Д | 111.5 | Д | 139.19 | Д | 82.36 | Д | 23.9 | Д | 14.03 | Д | 3.77 | Д | 11.89 | Д | 13.53 | Д | 76.34 | Д | 68.96 | Д | 87.87 | Д | 2198.98 | 0.23 |  | зависимая | 0 | не разгружен
242 | 18_118 | ОАО Теплосеть СПБ | ИТП | открытая | ООО ЖКС №1 Центрального р-на | Отопление | Гкал | 1 | 2-х труб., зависим | Ø 150 мм | 6,4 кгс/см | 150/70 С° | да | нет | да | нет |  | нет |  | 3915.26 | 3782.87 | 652.13 | Д | 423.55 | Д | 585.36 | Д | 381.43 | Д | 125.24 | Д | 64.89 | Д | 20.82 | Д | 55.55 | Д | 59.82 | Д | 376.09 | Д | 351.75 | Д | 468.39 | Д | 11263.15 | 1.07 |  | зависимая | 0 | разгружен
243 | 18_456 | ОАО Теплосеть СПБ | ИТП | закрытая | ООО ЖКС №1 Центрального р-на | Отопление | Гкал | 0 | 2-х труб., зависим |  | 6,4 кгс/см | 150/70 С° | нет | нет |  | нет |  | нет |  | 370.88 | 310.45 | 72.3 | Д | 53.16 | Д | 66.34 | Д | 39.23 | Д | 11.32 | Д | 6.59 | Д | 1.75 | Д | 5.6 | Д | 6.28 | Д | 36.46 | Р | 32.88 | Р | 41.86 | Р | 1055.1 | 0.12 |  | зависимая | 0 | разгружен
244 | 18_131 | ОАО Теплосеть СПБ | ИТП | открытая | ООО ЖКС №1 Центрального р-на | Отопление | Гкал | 0 | 2-х труб., зависим |  | 6,4 кгс/см | 150/70 С° | да | нет | нет | нет |  | нет |  | 518.95 | 592.06 | 101.63 | Д | 91.65 | Д | 86.43 | Д | 43.95 | Д | 13.8 | Д | 8.31 | Д | 3.42 | Д | 6.63 | Д | 8.37 | Д | 49.91 | Д | 37.07 | Д | 53.66 | Д | 1615.84 | 0.16 |  | зависимая | 0 | не разгружен
245 | 18_132 | ОАО Теплосеть СПБ | ИТП | открытая | ООО ЖКС №1 Центрального р-на | Отопление | Гкал | 1 | 2-х труб., зависим |  | 6,4 кгс/см | 150/70 С° | да | нет | да | нет |  | нет |  | 578.83 | 677.36 | 117.62 | Д | 106.23 | Д | 100.06 | Д | 50.82 | Д | 15.94 | Д | 8.82 | Д | 4.12 | Д | 7.1 | Д | 8.93 | Д | 58.06 | Д | 42.82 | Д | 62.35 | Д | 1839.06 | 0.221 |  | зависимая | 0 | разгружен
246 | 18_133 | ОАО Теплосеть СПБ | ИТП | открытая | ООО ЖКС №1 Центрального р-на | Отопление | Гкал | 1 | 2-х труб., зависим | Ø 100 мм | 6,4 кгс/см | 150/70 С° | да | нет | да | нет |  | нет |  | 1151.32 | 1092.71 | 170.93 | Д | 134.23 | Д | 237.36 | Д | 71.05 | Д | 33.58 | Д | 16.46 | Д | 7.89 | Д | 11.68 | Д | 19.02 | Д | 112.17 | Д | 128.2222 | Д | 135.3055 | Д | 3321.9278 | 0.33 |  | зависимая | 0 | разгружен
247 | 18_129 | ОАО Теплосеть СПБ | ИТП | закрытая | ООО ЖКС №1 Центрального р-на | Отопление | Гкал | 0 | 2-х труб., зависим |  | 6,4 кгс/см | 150/70 С° | нет | нет | нет | нет |  | нет |  | 398.85 | 436.13 | 52.23 | Р | 51.92 | Р | 52.31 | Р | 52.23 | Р | 52.34 | Р | 4.36 | Р | 3.44 | Р | 4.51 | Р | 6.29 | Р | 49.5 | Р | 51.83 | Р | 51.97 | Р | 1267.91 | 0.14 |  | зависимая | 0 | не разгружен
248 | 18_457 | ОАО Теплосеть СПБ | ИТП | закрытая | ООО ЖКС №1 Центрального р-на | Отопление | Гкал | 0 | 2-х труб., зависим |  | 6,4 кгс/см | 150/70 С° | нет | нет | нет | нет |  | нет |  | 313.9 | 341.3 | 42.09 | Р | 42.19 | Р | 42.15 | Р | 42.2 | Р | 42.2 | Р | 3.84 | Р | 0 | Р | 0 | Р | 2.69 | Р | 36.56 | Р | 39.69 | Р | 39.69 | Р | 988.5 | 0.13 |  | зависимая | 0 | отсутствует
249 | 18_130 | ОАО Теплосеть СПБ | ИТП | открытая | ООО ЖКС №1 Центрального р-на | Отопление | Гкал | 1 | 2-х труб., зависим | Ø 100 мм | 6,4 кгс/см | 150/70 С° | да | нет | да | нет |  | нет |  | 1285.26 | 1337.85 | 238.92 | Д | 160.6 | Д | 227.3 | Д | 112.89 | Д | 38.16 | Д | 16.64 | Д | 8.28 | Д | 12.72 | Д | 17.58 | Д | 125.51 | Д | 116.28 | Д | 157.9622 | Д | 3855.9522 | 0.34 |  | зависимая | 0 | разгружен
250 | 18_145 | ОАО Теплосеть СПБ | ИТП | открытая | ООО ЖКС №1 Центрального р-на | Отопление | Гкал | 0 | 2-х труб., зависим |  | 6,4 кгс/см | 150/70 С° | да | нет | нет | нет |  | нет |  | 819.24 | 842.78 | 79.95 | Р | 78.66 | Р | 81.43 | Р | 80.46 | Р | 80.52 | Р | 23.5 | Р | 20.03 | Р | 2.81 | Р | 18.27 | Р | 52.6 | Д | 59.42 | Д | 85.02 | Д | 2324.69 | 0.24 |  | зависимая | 0 | не разгружен
251 | 18_155 | ОАО Теплосеть СПБ | ИТП | открытая | ООО ЖКС №1 Центрального р-на | Отопление | Гкал | 0 | 2-х труб., зависим |  | 6,4 кгс/см | 150/70 С° | да | нет | нет | нет |  | нет |  | 755.51 | 762.63 | 138.02 | Д | 96.34 | Д | 121.04 | Д | 71.12 | Д | 17.67 | Д | 12.49 | Д | 1.59 | Д | 13.36 | Д | 14.15 | Д | 81.44 | Д | 70.24 | Д | 104.02 | Д | 2259.62 | 0.24 |  | зависимая | 0 | не разгружен
252 | 18_156 | ОАО Теплосеть СПБ | ИТП | открытая | ООО ЖКС №1 Центрального р-на | Отопление | Гкал | 1 | 2-х труб., зависим |  | 6,4 кгс/см | 150/70 С° | да | нет | да | нет |  | нет |  | 2481.22 | 2221.03 | 255.2 | Д | 221.1 | Д | 356.03 | Д | 219.74 | Д | 68.87 | Д | 34.15 | Д | 18.81 | Д | 30.51 | Д | 31.33 | Д | 239.95 | Д | 230.04 | Д | 250.79 | Д | 6658.77 | 0.6 |  | зависимая | 1 | разгружен
253 | 18_157 | ОАО Теплосеть СПБ | ИТП | открытая | ООО ЖКС №1 Центрального р-на | Отопление | Гкал | 1 | 2-х труб., зависим | Ø 100 мм | 6,4 кгс/см | 150/70 С° | да | нет | да | нет |  | нет |  | 1322.44 | 1214.09 | 176.7 | Д | 136.73 | Д | 182.89 | Д | 103.71 | Д | 42.91 | Д | 16.91 | Д | 5.96 | Д | 15.72 | Д | 15.45 | Д | 126.56 | Д | 122.57 | Д | 155.24 | Д | 3637.88 | 0.42 |  | зависимая | 1 | разгружен
254 | 18_158 | ОАО Теплосеть СПБ | ИТП | открытая | ООО ЖКС №1 Центрального р-на | Отопление | Гкал | 1 | 2-х труб., зависим |  | 6,4 кгс/см | 150/70 С° | да | нет | да | нет |  | нет |  | 1571.74 | 1607.66 | 277.2 | Д | 204.93 | Д | 262.91 | Д | 138.39 | Д | 43.2 | Д | 18.98 | Д | 5.49 | Д | 14.25 | Д | 13.7148 | Д | 186.53 | Д | 159.81 | Д | 217.96 | Д | 4722.7648 | 0.79 |  | зависимая | 1 | разгружен
255 | 18_159 | ОАО Теплосеть СПБ | ИТП | закрытая | ООО ЖКС №1 Центрального р-на | Отопление | Гкал | 1 | 2-х труб., зависим | Ø 100 мм | 6,4 кгс/см | 150/70 С° | нет | нет | да | нет |  | нет |  | 782.07 | 865.76 | 157.42 | Д | 108.34 | Д | 141.3 | Д | 85.58 | Д | 21.18 | Д | 0 | Д | 0.36 | Д | 0 | Д | 0 | Д | 99.23 | Д | 74.94 | Д | 109.69 | Д | 2445.87 | 0.41 |  | зависимая | 1 | разгружен
256 | 18_160 | ОАО Теплосеть СПБ | ИТП | открытая | ООО ЖКС №1 Центрального р-на | Отопление | Гкал | 1 | 2-х труб., зависим |  | 6,4 кгс/см | 150/70 С° | да | нет | да | нет |  | нет |  | 122.47 | 366.9 | 125.92 | Д | 105.37 | Д | 144.77 | Д | 138.06 | Д | 99.05 | Д | 3.01 | Д | 1.7 | Д | 5.17 | Д | 4.78 | Д | 61.97 | Д | 52.49 | Д | 76.01 | Д | 1307.67 | 0.05 |  | зависимая | 1 | разгружен
257 | 18_161 | ОАО Теплосеть СПБ | ИТП | открытая | ООО ЖКС №1 Центрального р-на | Отопление | Гкал | 0 | 2-х труб., зависим |  | 6,4 кгс/см | 150/70 С° | да | нет | нет | нет |  | нет |  | 558.65 | 624.7 | 108.15 | Д | 74.45 | Д | 97.05 | Д | 58.62 | Д | 13.69 | Д | 8.23 | Д | 2.74 | Д | 8.91 | Д | 10.49 | Д | 65.83 | Д | 50.02 | Д | 74.87 | Д | 1756.4 | 0.19 |  | зависимая | 0 | не разгружен
259 | 18_162 | ОАО Теплосеть СПБ | ИТП | открытая | ООО ЖКС №1 Центрального р-на | Отопление | Гкал | 1 | 2-х труб., зависим |  | 6,4 кгс/см | 150/70 С° | да | нет | да | нет |  | нет |  | 2855.21 | 2807.46 | 399.9 | Д | 357.23 | Д | 441.84 | Д | 285.22 | Д | 109.53 | Д | 51.49 | Д | 17.11 | Д | 48.57 | Д | 46 | Д | 263.65 | Д | 275.9 | Д | 309.4 | Д | 8268.51 | 0.82 |  | зависимая | 1 | разгружен
260 | 18_163 | ОАО Теплосеть СПБ | ИТП | закрытая | ООО ЖКС №1 Центрального р-на | Отопление | Гкал | 1 | 2-х труб., зависим |  | 6,4 кгс/см | 150/70 С° | нет | нет | да | нет |  | нет |  | 917.77 | 1030.96 | 165.08 | Д | 133.57 | Д | 168.03 | Д | 110.97 | Д | 21.9 | Д | 2.44 | Д | 2.47 | Д | 2.14 | Д | 2.74 | Д | 116.1 | Д | 86.57 | Д | 123.61 | Д | 2884.35 | 0.37 |  | зависимая | 1 | разгружен
261 | 18_164 | ОАО Теплосеть СПБ | ИТП | открытая | ООО ЖКС №1 Центрального р-на | Отопление | Гкал | 0 | 2-х труб., зависим |  | 6,4 кгс/см | 150/70 С° | да | нет | нет | нет |  | нет |  | 814.39 | 876.77 | 145.33 | Д | 104.61 | Д | 150.67 | Д | 94.91 | Д | 30.95 | Д | 14.66 | Д | 9.37 | Д | 11.33 | Д | 14.23 | Д | 33.2772 | Д | 109.3962 | Д | 56.68 | Д | 2466.5734 | 0.18 |  | зависимая | 0 | не разгружен
262 | 18_165 | ОАО Теплосеть СПБ | ИТП | открытая | ООО ЖКС №1 Центрального р-на | Отопление | Гкал | 2 | 2-х труб., зависим |  | 6,4 кгс/см | 150/70 С° | да | нет | да | нет |  | нет |  | 1438.79 | 1660.99 | 324.63 | Д | 143.36 | Д | 216.98 | Д | 139.79 | Д | 29.09 | Д | 11.02 | Д | 9.18 | Д | 18.28 | Д | 16.68 | Д | 140.45 | Д | 111.3 | Д | 161.91 | Д | 4422.45 | 0.39 |  | зависимая | 2 | разгружен
263 | 18_166 | ОАО Теплосеть СПБ | ИТП | открытая | ООО ЖКС №1 Центрального р-на | Отопление | Гкал | 1 | 2-х труб., зависим | Ø 125 мм | 6,4 кгс/см | 150/70 С° | да | нет | да | нет |  | нет |  | 1316.79 | 1423.74 | 241.12 | Д | 173.61 | Д | 250 | Д | 174.35 | Д | 52.39 | Д | 17.13 | Д | 10.74 | Д | 14.47 | Д | 16.39 | Д | 51.6365 | Д | 181.7819 | Д | 94.36 | Д | 4018.5084 | 0.38 |  | зависимая | 1 | разгружен
264 | 18_167 | ОАО Теплосеть СПБ | ИТП | открытая | ООО ЖКС №1 Центрального р-на | Отопление | Гкал | 1 | 2-х труб., зависим | Ø 125 мм | 6,4 кгс/см | 150/70 С° | да | нет | да | нет |  | нет |  | 3004.37 | 2633.27 | 375.29 | Д | 305.24 | Д | 397.52 | Д | 243.81 | Д | 83.03 | Д | 43.51 | Д | 17.97 | Д | 33.76 | Д | 40.59 | Д | 253.75 | Д | 242.73 | Д | 396.58 | Д | 8071.42 | 0.72 |  | зависимая | 1 | разгружен
265 | 18_168 | ОАО Теплосеть СПБ | ИТП | открытая | ООО ЖКС №1 Центрального р-на | Отопление | Гкал | 1 | 2-х труб., зависим | Ø 150 мм | 6,4 кгс/см | 150/70 С° | да | нет | да | нет |  | нет |  | 2854.1 | 2598.83 | 396.54 | Д | 268.71 | Д | 387.94 | Д | 219.89 | Д | 81.36 | Д | 31.16 | Д | 12.16 | Д | 38.84 | Д | 38.24 | Д | 220.84 | Д | 230.39 | Д | 264.04 | Д | 7643.04 | 0.566 |  | зависимая | 1 | разгружен
266 | 18_169 | ОАО Теплосеть СПБ | ИТП | открытая | ООО ЖКС №1 Центрального р-на | Отопление | Гкал | 0 | 2-х труб., зависим |  | 6,4 кгс/см | 150/70 С° | да | нет | нет | нет |  | нет |  | 927.43 | 929.15 | 196.88 | Д | 148.8 | Д | 174.07 | Д | 86.6 | Д | 29.95 | Д | 13.23 | Д | 6.21 | Д | 10.55 | Д | 13.23 | Д | 84.89 | Д | 84.19 | Д | 105.94 | Д | 2811.12 | 0.23 |  | зависимая | 0 | не разгружен
267 | 18_170 | ОАО Теплосеть СПБ | ИТП | открытая | ООО ЖКС №1 Центрального р-на | Отопление | Гкал | 0 | 2-х труб., зависим |  | 6,4 кгс/см | 150/70 С° | да | нет | нет | нет |  | нет |  | 1270.73 | 1189.24 | 221.08 | Д | 151.02 | Д | 219.53 | Д | 122.34 | Д | 45.3 | Д | 19.57 | Д | 8.11 | Д | 24.91 | Д | 24.5 | Д | 122.44 | Д | 129.25 | Д | 146.73 | Д | 3694.75 | 0.294 |  | зависимая | 0 | не разгружен
268 | 18_171 | ОАО Теплосеть СПБ | ИТП | открытая | ООО ЖКС №1 Центрального р-на | Отопление | Гкал | 1 | 2-х труб., зависим | Ø 100 мм | 6,4 кгс/см | 150/70 С° | да | нет | да | нет |  | нет |  | 1815.03 | 1738.71 | 348.98 | Д | 263.66 | Д | 308.73 | Д | 153.59 | Д | 53.56 | Д | 18.93 | Д | 8.74 | Д | 15.99 | Д | 18.97 | Д | 151.41 | Д | 149.76 | Д | 187.81 | Д | 5233.87 | 0.47 |  | зависимая | 1 | разгружен
269 | 18_172 | ОАО Теплосеть СПБ | ИТП | открытая | ООО ЖКС №1 Центрального р-на | Отопление | Гкал | 1 | 2-х труб., зависим |  | 6,4 кгс/см | 150/70 С° | да | нет | да | нет |  | нет |  | 1493.24 | 1622.81 | 282.89 | Д | 170.64 | Д | 218.07 | Д | 158.09 | Д | 53.33 | Д | 22.91 | Д | 7.16 | Д | 19.57 | Д | 22.12 | Д | 156.58 | Д | 142.3 | Д | 191.06 | Д | 4560.77 | 0.41 |  | зависимая | 1 | разгружен
270 | 18_173 | ОАО Теплосеть СПБ | ИТП | открытая | ООО ЖКС №1 Центрального р-на | Отопление | Гкал | 1 | 2-х труб., зависим |  | 6,4 кгс/см | 150/70 С° | да | нет | да | нет |  | нет |  | 1397.94 | 1527.38 | 302.65 | Д | 180.58 | Д | 290.7 | Д | 147.06 | Д | 49.8 | Д | 27.34 | Д | 12.79 | Д | 19.08 | Д | 23.8 | Д | 128.81 | Д | 120.65 | Д | 146.14 | Д | 4374.72 | 0.36 |  | зависимая | 1 | разгружен
271 | 18_174 | ОАО Теплосеть СПБ | ИТП | открытая | ООО ЖКС №1 Центрального р-на | Отопление | Гкал | 0 | 2-х труб., зависим |  | 6,4 кгс/см | 150/70 С° | да | нет | нет | нет |  | нет |  | 1271.81 | 1089.31 | 65.37 | Д | 45.71 | Д | 61.49 | Д | 39.96 | Д | 14.65 | Д | 6.02 | Д | 2.66 | Д | 4.14 | Д | 5.91 | Д | 38.36 | Д | 41.72 | Д | 46.6505 | Д | 2733.7605 | 0.1 |  | зависимая | 0 | отсутствует
272 | 18_178 | ОАО Теплосеть СПБ | ИТП | закрытая | ООО ЖКС №1 Центрального р-на | Отопление | Гкал | 1 | 2-х труб., зависим | Ø 80 мм | 6,4 кгс/см | 150/70 С° | нет | нет | да | нет |  | нет |  | 827.65 | 1023.48 | 212.68 | Д | 111.89 | Д | 217.72 | Д | 86.88 | Д | 14.63 | Д | 0 | Д | 2.19 | Д | 0 | Д | 0 | Д | 140.4 | Д | 89.24 | Д | 141.8 | Д | 2868.56 | 0.106 |  | зависимая | 1 | разгружен
273 | 18_179 | ОАО Теплосеть СПБ | ИТП | закрытая | ООО ЖКС №1 Центрального р-на | Отопление | Гкал | 5 | 2-х труб., зависим | Ø 50 мм | 6,4 кгс/см | 150/70 С° | нет | нет | да | нет |  | нет |  | 2617.63 | 2785.64 | 347.63 | Р | 347.98 | Р | 347.86 | Р | 348.01 | Р | 348.29 | Р | 6.12 | Р | 0 | Р | 0 | Р | 21.39 | Р | 327.04 | Д | 278.99 | Д | 428.29 | Д | 8204.87 | 0.42 |  | зависимая | 5 | разгружен
274 | 18_180 | ОАО Теплосеть СПБ | ИТП | открытая | ООО ЖКС №1 Центрального р-на | Отопление | Гкал | 1 | 2-х труб., зависим |  | 6,4 кгс/см | 150/70 С° | да | нет | да | нет |  | нет |  | 681.06 | 675.9 | 128.5 | Д | 78.2 | Д | 108.12 | Д | 56.19 | Д | 17.54 | Д | 8.69 | Д | 4.52 | Д | 5.61 | Д | 7.42 | Д | 76.38 | Д | 44.5 | Д | 80.6405 | Д | 1973.2705 | 1.24 |  | зависимая | 1 | разгружен
275 | 18_182 | ОАО Теплосеть СПБ | ИТП | закрытая | ООО ЖКС №1 Центрального р-на | Отопление | Гкал | 1 | 2-х труб., зависим | Ø 80 мм | 6,4 кгс/см | 150/70 С° | нет | нет | да | нет |  | нет |  | 972.9 | 878.34 | 206.16 | Д | 99 | Д | 218.5 | Д | 77 | Д | 6.2 | Д | 0 | Д | 0.45 | Д | 0 | Д | 0 | Д | 94.2 | Д | 90 | Д | 116.8 | Д | 2759.55 | 0.2 |  | зависимая | 1 | разгружен
276 | 18_184 | ОАО Теплосеть СПБ | ИТП | закрытая | ООО ЖКС №1 Центрального р-на | Отопление | Гкал | 1 | 2-х труб., зависим | Ø 80 мм | 6,4 кгс/см | 150/70 С° | нет | нет | да | нет |  | нет |  | 708.56 | 1067.26 | 245.9 | Д | 111 | Д | 188.2 | Д | 95 | Д | 15 | Д | 0 | Д | 0.36 | Д | 0 | Д | 0 | Д | 92 | Д | 81.4 | Д | 116.3 | Д | 2720.98 | 0.35 |  | зависимая | 0 | разгружен
277 | 18_153 | ОАО Теплосеть СПБ | ИТП | открытая | ООО ЖКС №1 Центрального р-на | Отопление | Гкал | 1 | 2-х труб., зависим | Ø 80 мм | 6,4 кгс/см | 150/70 С° | да | нет | да | нет |  | нет |  | 448.35 | 559.23 | 86.05 | Д | 60.97 | Д | 76.93 | Д | 47.95 | Д | 13.82 | Д | 5.56 | Д | 1.59 | Д | 4.52 | Д | 5.77 | Д | 47.5 | Д | 49.96 | Д | 69.58 | Д | 1477.78 | 0.32 |  | зависимая | 1 | разгружен
278 | 18_154 | ОАО Теплосеть СПБ | ИТП | открытая | ООО ЖКС №1 Центрального р-на | Отопление | Гкал | 1 | 2-х труб., зависим |  | 6,4 кгс/см | 150/70 С° | да | нет | да | нет |  | нет |  | 2792.24 | 2546.2 | 492.77 | Д | 335.18 | Д | 456.4 | Д | 273.95 | Д | 91.58 | Д | 42.11 | Д | 24.64 | Д | 39.25 | Д | 38.35 | Д | 261.38 | Д | 237.15 | Д | 337.49 | Д | 7968.69 | 0.22 |  | зависимая | 1 | разгружен
279 | 18_338 | ОАО Теплосеть СПБ | ИТП | открытая | ООО ЖКС №1 Центрального р-на | Отопление | Гкал | 1 | 2-х труб., зависим |  | 6,4 кгс/см | 150/70 С° | да | нет | да | нет |  | нет |  | 601.52 | 591.86 | 107.71 | Д | 66.28 | Д | 98.78 | Д | 54.14 | Д | 23.28 | Д | 11.11 | Д | 6.19 | Д | 7 | Д | 23.8056 | Д | 70.07 | Д | 56.92 | Д | 72.9903 | Д | 1791.6559 | 0.61 |  | зависимая | 1 | разгружен
280 | 18_187 | ОАО Теплосеть СПБ | ИТП | открытая | ООО ЖКС №1 Центрального р-на | Отопление | Гкал | 0 | 2-х труб., зависим |  | 6,4 кгс/см | 150/70 С° | да | нет | нет | нет |  | нет |  | 514.27 | 549.84 | 109.84 | Д | 76.45 | Д | 90.65 | Д | 50.12 | Д | 17.9 | Д | 9.4 | Д | 3.71 | Д | 7.97 | Д | 8.33 | Д | 57.3 | Д | 53.54 | Д | 65.55 | Д | 1614.87 | 0.2 |  | зависимая | 0 | не разгружен
281 | 18_192 | ОАО Теплосеть СПБ | ИТП | открытая | ООО ЖКС №1 Центрального р-на | Отопление | Гкал | 1 | 2-х труб., зависим | Ø 125 мм | 6,4 кгс/см | 150/70 С° | да | нет | да | нет |  | нет |  | 2112.21 | 2105.46 | 408.03 | Д | 281.9 | Д | 327.1 | Д | 195.29 | Д | 63.16 | Д | 35.5 | Д | 12.55 | Д | 34.92 | Д | 31.98 | Д | 211.74 | Д | 195.95 | Д | 235.99 | Д | 6251.78 | 0.16 |  | зависимая | 1 | разгружен
282 | 18_188 | ОАО Теплосеть СПБ | ИТП | открытая | ООО ЖКС №1 Центрального р-на | Отопление | Гкал | 0 | 2-х труб., зависим |  | 6,4 кгс/см | 150/70 С° | да | нет | нет | нет |  | нет |  | 807.29 | 928.15 | 103.52 | Д | 103.04 | Д | 97.95 | Д | 104.21 | Д | 103.62 | Д | 22.09 | Д | 5.59 | Д | -3.01 | Д | 8.79 | Д | 79.84 | Д | 80.98 | Д | 106.86 | Д | 2548.92 | 0.66 |  | зависимая | 0 | не разгружен
283 | 18_189 | ОАО Теплосеть СПБ | ИТП | открытая | ООО ЖКС №1 Центрального р-на | Отопление | Гкал | 0 | 2-х труб., зависим |  | 6,4 кгс/см | 150/70 С° | да | нет | нет | нет |  | нет |  | 765.65 | 860.43 | 165.52 | Д | 152.82 | Д | 172.68 | Д | 121.46 | Д | 71.95 | Д | 22.42 | Д | 14.07 | Д | 5.93 | Д | 11.86 | Д | 101.18 | Д | 99.74 | Д | 104.75 | Д | 2670.46 | 0.3 |  | зависимая | 0 | не разгружен
284 | 18_190 | ОАО Теплосеть СПБ | ИТП | открытая | ООО ЖКС №1 Центрального р-на | Отопление | Гкал | 0 | 2-х труб., зависим |  | 6,4 кгс/см | 150/70 С° | да | нет | нет | нет |  | нет |  | 377.87 | 347.09 | 81.3 | Д | 59.75 | Д | 74.65 | Д | 44.24 | Д | 12.94 | Д | 6.51 | Д | 1.77 | Д | 5.53 | Д | 6.3 | Д | 41.18 | Д | 37.19 | Д | 47.16 | Д | 1143.48 | 0.24 |  | зависимая | 0 | не разгружен
285 | 18_191 | ОАО Теплосеть СПБ | ИТП | открытая | ООО ЖКС №1 Центрального р-на | Отопление | Гкал | 0 | 2-х труб., зависим |  | 6,4 кгс/см | 150/70 С° | да | нет | нет | нет |  | нет |  | 283.07 | 290.35 | 52.77 | Д | 38.72 | Д | 46.17 | Д | 31.94 | Д | 8.52 | Д | 4.49 | Д | 1.58 | Д | 4.39 | Д | 4.99 | Д | 28.41 | Д | 29.22 | Д | 34.45 | Д | 859.07 | 0.14 |  | зависимая | 0 | не разгружен
287 | 18_200 | ОАО Теплосеть СПБ | ИТП | открытая | ООО ЖКС №1 Центрального р-на | Отопление | Гкал | 0 | 2-х труб., зависим |  | 6,4 кгс/см | 150/70 С° | да | нет | нет | нет |  | нет |  | 1363.05 | 1463.68 | 138.69 | Р | 137.18 | Р | 138.65 | Р | 138.99 | Р | 138.9 | Р | 37.97 | Р | 29.34 | Р | 18.88 | Р | 30.82 | Р | 138.41 | Р | 139.08 | Р | 141.63 | Р | 4055.27 | 0.44 |  | зависимая | 0 | не разгружен
288 | 18_201 | ОАО Теплосеть СПБ | ИТП | открытая | ООО ЖКС №1 Центрального р-на | Отопление | Гкал | 1 | 2-х труб., зависим | Ø 150 мм | 6,4 кгс/см | 150/70 С° | да | нет | да | нет |  | нет |  | 1425.15 | 1619.27 | 197.71 | Д | 154.49 | Д | 205.62 | Д | 118.83 | Д | 55.27 | Д | 32.35 | Д | 18.05 | Д | 26.01 | Д | 35.81 | Д | 142.53 | Д | 130.22 | Д | 166.06 | Д | 4327.37 | 0.38 |  | зависимая | 1 | разгружен
289 | 18_202 | ОАО Теплосеть СПБ | ИТП | закрытая | ООО ЖКС №1 Центрального р-на | Отопление | Гкал | 1 | 2-х труб., зависим | Ø 150 мм | 6,4 кгс/см | 150/70 С° | нет | нет | да | нет |  | нет |  | 706.48 | 627.95 | 125.5 | Д | 89.71 | Д | 114.68 | Д | 67.98 | Д | 27.87 | Д | 0 | Д | 0 | Д | 0 | Д | 0 | Д | 96.1 | Д | 83.11 | Д | 105.79 | Д | 2045.17 | 0.35 |  | зависимая | 1 | разгружен
290 | 18_203 | ОАО Теплосеть СПБ | ИТП | открытая | ООО ЖКС №1 Центрального р-на | Отопление | Гкал | 0 | 2-х труб., зависим |  | 6,4 кгс/см | 150/70 С° | да | нет | нет | нет |  | нет |  | 1077.97 | 980.55 | 194.06 | Д | 117.16 | Д | 176.38 | Д | 112.21 | Д | 32.22 | Д | 13.13 | Д | 7.75 | Д | 10.67 | Д | 13.74 | Д | 105.86 | Д | 105.44 | Д | 131.66 | Д | 3078.8 | 0.29 |  | зависимая | 0 | не разгружен
291 | 18_204 | ОАО Теплосеть СПБ | ИТП | открытая | ООО ЖКС №1 Центрального р-на | Отопление | Гкал | 0 | 2-х труб., зависим |  | 6,4 кгс/см | 150/70 С° | да | нет | нет | нет |  | нет |  | 1458.96 | 1390.31 | 263.72 | Д | 188.34 | Д | 240.92 | Д | 142.46 | Д | 53.26 | Д | 25.79 | Д | 13.52 | Д | 21.51 | Д | 26.09 | Д | 186.17 | Д | 171.57 | Д | 219.35 | Д | 4401.97 | 0.34 |  | зависимая | 0 | не разгружен
292 | 18_205 | ОАО Теплосеть СПБ | ИТП | открытая | ООО ЖКС №1 Центрального р-на | Отопление | Гкал | 1 | 2-х труб., зависим | Ø 125 мм | 6,4 кгс/см | 150/70 С° | да | нет | да | нет |  | нет |  | 541.15 | 541.07 | 83.88 | Д | 55.68 | Д | 87.42 | Д | 65.74 | Д | 17.69 | Д | 9.16 | Д | 4.41 | Д | 6.4 | Д | 8.45 | Д | 48.39 | Д | 55.41 | Д | 65.22 | Д | 1590.07 | 0.35 |  | зависимая | 1 | разгружен
293 | 18_206 | ОАО Теплосеть СПБ | ИТП | открытая | ООО ЖКС №1 Центрального р-на | Отопление | Гкал | 1 | 2-х труб., зависим | Ø 125 мм | 6,4 кгс/см | 150/70 С° | да | нет | да | нет |  | нет |  | 1036.18 | 1429.54 | 288.79 | Д | 228.22 | Д | 304.21 | Д | 155.35 | Д | 40.06 | Д | 18.2 | Д | 9.24 | Д | 13.51 | Д | 17.39 | Д | 170.9 | Д | 157.14 | Д | 196.97 | Д | 4065.7 | 0.14 |  | зависимая | 1 | разгружен
294 | 18_207 | ОАО Теплосеть СПБ | ИТП | открытая | ООО ЖКС №1 Центрального р-на | Отопление | Гкал | 0 | 2-х труб., зависим |  | 6,4 кгс/см | 150/70 С° | да | нет | нет | нет |  | нет |  | 1239.81 | 1255.07 | 219.33 | Д | 111.65 | Д | 154.32 | Д | 89 | Д | 26.63 | Д | 14.8 | Д | 8.13 | Д | 12.74 | Д | 15.14 | Д | 89.34 | Д | 96.31 | Д | 130.5419 | Д | 3462.8119 | 0.3 |  | зависимая | 1 | не разгружен
296 | 18_208 | ОАО Теплосеть СПБ | ИТП | открытая | ООО ЖКС №1 Центрального р-на | Отопление | Гкал | 1 | 2-х труб., зависим |  | 6,4 кгс/см | 150/70 С° | да | нет | да | нет |  | нет |  | 662.28 | 673.35 | 117.65 | Д | 59.86 | Д | 82.86 | Д | 47.94 | Д | 14.36 | Д | 6.59 | Д | 3.26 | Д | 5.85 | Д | 6.97 | Д | 48.21 | Д | 51.83 | Д | 70.1225 | Д | 1851.1325 | 0.23 |  | зависимая | 0 | разгружен
297 | 18_209 | ОАО Теплосеть СПБ | ИТП | открытая | ООО ЖКС №1 Центрального р-на | Отопление | Гкал | 0 | 2-х труб., зависим |  | 6,4 кгс/см | 150/70 С° | да | нет | нет | нет |  | нет |  | 235.18 | 156.51 | 15.6 | Р | 15.97 | Р | 15.91 | Р | 15.37 | Р | 15.54 | Р | 7.25 | Р | 2.74 | Р | 1.06 | Р | 2.49 | Р | 15.38 | Р | 15.64 | Р | 15.52 | Р | 530.16 | 0.17 |  | зависимая | 0 | отсутствует
298 | 18_210 | ОАО Теплосеть СПБ | ИТП | открытая | ООО ЖКС №1 Центрального р-на | Отопление | Гкал | 2 | 2-х труб., зависим |  | 6,4 кгс/см | 150/70 С° | да | нет | да | нет |  | нет |  | 1052.9 | 1035.91 | 190.55 | Д | 135.77 | Д | 143.73 | Д | 105.97 | Д | 34.43 | Д | 12.39 | Д | 6.88 | Д | 10.63 | Д | 11.87 | Д | 113.46 | Д | 92.87 | Д | 138.67 | Д | 3086.03 | 0.08 |  | зависимая | 2 | разгружен
299 | 18_211 | ОАО Теплосеть СПБ | ИТП | закрытая | ООО ЖКС №1 Центрального р-на | Отопление | Гкал | 0 | 2-х труб., зависим |  | 6,4 кгс/см | 150/70 С° | нет | нет | нет | нет |  | нет |  | 66.27 | 84.53 | 11.85 | Р | 11.85 | Р | 11.8 | Р | 11.63 | Р | 11.85 | Р | 0 | Р | 0 | Р | 0 | Р | 1.04 | Р | 9.28 | Р | 10.46 | Р | 10.46 | Р | 241.02 | 0.34 |  | зависимая | 0 | не разгружен
300 | 18_195 | ОАО Теплосеть СПБ | ИТП | открытая | ООО ЖКС №1 Центрального р-на | Отопление | Гкал | 1 | 2-х труб., зависим | Ø 125 мм | 6,4 кгс/см | 150/70 С° | да | нет | да | нет |  | нет |  | 1855.54 | 1979.26 | 370.48 | Д | 193.62 | Д | 272.27 | Д | 177.27 | Д | 55.09 | Д | 25.61 | Д | 14.11 | Д | 17.03 | Д | 21.87 | Д | 185.63 | Д | 179.67 | Д | 226.25 | Д | 5573.7 | 0.05 |  | зависимая | 1 | разгружен
301 | 18_212 | ОАО Теплосеть СПБ | ИТП | открытая | ООО ЖКС №1 Центрального р-на | Отопление | Гкал | 2 | 2-х труб., зависим |  | 6,4 кгс/см | 150/70 С° | да | нет | да | нет |  | нет |  | 1068.05 | 1168.02 | 177.65 | Д | 131.99 | Д | 167.55 | Д | 109.65 | Д | 31.22 | Д | 36.02 | Д | 7.83 | Д | 13.5 | Д | 17.12 | Д | 119.98 | Д | 101.26 | Д | 132.71 | Д | 3282.55 | 0.56 |  | зависимая | 0 | разгружен
302 | 18_213 | ОАО Теплосеть СПБ | ИТП | открытая | ООО ЖКС №1 Центрального р-на | Отопление | Гкал | 1 | 2-х труб., зависим | Ø 100 мм | 6,4 кгс/см | 150/70 С° | да | нет | да | нет |  | нет |  | 380.58 | 311.84 | 48.79 | Д | 36.28 | Д | 46.08 | Д | 30.08 | Д | 8.9 | Д | 5.82 | Д | 1.26 | Д | 2.08 | Д | 2.77 | Д | 33.33 | Д | 28.07 | Д | 36.58 | Д | 972.46 | 0.38 |  | зависимая | 1 | разгружен
303 | 18_214 | ОАО Теплосеть СПБ | ИТП | открытая | ООО ЖКС №1 Центрального р-на | Отопление | Гкал | 1 | 2-х труб., зависим |  | 6,4 кгс/см | 150/70 С° | да | нет | да | нет |  | нет |  | 1992.2 | 2006.24 | 306.19 | Д | 258.05 | Д | 292.76 | Д | 197.46 | Д | 68.62 | Д | 34.28 | Д | 13.1 | Д | 25.69 | Д | 33 | Д | 203.27 | Д | 177.26 | Д | 268.11 | Д | 5876.23 | 0.13 |  | зависимая | 1 | разгружен
304 | 18_215 | ОАО Теплосеть СПБ | ИТП | открытая | ООО ЖКС №1 Центрального р-на | Отопление | Гкал | 0 | 2-х труб., зависим |  | 6,4 кгс/см | 150/70 С° | да | нет | нет | нет |  | нет |  | 2311.6 | 2326.43 | 353.03 | Д | 297.53 | Д | 337.55 | Д | 227.25 | Д | 78.51 | Д | 44.59 | Д | 16.82 | Д | 32.64 | Д | 42.68 | Д | 232.98 | Д | 203.63 | Д | 308.96 | Д | 6814.2 | 0.5589 |  | зависимая | 0 | не разгружен
305 | 18_216 | ОАО Теплосеть СПБ | ИТП | открытая | ООО ЖКС №1 Центрального р-на | Отопление | Гкал | 0 | 2-х труб., зависим |  | 6,4 кгс/см | 150/70 С° | да | нет | нет | нет |  | нет |  | 467.97 | 456.58 | 76.06 | Д | 52.77 | Д | 67.66 | Д | 41.15 | Д | 14.9 | Д | 5.46 | Д | 2.57 | Д | 5.6 | Д | 6.36 | Д | 48.6 | Д | 38.76 | Д | 54.13 | Д | 1338.57 | 0.6 |  | зависимая | 0 | не разгружен
306 | 18_217 | ОАО Теплосеть СПБ | ИТП | открытая | ООО ЖКС №1 Центрального р-на | Отопление | Гкал | 1 | 2-х труб., зависим |  | 6,4 кгс/см | 150/70 С° | да | нет | да | нет |  | нет |  | 792.67 | 770.72 | 128.69 | Д | 89.39 | Д | 114.78 | Д | 69.61 | Д | 25.25 | Д | 9.25 | Д | 4.24 | Д | 8.6 | Д | 10.61 | Д | 82.18 | Д | 65.68 | Д | 91.81 | Д | 2263.48 | 0.14 |  | зависимая | 1 | разгружен
307 | 18_218 | ОАО Теплосеть СПБ | ИТП | открытая | ООО ЖКС №1 Центрального р-на | Отопление | Гкал | 0 | 2-х труб., зависим |  | 6,4 кгс/см | 150/70 С° | да | нет | нет | нет |  | нет |  | 631.3 | 626.6 | 102.24 | Д | 70.94 | Д | 91.14 | Д | 55.22 | Д | 19.85 | Д | 8.59 | Д | 3.82 | Д | 8.03 | Д | 9.91 | Д | 65.07 | Д | 51.89 | Д | 72.88 | Д | 1817.48 | 0.23 |  | зависимая | 0 | не разгружен
308 | 18_219 | ОАО Теплосеть СПБ | ИТП | открытая | ООО ЖКС №1 Центрального р-на | Отопление | Гкал | 0 | 2-х труб., зависим |  | 6,4 кгс/см | 150/70 С° | да | нет | нет | нет |  | нет |  | 712.61 | 978.32 | 164.32 | Р | 163.41 | Р | 157.95 | Р | 163.1 | Р | 164.37 | Р | 41.42 | Р | 30.02 | Р | -42.57 | Р | 10.55 | Р | 133.72 | Д | 138 | Д | 139.23 | Д | 2954.45 | 0.17 |  | зависимая | 0 | не разгружен
309 | 18_220 | ОАО Теплосеть СПБ | ИТП | открытая | ООО ЖКС №1 Центрального р-на | Отопление | Гкал | 0 | 2-х труб., зависим |  | 6,4 кгс/см | 150/70 С° | да | нет | нет | нет |  | нет |  | 576.81 | 613.7 | 75 | Р | 75.24 | Р | 71.65 | Р | 75.27 | Р | 75.29 | Р | 14.96 | Р | 10.7 | Р | -8.74 | Р | 6.25 | Р | 68.1 | Д | 70.4 | Д | 70.42 | Д | 1795.05 | 0.34 |  | зависимая | 0 | не разгружен
310 | 18_235 | ОАО Теплосеть СПБ | ИТП | закрытая | ООО ЖКС №1 Центрального р-на | Отопление | Гкал | 0 | 2-х труб., зависим |  | 6,4 кгс/см | 150/70 С° | нет | нет | нет | нет |  | нет |  | 1506.97 | 1293.64 | 174.36 | Д | 171.79 | Д | 173.08 | Д | 138.39 | Д | 49.49 | Д | 24.03 | Д | 10.13 | Д | 20.74 | Д | 23.38 | Д | 115.17 | Д | 123.33 | Д | 148.09 | Д | 3972.59 | 0.19 |  | зависимая | 0 | не разгружен
311 | 18_233 | ОАО Теплосеть СПБ | ИТП | открытая | ООО ЖКС №1 Центрального р-на | Отопление | Гкал | 0 | 2-х труб., зависим |  | 6,4 кгс/см | 150/70 С° | да | нет | нет | нет |  | нет |  | 870.86 | 819.03 | 143.1 | Д | 112.37 | Д | 145.25 | Д | 81.72 | Д | 30.27 | Д | 14.89 | Д | 7.3 | Д | 11.8 | Д | 14.51 | Д | 86.07 | Д | 85.73 | Д | 116.77 | Д | 2539.67 | 0.26 |  | зависимая | 0 | не разгружен
312 | 18_234 | ОАО Теплосеть СПБ | ИТП | открытая | ООО ЖКС №1 Центрального р-на | Отопление | Гкал | 0 | 2-х труб., зависим |  | 6,4 кгс/см | 150/70 С° | да | нет | нет | нет |  | нет |  | 143.31 | 164.66 | 19.21 | Р | 19.24 | Р | 19.23 | Р | 19.06 | Р | 19.28 | Р | 16.72 | Р | 6.97 | Р | -7.57 | Р | 3.04 | Р | 12.36 | Р | 13 | Р | 13 | Р | 461.51 | 0.22 |  | зависимая | 0 | отсутствует
313 | 18_248 | ОАО Теплосеть СПБ | ИТП | закрытая | ООО ЖКС №1 Центрального р-на | Отопление | Гкал | 1 | 2-х труб., зависим | Ø 100 мм | 6,4 кгс/см | 150/70 С° | нет | нет | да | нет |  | нет |  | 2704.18 | 2262.89 | 226.57 | Р | 226.54 | Р | 226.56 | Р | 226.51 | Р | 190.77 | Р | 8.41 | Р | 1.96 | Р | 0 | Р | 5.76 | Р | 163.84 | Д | 182.1 | Д | 220.4 | Д | 6646.49 | 0.06 |  | зависимая | 0 | разгружен
314 | 18_258 | ОАО Теплосеть СПБ | ИТП | открытая | ООО ЖКС №1 Центрального р-на | Отопление | Гкал | 1 | 2-х труб., зависим |  | 6,4 кгс/см | 150/70 С° | да | нет | да | нет |  | нет |  | 1159.76 | 1179.48 | 194.23 | Д | 140.9 | Д | 223.39 | Д | 98.32 | Д | 29.54 | Д | 8.57 | Д | 3.61 | Д | 9.44 | Д | 18.03 | Д | 144.36 | Д | 98.42 | Д | 156.16 | Д | 3464.21 | 1.13 |  | зависимая | 1 | разгружен
315 | 18_259 | ОАО Теплосеть СПБ | ИТП | открытая | ООО ЖКС №1 Центрального р-на | Отопление | Гкал | 1 | 2-х труб., зависим | Ø 100 мм | 6,4 кгс/см | 150/70 С° | да | нет | да | нет |  | нет |  | 1084.62 | 1234.87 | 225.09 | Д | 164.35 | Д | 203.16 | Д | 141.59 | Д | 45.3 | Д | 18.97 | Д | 5.55 | Д | 19.52 | Д | 25.88 | Д | 133.55 | Д | 117.08 | Д | 156.37 | Д | 3575.9 | 0.38 |  | зависимая | 1 | разгружен
316 | 18_260 | ОАО Теплосеть СПБ | ИТП | открытая | ООО ЖКС №1 Центрального р-на | Отопление | Гкал | 0 | 2-х труб., зависим |  | 6,4 кгс/см | 150/70 С° | да | нет | нет | нет |  | нет |  | 500.42 | 459.76 | 66.49 | Д | 51.37 | Д | 68.77 | Д | 38.95 | Д | 16.05 | Д | 5.85 | Д | 2.48 | Д | 6.67 | Д | 6.56 | Д | 47.47 | Д | 45.92 | Д | 58.46 | Д | 1375.22 | 0.39 |  | зависимая | 0 | не разгружен
317 | 18_261 | ОАО Теплосеть СПБ | ИТП | открытая | ООО ЖКС №1 Центрального р-на | Отопление | Гкал | 1 | 2-х труб., зависим |  | 6,4 кгс/см | 150/70 С° | да | нет | да | нет |  | нет |  | 717.19 | 663.54 | 105.81 | Д | 76.92 | Д | 110.02 | Д | 61.29 | Д | 13.7 | Д | 38.74 | Д | 3.36 | Д | 8.6 | Д | 9.05 | Д | 55.97 | Д | 51.23 | Д | 75.42 | Д | 1990.84 | 0.15 |  | зависимая | АУУ | разгружен
318 | 18_262 | ОАО Теплосеть СПБ | ИТП | открытая | ООО ЖКС №1 Центрального р-на | Отопление | Гкал | 1 | 2-х труб., зависим |  | 6,4 кгс/см | 150/70 С° | да | нет | да | нет |  | нет |  | 1444.51 | 1782.15 | 369.93 | Д | 291.84 | Д | 370.31 | Д | 212.42 | Д | 119.48 | Д | 5.47 | Д | 10.22 | Д | 16.82 | Д | 18.4 | Д | 157.13 | Д | 137.25 | Д | 169.34 | Д | 5105.27 | 0.18 |  | зависимая | 1 | разгружен
319 | 18_458 | ОАО Теплосеть СПБ | ИТП | закрытая | ООО ЖКС №1 Центрального р-на | Отопление | Гкал | 0 | 2-х труб., зависим |  | 6,4 кгс/см | 150/70 С° | нет | нет |  | нет |  | нет |  | 517.2 | 473.57 | 80 | Р | 58.1 | Р | 83.1 | Р | 46.4 | Р | 11.3 | Р | 0 | Р | 0 | Р | 0 | Р | 0 | Р | 43.8 | Р | 39.7 | Р | 57.3 | Р | 1410.47 | 0.25 |  | зависимая | 0 | не разгружен
320 | 18_263 | ОАО Теплосеть СПБ | ИТП | открытая | ООО ЖКС №1 Центрального р-на | Отопление | Гкал | 0 | 2-х труб., зависим |  | 6,4 кгс/см | 150/70 С° | да | нет | нет | нет |  | нет |  | 1183.28 | 952.8 | 170.06 | Д | 116.12 | Д | 143.66 | Д | 97.59 | Д | 35.45 | Д | 19.88 | Д | 6.3 | Д | 16.57 | Д | 19.69 | Д | 96.79 | Д | 90.92 | Д | 119.1 | Д | 3068.21 | 0.23 |  | зависимая | 0 | не разгружен
321 | 18_264 | ОАО Теплосеть СПБ | ИТП | открытая | ООО ЖКС №1 Центрального р-на | Отопление | Гкал | 1 | 2-х труб., зависим | Ø 125 мм | 6,4 кгс/см | 150/70 С° | да | нет | да | нет |  | нет |  | 1691.93 | 1378.46 | 224.52 | Д | 168.19 | Д | 201.51 | Д | 112.09 | Д | 48.38 | Д | 16.33 | Д | 4.98 | Д | 14.83 | Д | 16.39 | Д | 132.98 | Д | 125.65 | Д | 161.9 | Д | 4298.14 | 0.24 |  | зависимая | 0 | разгружен
322 | 18_265 | ОАО Теплосеть СПБ | ИТП | открытая | ООО ЖКС №1 Центрального р-на | Отопление | Гкал | 1 | 2-х труб., зависим | Ø 100 мм | 6,4 кгс/см | 150/70 С° | да | нет | да | нет |  | нет |  | 1760.3 | 1781.82 | 321 | Д | 219.4 | Д | 271.37 | Д | 184.27 | Д | 67.66 | Д | 31.49 | Д | 10.08 | Д | 26.41 | Д | 31.06 | Д | 184.17 | Д | 172.77 | Д | 225.09 | Д | 5286.89 | 0.45 |  | зависимая | 0 | разгружен
323 | 18_459 | ОАО Теплосеть СПБ | ИТП | закрытая | ООО ЖКС №1 Центрального р-на | Отопление | Гкал | 0 | 2-х труб., зависим |  | 6,4 кгс/см | 150/70 С° | нет | нет |  | нет |  | нет |  | 286.02 | 283.5 | 50.98 | Р | 38.18 | Р | 45.78 | Р | 25.47 | Р | 11.12 | Р | 3.05 | Р | 0.92 | Р | 2.64 | Р | 3.03 | Р | 30.43 | Р | 28.73 | Р | 36.86 | Р | 846.71 | 0.51 |  | зависимая | 0 | не разгружен
324 | 18_266 | ОАО Теплосеть СПБ | ИТП | открытая | ООО ЖКС №1 Центрального р-на | Отопление | Гкал | 1 | 2-х труб., зависим | Ø 80 мм | 6,4 кгс/см | 150/70 С° | да | нет | да | нет |  | нет |  | 812.97 | 819.33 | 176.43 | Д | 49.12 | Д | 118.18 | Д | 74.07 | Д | 27.56 | Д | 10.98 | Д | 3.03 | Д | 8.67 | Д | 10.24 | Д | 59.75 | Д | 70.26 | Д | 88.13 | Д | 2328.72 | 0.11 |  | зависимая | 0 | разгружен
325 | 18_267 | ОАО Теплосеть СПБ | ИТП | открытая | ООО ЖКС №1 Центрального р-на | Отопление | Гкал | 0 | 2-х труб., зависим |  | 6,4 кгс/см | 150/70 С° | да | нет | нет | нет |  | нет |  | 1338.65 | 1474.04 | 177.06 | Р | 175.33 | Р | 176.51 | Р | 174.42 | Р | 167.1 | Д | 19.43 | Д | 6.87 | Д | 18.48 | Д | 19.65 | Д | 131.77 | Д | 112.27 | Д | 156.44 | Д | 4148.02 | 0.25 |  | зависимая | 0 | не разгружен
326 | 18_268 | ОАО Теплосеть СПБ | ИТП | открытая | ООО ЖКС №1 Центрального р-на | Отопление | Гкал | 1 | 2-х труб., зависим |  | 6,4 кгс/см | 150/70 С° | да | нет | да | нет |  | нет |  | 1993.07 | 2036.11 | 315.63 | Д | 264.34 | Д | 316.04 | Д | 212.28 | Д | 60.01 | Д | 24.54 | Д | 7.49 | Д | 21.04 | Д | 17.3 | Д | 215.17 | Д | 206.4 | Д | 246.88 | Д | 5936.3 | 0.3823 |  | зависимая | 1 | разгружен
327 | 18_269 | ОАО Теплосеть СПБ | ИТП | открытая | ООО ЖКС №1 Центрального р-на | Отопление | Гкал | 1 | 2-х труб., зависим | Ø 125 мм | 6,4 кгс/см | 150/70 С° | да | нет | да | нет |  | нет |  | 2483.57 | 2052.84 | 342.11 | Д | 229.01 | Д | 326.37 | Д | 190.65 | Д | 75.33 | Д | 37.02 | Д | 22.53 | Д | 25.26 | Д | 33.16 | Д | 203.48 | Д | 176.95 | Д | 246.09 | Д | 6444.37 | 0.63 |  | зависимая | 0 | разгружен
328 | 18_270 | ОАО Теплосеть СПБ | ИТП | открытая | ООО ЖКС №1 Центрального р-на | Отопление | Гкал | 1 | 2-х труб., зависим | Ø 150 мм | 6,4 кгс/см | 150/70 С° | да | нет | да | нет |  | нет |  | 3072.89 | 2721.87 | 420.92 | Д | 318.4 | Д | 436.18 | Д | 249.86 | Д | 91.67 | Д | 44.75 | Д | 29.04 | Д | 36.27 | Д | 43.78 | Д | 284.71 | Д | 253.17 | Д | 325.89 | Д | 8329.4 | 0.49 |  | зависимая | 0 | разгружен
329 | 18_271 | ОАО Теплосеть СПБ | ИТП | открытая | ООО ЖКС №1 Центрального р-на | Отопление | Гкал | 1 | 2-х труб., зависим |  | 6,4 кгс/см | 150/70 С° | да | нет | да | нет |  | нет |  | 1359.88 | 1459.81 | 246.14 | Д | 165.6 | Д | 250.28 | Д | 146.64 | Д | 38.34 | Д | 26.29 | Д | 16.63 | Д | 18.69 | Д | 26.1 | Д | 113.98 | Д | 146.59 | Д | 189.43 | Д | 4204.4 | 0.83 |  | зависимая | 1 | разгружен
330 | 18_272 | ОАО Теплосеть СПБ | ИТП | открытая | ООО ЖКС №1 Центрального р-на | Отопление | Гкал | 1 | 2-х труб., зависим | Ø 100 мм | 6,4 кгс/см | 150/70 С° | да | нет | да | нет |  | нет |  | 2047.51 | 2127.32 | 371.11 | Д | 233.65 | Д | 340.52 | Д | 200.61 | Д | 79.98 | Д | 33.91 | Д | 10.76 | Д | 33.06 | Д | 37.1 | Д | 196.06 | Д | 193.34 | Д | 281.18 | Д | 6186.11 | 0.43 |  | зависимая | 1 | разгружен
331 | 18_273 | ОАО Теплосеть СПБ | ИТП | открытая | ООО ЖКС №1 Центрального р-на | Отопление | Гкал | 1 | 2-х труб., зависим | Ø 100 мм | 6,4 кгс/см | 150/70 С° | да | нет | да | нет |  | нет |  | 1518.89 | 1683.44 | 176.86 | Д | 176.49 | Д | 177.34 | Д | 176.07 | Д | 45.29 | Д | 22.04 | Д | 7.42 | Д | 18.69 | Д | 22.08 | Д | 157.35 | Д | 129.29 | Д | 243.7 | Д | 4554.95 | 0.48 |  | зависимая | 1 | разгружен
332 | 18_274 | ОАО Теплосеть СПБ | ИТП | закрытая | ООО ЖКС №1 Центрального р-на | Отопление | Гкал | 0 | 2-х труб., зависим | Ø 50 мм | 6,4 кгс/см | 150/70 С° | нет | нет | нет | нет |  | нет |  | 418.64 | 541.08 | 82.18 | Р | 82.18 | Р | 82.18 | Р | 82.18 | Р | 82.18 | Р | 0 | Р | 3.62 | Р | 0 | Р | 5.14 | Р | 76.41 | Р | 81.55 | Р | 77.6 | Р | 1614.94 | 0.43 |  | зависимая | 1 | не разгружен
333 | 18_275 | ОАО Теплосеть СПБ | ИТП | открытая | ООО ЖКС №1 Центрального р-на | Отопление | Гкал | 1 | 2-х труб., зависим | Ø 80 мм | 6,4 кгс/см | 150/70 С° | да | нет | да | нет |  | нет |  | 838.03 | 792.51 | 146.51 | Д | 96.25 | Д | 123.44 | Д | 75.22 | Д | 24.32 | Д | 6.99 | Д | 2.43 | Д | 7.96 | Д | 8.5 | Д | 88.63 | Д | 73.66 | Д | 99.02 | Д | 2383.47 | 0.23 |  | зависимая | 0 | разгружен
334 | 18_276 | ОАО Теплосеть СПБ | ИТП | открытая | ООО ЖКС №1 Центрального р-на | Отопление | Гкал | 2 | 2-х труб., зависим | Ø 80 мм | 6,4 кгс/см | 150/70 С° | да | нет | да | нет |  | нет |  | 2027.15 | 1880.87 | 352.61 | Д | 205.09 | Д | 259.97 | Д | 162.75 | Д | 58.43 | Д | 32.91 | Д | 12.59 | Д | 31.51 | Д | 31.49 | Д | 169.87 | Д | 158.85 | Д | 215.45 | Д | 5599.54 | 0.26 |  | зависимая | 2 | разгружен
335 | 18_254 | ОАО Теплосеть СПБ | ИТП | открытая | ООО ЖКС №1 Центрального р-на | Отопление | Гкал | 1 | 2-х труб., зависим |  | 6,4 кгс/см | 150/70 С° | да | нет | да | нет |  | нет |  | 823.62 | 776.25 | 124.95 | Д | 90.64 | Д | 119.42 | Д | 79.87 | Д | 28 | Д | 10.65 | Д | 3.88 | Д | 11.79 | Д | 11.23 | Д | 85.81 | Д | 79.11 | Д | 91.51 | Д | 2336.73 | 0.49 |  | зависимая | 1 | разгружен
336 | 18_277 | ОАО Теплосеть СПБ | ИТП | открытая | ООО ЖКС №1 Центрального р-на | Отопление | Гкал | 1 | 2-х труб., зависим |  | 6,4 кгс/см | 150/70 С° | да | нет | да | нет |  | нет |  | 1193.86 | 1326.94 | 211.92 | Д | 168.53 | Д | 225.34 | Д | 136.89 | Д | 40.11 | Д | 20.73 | Д | 5.53 | Д | 18.11 | Д | 17.72 | Д | 161.86 | Д | 98.94 | Д | 128.53 | Д | 3755.01 | 0.23 |  | зависимая | 1 | разгружен
337 | 18_278 | ОАО Теплосеть СПБ | ИТП | открытая | ООО ЖКС №1 Центрального р-на | Отопление | Гкал | 1 | 2-х труб., зависим | Ø 125 мм | 6,4 кгс/см | 150/70 С° | да | нет | да | нет |  | нет |  | 828.06 | 908.93 | 129.55 | Д | 144.51 | Д | 136.8 | Д | 102.67 | Д | 32.36 | Д | 18.79 | Д | 6.16 | Д | 20.11 | Д | 19.51 | Д | 80.41 | Д | 71.07 | Д | 102.08 | Д | 2601.01 | 0.6 |  | зависимая | 1 | разгружен
338 | 18_279 | ОАО Теплосеть СПБ | ИТП | открытая | ООО ЖКС №1 Центрального р-на | Отопление | Гкал | 1 | 2-х труб., зависим | Ø 80 мм | 6,4 кгс/см | 150/70 С° | да | нет | да | нет |  | нет |  | 856.15 | 1043.6 | 206.03 | Д | 132.04 | Д | 170.24 | Д | 123.18 | Д | 39.82 | Д | 15.55 | Д | 4.3 | Д | 15.63 | Д | 17.33 | Д | 121.72 | Д | 102.96 | Д | 143.17 | Д | 2991.72 | 0.19 |  | зависимая | 1 | разгружен
339 | 18_281 | ОАО Теплосеть СПБ | ИТП | закрытая | ООО ЖКС №1 Центрального р-на | Отопление | Гкал | 0 | 2-х труб., зависим |  | 6,4 кгс/см | 150/70 С° | нет | нет | нет | нет |  | нет |  | 517.34 | 427.91 | 77.28 | Д | 54.78 | Д | 68.58 | Д | 46.17 | Д | 16.52 | Д | 3.94 | Д | 1.01 | Д | 3.01 | Д | 3.49 | Д | 46.37 | Д | 40.83 | Д | 53.04 | Д | 1360.27 | 0.22 |  | зависимая | 0 | не разгружен
340 | 18_255 | ОАО Теплосеть СПБ | ИТП | открытая | ООО ЖКС №1 Центрального р-на | Отопление | Гкал | 1 | 2-х труб., зависим |  | 6,4 кгс/см | 150/70 С° | да | нет | да | нет |  | нет |  | 1530.37 | 1530.63 | 220.5 | Д | 211.89 | Д | 222.25 | Д | 133.93 | Д | 52.5 | Д | 14.91 | Д | 9.25 | Д | 13.25 | Д | 6.33 | Д | 109.96 | Д | 103.36 | Д | 143.1 | Д | 4302.23 | 0.19 |  | зависимая | 1 | разгружен
341 | 18_256 | ОАО Теплосеть СПБ | ИТП | открытая | ООО ЖКС №1 Центрального р-на | Отопление | Гкал | 0 | 2-х труб., зависим |  | 6,4 кгс/см | 150/70 С° | да | нет | нет | нет |  | нет |  | 983.32 | 1009.01 | 163.17 | Д | 125.56 | Д | 159.46 | Д | 88.87 | Д | 24.53 | Д | 11.01 | Д | 3.42 | Д | 9.97 | Д | 18.51 | Д | 148 | Д | 72.59 | Д | 102.93 | Д | 2920.35 | 0.4 |  | зависимая | 0 | не разгружен
342 | 18_257 | ОАО Теплосеть СПБ | ИТП | открытая | ООО ЖКС №1 Центрального р-на | Отопление | Гкал | 2 | 2-х труб., зависим |  | 6,4 кгс/см | 150/70 С° | да | нет | да | нет |  | нет |  | 375.31 | 384.84 | 62.95 | Д | 48.48 | Д | 61.48 | Д | 34.38 | Д | 9.64 | Д | 2.65 | Д | 0.88 | Д | 2.34 | Д | 4.39 | Д | 57.72 | Д | 28.11 | Д | 39.89 | Д | 1113.06 | 0.25 |  | зависимая | 2 | разгружен
343 | 18_287 | ОАО Теплосеть СПБ | ИТП | закрытая | ООО ЖКС №1 Центрального р-на | Отопление | Гкал | 1 | 2-х труб., зависим |  | 6,4 кгс/см | 150/70 С° | нет | нет | да | нет |  | нет |  | 1640.22 | 2041.09 | 345.4 | Д | 244.25 | Д | 332.95 | Д | 191.17 | Д | 40.58 | Д | 2.5 | Д | 2.6 | Д | 2.67 | Д | 2.52 | Д | 211.75 | Д | 194.56 | Д | 251.49 | Д | 5503.75 | 0.11 |  | зависимая | АУУ | разгружен
344 | 18_289 | ОАО Теплосеть СПБ | ИТП | закрытая | ООО ЖКС №1 Центрального р-на | Отопление | Гкал | 1 | 2-х труб., зависим | Ø 80 мм | 6,4 кгс/см | 150/70 С° | нет | нет | да | нет |  | нет |  | 851.08 | 857.37 | 166.33 | Д | 93.9 | Д | 121.7 | Д | 72.9 | Д | 18.5 | Д | 0 | Д | 0.34 | Д | 0 | Д | 0 | Д | 85.9 | Д | 70.9 | Д | 93.9 | Д | 2432.82 | 0.64 |  | зависимая | 0 | разгружен
345 | 18_290 | ОАО Теплосеть СПБ | ИТП | открытая | ООО ЖКС №1 Центрального р-на | Отопление | Гкал | 1 | 2-х труб., зависим | Ø 125 мм | 6,4 кгс/см | 150/70 С° | да | нет | да | нет |  | нет |  | 2189.97 | 1656.68 | 255.16 | Д | 172.12 | Д | 240.14 | Д | 149.27 | Д | 45.72 | Д | 27.42 | Д | 17.12 | Д | 28.33 | Д | 33.72 | Д | 153.97 | Д | 136.34 | Д | 188.66 | Д | 5294.62 | 0.34 |  | зависимая | 1 | разгружен
346 | 18_193 | ОАО Теплосеть СПБ | ИТП | закрытая | ООО ЖКС №1 Центрального р-на | Отопление | Гкал | 1 | 2-х труб., зависим |  | 6,4 кгс/см | 150/70 С° | нет | нет | да | нет |  | нет |  | 4336.23 | 4836.7 | 851.29 | Д | 674.58 | Д | 842.93 | Д | 476.57 | Д | 188.88 | Д | 114.23 | Д | 59.2 | Д | 93.42 | Д | 102.5 | Д | 550.33 | Д | 445.41 | Д | 587.77 | Д | 14160.04 | 0.47 |  | зависимая | 1 | разгружен
347 | 18_299 | ОАО Теплосеть СПБ | ИТП | открытая | ООО ЖКС №1 Центрального р-на | Отопление | Гкал | 1 | 2-х труб., зависим |  | 6,4 кгс/см | 150/70 С° | да | нет | да | нет |  | нет |  | 2822.6 | 2447.97 | 447.29 | Д | 311.8 | Д | 421.7 | Д | 272.83 | Д | 99.67 | Д | 47.34 | Д | 22.37 | Д | 31.48 | Д | 46.84 | Д | 261.61 | Д | 284.28 | Д | 318.8777 | Д | 7836.6577 | 1.24 |  | зависимая | 1 | разгружен
348 | 18_460 | ОАО Теплосеть СПБ | ИТП | закрытая | ООО ЖКС №1 Центрального р-на | Отопление | Гкал | 0 | 2-х труб., зависим |  | 6,4 кгс/см | 150/70 С° | нет | нет |  | нет |  | нет |  | 953.15 | 1164.4 | 210.63 | Р | 144.47 | Р | 189.5 | Р | 106.98 | Р | 18.99 | Р | 6.69 | Р | 2.64 | Р | 4.45 | Р | 4.97 | Р | 78.12 | Р | 72.49 | Р | 115.7 | Р | 3073.18 | 0.64 |  | зависимая | 0 | не разгружен
349 | 18_302 | ОАО Теплосеть СПБ | ИТП | открытая | ООО ЖКС №1 Центрального р-на | Отопление | Гкал | 1 | 2-х труб., зависим | Ø 50 мм | 6,4 кгс/см | 150/70 С° | да | нет | да | нет |  | нет |  | 755.22 | 716.26 | 143.1 | Д | 84.91 | Д | 102.57 | Д | 67.7 | Д | 17 | Д | 10.35 | Д | 4.21 | Д | 6.86 | Д | 7.58 | Д | 76.87 | Д | 58.2 | Д | 86.37 | Д | 2137.2 | 0.39 |  | зависимая | 0 | разгружен
350 | 18_303 | ОАО Теплосеть СПБ | ИТП | открытая | ООО ЖКС №1 Центрального р-на | Отопление | Гкал | 1 | 2-х труб., зависим | Ø 100 мм | 6,4 кгс/см | 150/70 С° | да | нет | да | нет |  | нет |  | 775.11 | 755.26 | 121.21 | Д | 91.08 | Д | 118.4 | Д | 60.7 | Д | 17.58 | Д | 11.54 | Д | 7.76 | Д | 7.62 | Д | 11.22 | Д | 59.32 | Д | 88.06 | Д | 90.09 | Д | 2214.95 | 0.23 |  | зависимая | 0 | разгружен
351 | 18_304 | ОАО Теплосеть СПБ | ИТП | закрытая | ООО ЖКС №1 Центрального р-на | Отопление | Гкал | 0 | 2-х труб., зависим |  | 6,4 кгс/см | 150/70 С° | нет | нет | нет | нет |  | нет |  | 561.84 | 472.31 | 77.65 | Д | 58.22 | Д | 75.72 | Д | 38.9 | Д | 11.86 | Д | 4.06 | Д | 1.98 | Д | 2.52 | Д | 3.93 | Д | 38.67 | Д | 56.78 | Д | 57.75 | Д | 1462.19 | 0.22 |  | зависимая | 0 | не разгружен
352 | 18_305 | ОАО Теплосеть СПБ | ИТП | открытая | ООО ЖКС №1 Центрального р-на | Отопление | Гкал | 1 | 2-х труб., зависим | Ø 80 мм | 6,4 кгс/см | 150/70 С° | да | нет | да | нет |  | нет |  | 1152.82 | 1000.46 | 163.55 | Д | 115.4 | Д | 162.8 | Д | 99.15 | Д | 31.87 | Д | 13.49 | Д | 14.32 | Д | 9.62 | Д | 14.92 | Д | 112.56 | Д | 92.75 | Д | 124.07 | Д | 3107.78 | 0.19 |  | зависимая | 0 | разгружен
353 | 18_306 | ОАО Теплосеть СПБ | ИТП | открытая | ООО ЖКС №1 Центрального р-на | Отопление | Гкал | 0 | 2-х труб., зависим |  | 6,4 кгс/см | 150/70 С° | да | нет | нет | нет |  | нет |  | 338.97 | 352.13 | 64.53 | Д | 39.95 | Д | 59.64 | Д | 33.91 | Д | 9.8 | Д | 5.31 | Д | 2.31 | Д | 1.92 | Д | 5.17 | Д | 20.8816 | Д | 27.11 | Д | 41.77 | Д | 1003.4016 | 0.29 |  | зависимая | 0 | не разгружен
354 | 18_307 | ОАО Теплосеть СПБ | ИТП | открытая | ООО ЖКС №1 Центрального р-на | Отопление | Гкал | 1 | 2-х труб., зависим |  | 6,4 кгс/см | 150/70 С° | да | нет | да | нет |  | нет |  | 373.7 | 420.28 | 63.54 | Д | 53.44 | Д | 67.24 | Д | 42.64 | Д | 16.82 | Д | 7.56 | Д | 5.04 | Д | 6.3 | Д | 7.37 | Д | 43.2 | Д | 37.97 | Д | 49.54 | Д | 1194.64 | 0.09 |  | зависимая | 0 | разгружен
355 | 18_308 | ОАО Теплосеть СПБ | ИТП | открытая | ООО ЖКС №1 Центрального р-на | Отопление | Гкал | 0 | 2-х труб., зависим | Ø 100 мм | 6,4 кгс/см | 150/70 С° | да | нет | нет | нет |  | нет |  | 1013.68 | 1008.83 | 150.95 | Д | 126.9 | Д | 159.55 | Д | 101.29 | Д | 39.5 | Д | 20.28 | Д | 9.32 | Д | 16.93 | Д | 19.72 | Д | 102.13 | Д | 90.01 | Д | 117.73 | Д | 2976.82 | 0.12 |  | зависимая | 0 | не разгружен
356 | 18_309 | ОАО Теплосеть СПБ | ИТП | закрытая | ООО ЖКС №1 Центрального р-на | Отопление | Гкал | 0 | 2-х труб., зависим |  | 6,4 кгс/см | 150/70 С° | нет | нет | нет | нет |  | нет |  | 144.26 | 128.1 | 24.3 | Д | 16.9 | Д | 22 | Д | 12.5 | Д | 4.6 | Д | 0 | Д | 0 | Д | 0 | Д | 0 | Д | 13.2 | Д | 12.2 | Д | 16.3 | Д | 394.36 | 0.26 |  | зависимая | 0 | не разгружен
357 | 18_311 | ОАО Теплосеть СПБ | ИТП | открытая | ООО ЖКС №1 Центрального р-на | Отопление | Гкал | 2 | 2-х труб., зависим | Ø 100 мм | 6,4 кгс/см | 150/70 С° | да | нет | да | нет |  | нет |  | 1601.44 | 1410.63 | 215.4 | Д | 166.94 | Д | 217.84 | Д | 133.5 | Д | 58.95 | Д | 35.22 | Д | 16.85 | Д | 26.03 | Д | 35.15 | Д | 149.78 | Д | 141.65 | Д | 188.31 | Д | 4397.69 | 0.08 |  | зависимая | 0 | разгружен
358 | 18_300 | ОАО Теплосеть СПБ | ИТП | открытая | ООО ЖКС №1 Центрального р-на | Отопление | Гкал | 0 | 2-х труб., зависим |  | 6,4 кгс/см | 150/70 С° | да | нет | нет | нет |  | нет |  | 602.03 | 578.59 | 103.15 | Д | 77.15 | Д | 92.44 | Д | 67.62 | Д | 5.27 | Д | 8.8 | Д | 7.68 | Д | 5.6 | Д | 9 | Д | 54.36 | Д | 52.18 | Д | 78.8 | Д | 1742.67 | 0.38 |  | зависимая | 1 | не разгружен
359 | 18_301 | ОАО Теплосеть СПБ | ИТП | открытая | ООО ЖКС №1 Центрального р-на | Отопление | Гкал | 1 | 2-х труб., зависим | Ø 100 мм | 6,4 кгс/см | 150/70 С° | да | нет | да | нет |  | нет |  | 1069.62 | 855.36 | 151.63 | Д | 113.05 | Д | 135.64 | Д | 99.21 | Д | 7.34 | Д | 15.35 | Д | 13.32 | Д | 9.28 | Д | 15.59 | Д | 79.23 | Д | 76.14 | Д | 115.77 | Д | 2756.53 | 0.17 |  | зависимая | 0 | разгружен
360 | 18_319 | ОАО Теплосеть СПБ | ИТП | открытая | ООО ЖКС №1 Центрального р-на | Отопление | Гкал | 1 | 2-х труб., зависим | Ø 150 мм | 6,4 кгс/см | 150/70 С° | да | нет | да | нет |  | нет |  | 3403.36 | 3634.89 | 707.6 | Д | 446.62 | Д | 521.46 | Д | 361.57 | Д | 107.52 | Д | 52.54 | Д | 22.63 | Д | 58.88 | Д | 48.95 | Д | 287.82 | Д | 314.8 | Д | 408.33 | Д | 10376.97 | 0.22 |  | зависимая | 1 | разгружен
361 | 18_320 | ОАО Теплосеть СПБ | ИТП | открытая | ООО ЖКС №1 Центрального р-на | Отопление | Гкал | 2 | 2-х труб., зависим | Ø 125 мм | 6,4 кгс/см | 150/70 С° | да | нет | да | нет |  | нет |  | 3301.43 | 3435.3 | 603.82 | Д | 356.68 | Д | 517.58 | Д | 306.18 | Д | 106.99 | Д | 39.01 | Д | 15.01 | Д | 45.43 | Д | 48.32 | Д | 310.17 | Д | 272.58 | Д | 369.56 | Д | 9728.06 | тсж |  | зависимая | 2 | разгружен
362 | 18_321 | ОАО Теплосеть СПБ | ИТП | открытая | ООО ЖКС №1 Центрального р-на | Отопление | Гкал | 1 | 2-х труб., зависим | Ø 125 мм | 6,4 кгс/см | 150/70 С° | да | нет | да | нет |  | нет |  | 2930.39 | 2375.4 | 448.09 | Д | 284.96 | Д | 354.66 | Д | 201.5 | Д | 62.91 | Д | 25.18 | Д | 11.75 | Д | 30.43 | Д | 35.04 | Д | 201.71 | Д | 224.31 | Д | 289.82 | Д | 7476.15 | 0.99 |  | зависимая | 1 | разгружен
363 | 18_322 | ОАО Теплосеть СПБ | ИТП | закрытая | ООО ЖКС №1 Центрального р-на | Отопление | Гкал | 0 | 2-х труб., зависим |  | 6,4 кгс/см | 150/70 С° | нет | нет | нет | нет |  | нет |  | 503.95 | 588.53 | 77.26 | Р | 77.26 | Р | 77.26 | Р | 77.26 | Р | 77.26 | Р | 0 | Р | 0 | Р | 0 | Р | 5.61 | Р | 65.22 | Р | 70.83 | Р | 67.41 | Р | 1687.85 | 0.68 |  | зависимая | 0 | не разгружен
364 | 18_323 | ОАО Теплосеть СПБ | ИТП | закрытая | ООО ЖКС №1 Центрального р-на | Отопление | Гкал | 1 | 2-х труб., зависим |  | 6,4 кгс/см | 150/70 С° | нет | нет | да | нет |  | нет |  | 836.15 | 787.4 | 127.79 | Д | 86.67 | Д | 132.64 | Д | 70.3 | Д | 20.47 | Д | 0 | Д | 0 | Д | 2.35 | Д | 0 | Д | 73.46 | Д | 63.24 | Д | 94.11 | Д | 2294.58 | 0.23 |  | зависимая | АУУ | разгружен
365 | 18_461 | ОАО Теплосеть СПБ | ИТП | закрытая | ООО ЖКС №1 Центрального р-на | Отопление | Гкал | 0 | 2-х труб., зависим |  | 6,4 кгс/см | 150/70 С° | нет | нет |  | нет |  | нет |  | 521.4 | 491.16 | 77.23 | Р | 52.44 | Р | 80.13 | Р | 42.57 | Р | 10.81 | Д | 8.36 | Д | 6.1 | Д | 8.03 | Д | 7.55 | Д | 42.43 | Р | 36.86 | Р | 56.32 | Р | 1441.39 | 0.36 |  | зависимая | 0 | не разгружен
366 | 18_324 | ОАО Теплосеть СПБ | ИТП | открытая | ООО ЖКС №1 Центрального р-на | Отопление | Гкал | 1 | 2-х труб., зависим | Ø 80 мм | 6,4 кгс/см | 150/70 С° | да | нет | да | нет |  | нет |  | 435.87 | 523.53 | 52.15 | Д | 52.03 | Д | 63.22 | Д | 40.76 | Д | 8.2 | Д | 5.02 | Д | 3.32 | Д | 3.36 | Д | 4.89 | Д | 38.7 | Д | 33.09 | Д | 56.99 | Д | 1321.13 | 0.16 |  | зависимая | 1 | разгружен
367 | 18_325 | ОАО Теплосеть СПБ | ИТП | открытая | ООО ЖКС №1 Центрального р-на | Отопление | Гкал | 0 | 2-х труб., зависим |  | 6,4 кгс/см | 150/70 С° | да | нет | нет | нет |  | нет |  | 579.15 | 689.7 | 67.72 | Д | 67.14 | Д | 83.33 | Д | 54.01 | Д | 10.82 | Д | 6.39 | Д | 3.81 | Д | 4.06 | Д | 6.04 | Д | 51.25 | Д | 43.69 | Д | 75.1 | Д | 1742.21 | 0.14 |  | зависимая | 0 | не разгружен
368 | 18_317 | ОАО Теплосеть СПБ | ИТП | открытая | ООО ЖКС №1 Центрального р-на | Отопление | Гкал | 2 | 2-х труб., зависим |  | 6,4 кгс/см | 150/70 С° | да | нет | да | нет |  | нет |  | 2544.56 | 2734.28 | 422.86 | Д | 278.41 | Д | 359.16 | Д | 248.47 | Д | 80.59 | Д | 31.57 | Д | 11.71 | Д | 31.71 | Д | 32.49 | Д | 210.69 | Д | 201.99 | Д | 284.7765 | Д | 7473.2665 | 0.18 |  | зависимая | 2 | разгружен
369 | 18_326 | ОАО Теплосеть СПБ | ИТП | открытая | ООО ЖКС №1 Центрального р-на | Отопление | Гкал | 0 | 2-х труб., зависим |  | 6,4 кгс/см | 150/70 С° | да | нет | нет | нет |  | нет |  | 897.59 | 937.25 | 88.05 | Р | 86.55 | Р | 86.6 | Р | 87.44 | Р | 84.45 | Р | 19.7 | Р | 21.57 | Р | 14.03 | Р | 17.27 | Р | 90.6 | Р | 93.06 | Р | 91.82 | Р | 2615.98 | 0.64 |  | зависимая | 0 | не разгружен
370 | 18_327 | ОАО Теплосеть СПБ | ИТП | открытая | ООО ЖКС №1 Центрального р-на | Отопление | Гкал | 0 | 2-х труб., зависим |  | 6,4 кгс/см | 150/70 С° | да | нет | нет | нет |  | нет |  | 915.97 | 1077.3 | 124.89 | Д | 124.54 | Д | 118.02 | Д | 123.66 | Д | 107.5 | Д | 14.18 | Д | 3.4 | Д | 11.06 | Д | 7.37 | Д | 105.13 | Д | 86.16 | Д | 104.33 | Д | 2923.51 | 0.23 |  | зависимая | 1 | не разгружен
371 | 18_332 | ОАО Теплосеть СПБ | ИТП | открытая | ООО ЖКС №1 Центрального р-на | Отопление | Гкал | 1 | 2-х труб., зависим |  | 6,4 кгс/см | 150/70 С° | да | нет | да | нет |  | нет |  | 1262.21 | 1228.66 | 238.95 | Д | 164.66 | Д | 207.36 | Д | 134.46 | Д | 32.84 | Д | 13.99 | Д | 4.87 | Д | 10.4 | Д | 13.54 | Д | 126.53 | Д | 138.92 | Д | 151.28 | Д | 3728.67 | 0.33 |  | зависимая | 1 | разгружен
372 | 18_333 | ОАО Теплосеть СПБ | ИТП | открытая | ООО ЖКС №1 Центрального р-на | Отопление | Гкал | 1 | 2-х труб., зависим | Ø 80 мм | 6,4 кгс/см | 150/70 С° | да | нет | да | нет |  | нет |  | 615.68 | 658.26 | 114.45 | Д | 83.19 | Д | 110.53 | Д | 66.84 | Д | 13.91 | Д | 9.71 | Д | 5.06 | Д | 9.11 | Д | 4.56 | Д | 80.61 | Д | 60.59 | Д | 78.9676 | Д | 1911.4676 | 0.43 |  | зависимая | 0 | разгружен
373 | 18_462 | ОАО Теплосеть СПБ | ИТП | закрытая | ООО ЖКС №1 Центрального р-на | Отопление | Гкал | 0 | 2-х труб., зависим |  | 6,4 кгс/см | 150/70 С° | нет | нет |  | нет |  | нет |  | 118.73 | 128.81 | 26.3 | Р | 18.2 | Р | 21.1 | Р | 12.6 | Р | 4.4 | Р | 0 | Р | 0 | Р | 0 | Р | 0 | Р | 14.2 | Р | 12.9 | Р | 15.3 | Р | 372.54 | 0.25 |  | зависимая | 0 | не разгружен
374 | 18_334 | ОАО Теплосеть СПБ | ИТП | открытая | ООО ЖКС №1 Центрального р-на | Отопление | Гкал | 1 | 2-х труб., зависим | Ø 80 мм | 6,4 кгс/см | 150/70 С° | да | нет | да | нет |  | нет |  | 900.86 | 1008.29 | 183.89 | Д | 124.83 | Д | 172.01 | Д | 104.47 | Д | 24.7 | Д | 13.61 | Д | 6.39 | Д | 9.99 | Д | 6.08 | Д | 95.79 | Д | 96.89 | Д | 113.93 | Д | 2861.73 | 0.06 |  | зависимая | 0 | разгружен
375 | 18_335 | ОАО Теплосеть СПБ | ИТП | открытая | ООО ЖКС №1 Центрального р-на | Отопление | Гкал | 1 | 2-х труб., зависим | Ø 80 мм | 6,4 кгс/см | 150/70 С° | да | нет | да | нет |  | нет |  | 1905.58 | 2243.12 | 383.89 | Д | 326.47 | Д | 360.59 | Д | 212.69 | Д | 89.2 | Д | 46.27 | Д | 17.82 | Д | 19.28 | Д | 27.25 | Д | 127.25 | Д | 157.55 | Д | 270.4654 | Д | 6187.4254 | 0.25 |  | зависимая | 1 | разгружен
376 | 18_328 | ОАО Теплосеть СПБ | ИТП | открытая | ООО ЖКС №1 Центрального р-на | Отопление | Гкал | 2 | 2-х труб., зависим | Ø 150 мм | 6,4 кгс/см | 150/70 С° | да | нет | да | нет |  | нет |  | 1179.67 | 1075.48 | 216.77 | Д | 150.8 | Д | 178.78 | Д | 98.73 | Д | 35.62 | Д | 14.06 | Д | 5.66 | Д | 11.58 | Д | 11.9 | Д | 114.19 | Д | 106.19 | Д | 129.2 | Д | 3328.63 | 0.43 |  | зависимая | 0 | разгружен
377 | 18_329 | ОАО Теплосеть СПБ | ИТП | открытая | ООО ЖКС №1 Центрального р-на | Отопление | Гкал | 1 | 2-х труб., зависим | Ø 80 мм | 6,4 кгс/см | 150/70 С° | да | нет | да | нет |  | нет |  | 911.63 | 845.67 | 140.03 | Д | 115.47 | Д | 149.05 | Д | 84.35 | Д | 27.35 | Д | 10.09 | Д | 4.3 | Д | 12.37 | Д | 9.63 | Д | 89.62 | Д | 74.15 | Д | 102.3381 | Д | 2576.0481 | 0.36 |  | зависимая | 0 | разгружен
378 | 18_330 | ОАО Теплосеть СПБ | ИТП | открытая | ООО ЖКС №1 Центрального р-на | Отопление | Гкал | 1 | 2-х труб., зависим |  | 6,4 кгс/см | 150/70 С° | да | нет | да | нет |  | нет |  | 1075.44 | 1113.77 | 245.54 | Д | 226.62 | Д | 270.5 | Д | 160.51 | Д | 57.88 | Д | 19.58 | Д | 11.87 | Д | 12.13 | Д | 11.09 | Д | 124.81 | Д | 118.38 | Д | 130.95 | Д | 3579.07 | 0.29 |  | зависимая | 1 | разгружен
379 | 18_331 | ОАО Теплосеть СПБ | ИТП | открытая | ООО ЖКС №1 Центрального р-на | Отопление | Гкал | 1 | 2-х труб., зависим |  | 6,4 кгс/см | 150/70 С° | да | нет | да | нет |  | нет |  | 987.76 | 1009.63 | 186.12 | Д | 136.57 | Д | 162.84 | Д | 112.71 | Д | 30.67 | Д | 12.44 | Д | 4.97 | Д | 12.05 | Д | 13.72 | Д | 101.19 | Д | 103.64 | Д | 121.76 | Д | 2996.07 | 0.43 |  | зависимая | 1 | разгружен
380 | 18_463 | ОАО Теплосеть СПБ | ИТП | закрытая | ООО ЖКС №1 Центрального р-на | Отопление | Гкал | 0 | 2-х труб., зависим |  | 6,4 кгс/см | 150/70 С° | нет | нет |  | нет |  | нет |  | 312.06 | 333.9 | 60.76 | Д | 44.08 | Д | 58.57 | Д | 35.52 | Д | 7.96 | Д | 0 | Д | 0 | Д | 0 | Д | 0 | Д | 42.85 | Д | 32.09 | Д | 49.09 | Д | 976.88 | 0.36 |  | зависимая | 0 | не разгружен
381 | 18_348 | ОАО Теплосеть СПБ | ИТП | открытая | ООО ЖКС №1 Центрального р-на | Отопление | Гкал | 0 | 2-х труб., зависим |  | 6,4 кгс/см | 150/70 С° | да | нет | нет | нет |  | нет |  | 856.71 | 926.39 | 108.44 | Р | 107.82 | Р | 107.92 | Р | 108.3 | Р | 109.38 | Р | 35.29 | Р | 26.75 | Р | -11.94 | Р | 16.23 | Р | 89.61 | Р | 95.62 | Р | 95.85 | Р | 2672.37 | 0.17 |  | зависимая | 0 | не разгружен
382 | 18_349 | ОАО Теплосеть СПБ | ИТП | открытая | ООО ЖКС №1 Центрального р-на | Отопление | Гкал | 3 | 2-х труб., зависим | Ø 125 мм | 6,4 кгс/см | 150/70 С° | да | нет | да | нет |  | нет |  | 1397.9 | 1083.59 | 191.58 | Д | 132.37 | Д | 188.93 | Д | 100.59 | Д | 42.18 | Д | 16.08 | Д | 7.86 | Д | 12.99 | Д | 18.68 | Д | 100.44 | Д | 113.18 | Д | 140.85 | Д | 3547.22 | 0.25 |  | зависимая | 2 | разгружен
383 | 18_464 | ОАО Теплосеть СПБ | ИТП | открытая | ООО ЖКС №1 Центрального р-на | Отопление | Гкал | 0 | 2-х труб., зависим |  | 6,4 кгс/см | 150/70 С° | да | нет | нет | нет |  | нет |  | 1118.09 | 1155.93 | 131.39 | Р | 141.26 | Р | 139.59 | Р | 138.86 | Р | 126.83 | Р | 35.84 | Р | 26.37 | Р | -7.18 | Р | 16.76 | Р | 115.1 | Р | 115.85 | Р | 116.46 | Р | 3371.15 | 0.37 |  | зависимая | 0 | не разгружен
384 | 18_350 | ОАО Теплосеть СПБ | ИТП | открытая | ООО ЖКС №1 Центрального р-на | Отопление | Гкал | 0 | 2-х труб., зависим |  | 6,4 кгс/см | 150/70 С° | да | нет | нет | нет |  | нет |  | 721.03 | 620.58 | 80.45 | Д | 79.03 | Д | 80.87 | Д | 71.52 | Д | 19.48 | Д | 11.65 | Д | 6.98 | Д | 10.36 | Д | 11.76 | Д | 64.79 | Д | 66.34 | Д | 56.44 | Д | 1901.28 | 0.28 |  | зависимая | 0 | не разгружен
385 | 18_344 | ОАО Теплосеть СПБ | ИТП | открытая | ООО ЖКС №1 Центрального р-на | Отопление | Гкал | 0 | 2-х труб., зависим |  | 6,4 кгс/см | 150/70 С° | да | нет | нет | нет |  | нет |  | 174.03 | 211.07 | 28.47 | Р | 28.21 | Р | 28.11 | Р | 28.37 | Р | 28.05 | Р | 17.98 | Р | 9.44 | Р | -15.52 | Д | 0.59 | Д | 16.03 | Д | 16.39 | Д | 21.37 | Д | 592.59 | 0.2 |  | зависимая | 0 | не разгружен
386 | 18_345 | ОАО Теплосеть СПБ | ИТП | открытая | ООО ЖКС №1 Центрального р-на | Отопление | Гкал | 0 | 2-х труб., зависим |  | 6,4 кгс/см | 150/70 С° | да | нет | нет | нет |  | нет |  | 508.22 | 561.8 | 61.04 | Р | 67.03 | Р | 63.04 | Р | 62.84 | Р | 65.44 | Р | 29.98 | Р | 14.31 | Р | -17.36 | Д | 4.33 | Д | 44.45 | Д | 45.77 | Д | 59.98 | Д | 1570.87 | 0.07 |  | зависимая | 0 | не разгружен
387 | 18_346 | ОАО Теплосеть СПБ | ИТП | открытая | ООО ЖКС №1 Центрального р-на | Отопление | Гкал | 1 | 2-х труб., зависим | Ø 50 мм | 6,4 кгс/см | 150/70 С° | да | нет | да | нет |  | нет |  | 789.19 | 677.48 | 129.09 | Д | 80.27 | Д | 110.04 | Д | 64.56 | Д | 18.35 | Д | 12.38 | Д | 5.62 | Д | 6.52 | Д | 10.56 | Д | 68.54 | Д | 97.12 | Д | 119.93 | Д | 2189.65 | 0.14 |  | зависимая | 1 | разгружен
388 | 18_347 | ОАО Теплосеть СПБ | ИТП | открытая | ООО ЖКС №1 Центрального р-на | Отопление | Гкал | 1 | 2-х труб., зависим | Ø 125 мм | 6,4 кгс/см | 150/70 С° | да | нет | да | нет |  | нет |  | 1291.93 | 1072.28 | 189.64 | Д | 149.16 | Д | 192.63 | Д | 108.33 | Д | 40.5 | Д | 15.74 | Д | 8.86 | Д | 12.19 | Д | 15.22 | Д | 114.91 | Д | 114.45 | Д | 155.12 | Д | 3480.96 | 0.22 |  | зависимая | 0 | разгружен
389 | 18_351 | ОАО Теплосеть СПБ | ИТП | открытая | ООО ЖКС №1 Центрального р-на | Отопление | Гкал | 0 | 2-х труб., зависим |  | 6,4 кгс/см | 150/70 С° | да | нет | нет | нет |  | нет |  | 215.16 | 223.64 | 36.58 | Д | 22.08 | Д | 31.48 | Д | 16.77 | Д | 5.29 | Д | 3.16 | Д | 1.09 | Д | 2.67 | Д | 2.93 | Д | 15.94 | Д | 15.76 | Д | 22.27 | Д | 614.82 | 0.35 |  | зависимая | 0 | не разгружен
390 | 18_352 | ОАО Теплосеть СПБ | ИТП | открытая | ООО ЖКС №1 Центрального р-на | Отопление | Гкал | 0 | 2-х труб., зависим |  | 6,4 кгс/см | 150/70 С° | да | нет | нет | нет |  | нет |  | 503.75 | 479.72 | 83.96 | Д | 57.46 | Д | 77.25 | Д | 45.53 | Д | 20.63 | Д | 6.69 | Д | 2.45 | Д | 6.29 | Д | 6.99 | Д | 49.37 | Д | 47.16 | Д | 59.25 | Д | 1446.5 | 0.04 |  | зависимая | 0 | не разгружен
391 | 18_353 | ОАО Теплосеть СПБ | ИТП | открытая | ООО ЖКС №1 Центрального р-на | Отопление | Гкал | 0 | 2-х труб., зависим |  | 6,4 кгс/см | 150/70 С° | да | нет | нет | нет |  | нет |  | 675.21 | 748.64 | 154.41 | Д | 93.42 | Д | 133.11 | Д | 71.07 | Д | 22.15 | Д | 14.37 | Д | 3.95 | Д | 11.39 | Д | 13.49 | Д | 67.23 | Д | 66.81 | Д | 94.08 | Д | 2169.33 | 0.15 |  | зависимая | 0 | не разгружен
392 | 18_354 | ОАО Теплосеть СПБ | ИТП | закрытая | ООО ЖКС №1 Центрального р-на | Отопление | Гкал | 0 | 2-х труб., зависим |  | 6,4 кгс/см | 150/70 С° | нет | нет | нет | нет |  | нет |  | 187.52 | 160.3 | 32.1 | Д | 21.78 | Д | 31.75 | Д | 12.05 | Д | 9.94 | Д | 0 | Д | 0 | Д | 0 | Д | 0 | Д | 17.3 | Д | 18.2 | Д | 25.18 | Д | 516.12 | 0.16 |  | зависимая | 0 | не разгружен
393 | 18_355 | ОАО Теплосеть СПБ | ИТП | открытая | ООО ЖКС №1 Центрального р-на | Отопление | Гкал | 0 | 2-х труб., зависим |  | 6,4 кгс/см | 150/70 С° | да | нет | нет | нет |  | нет |  | 614.51 | 698.66 | 139.94 | Д | 84.65 | Д | 120.65 | Д | 64.42 | Д | 20.44 | Д | 10.39 | Д | 3.61 | Д | 9.15 | Д | 9.74 | Д | 61.4 | Д | 60.81 | Д | 85.57 | Д | 1983.94 | 0.07 |  | зависимая | 0 | не разгружен
394 | 18_313 | ОАО Теплосеть СПБ | ИТП | открытая | ООО ЖКС №1 Центрального р-на | Отопление | Гкал | 1 | 2-х труб., зависим | Ø 80 мм | 6,4 кгс/см | 150/70 С° | да | нет | да | нет |  | нет |  | 358.15 | 341.3 | 63.57 | Д | 41.17 | Д | 62.57 | Д | 33.05 | Д | 14.79 | Д | 4.4 | Д | 1.79 | Д | 3.22 | Д | 3.87 | Д | 37.47 | Д | 32.07 | Д | 44.79 | Д | 1042.21 | 0.17 |  | зависимая | 0 | разгружен
395 | 18_312 | ОАО Теплосеть СПБ | ИТП | закрытая | ООО ЖКС №1 Центрального р-на | Отопление | Гкал | 1 | 2-х труб., зависим | Ø 150 мм | 6,4 кгс/см | 150/70 С° | нет | нет | да | нет |  | нет |  | 382.08 | 421.3 | 74.7 | Д | 45.3 | Д | 64.4 | Д | 34.5 | Д | 11.6 | Д | 0 | Д | 0 | Д | 0 | Д | 0 | Д | 34 | Д | 33.3 | Д | 45.8 | Д | 1146.98 | 0.13 |  | зависимая | 1 | разгружен
396 | 18_465 | ОАО Теплосеть СПБ | ИТП | закрытая | ООО ЖКС №1 Центрального р-на | Отопление | Гкал | 0 | 2-х труб., зависим |  | 6,4 кгс/см | 150/70 С° | нет | нет |  | нет |  | нет |  | 339.9 | 375.71 | 99.7 | Д | 60.3 | Д | 86 | Д | 45.9 | Д | 15.5 | Д | 0 | Д | 0 | Д | 0 | Д | 0 | Д | 45.3 | Д | 44.4 | Д | 61.1 | Д | 1173.81 | 0.14 |  | зависимая | 0 | не разгружен
397 | 18_110 | ОАО Теплосеть СПБ | ИТП | закрытая | ООО ЖКС №1 Центрального р-на | Отопление | Гкал | 0 | 2-х труб., зависим |  | 6,4 кгс/см | 150/70 С° | нет | нет |  | нет |  | нет |  | 956 | 930.9 | 171.27 | Д | 114.95 | Д | 127.1 | Д | 71.54 | Д | 27.89 | Д | 5.9 | Д | 3.85 | Д | 3.94 | Д | 3.07 | Д | 111.82 | Д | 99.3 | Д | 109.48 | Д | 2737.01 | 0.05 |  | зависимая | 1 | не разгружен
398 | 18_361 | ОАО Теплосеть СПБ | ИТП | открытая | ООО ЖКС №1 Центрального р-на | Отопление | Гкал | 0 | 2-х труб., зависим | Ø 150 мм | 6,4 кгс/см | 150/70 С° | да | нет | нет | нет |  | нет |  | 2521.43 | 2943.82 | 341.58 | Р | 335.7 | Р | 341.67 | Р | 339.19 | Р | 342.08 | Р | 88.2 | Р | 72.17 | Р | -9.74 | Р | 54.54 | Р | 323.08 | Р | 323.82 | Р | 307.95 | Р | 8325.49 | 0.84 |  | зависимая | 0 | отсутствует
399 | 18_362 | ОАО Теплосеть СПБ | ИТП | закрытая | ООО ЖКС №1 Центрального р-на | Отопление | Гкал | 0 | 2-х труб., зависим |  | 6,4 кгс/см | 150/70 С° | нет | нет | нет | нет |  | нет |  | 250.82 | 236.89 | 54.24 | Р | 41.97 | Р | 52.23 | Р | 34.08 | Р | 3.18 | Р | 0 | Р | 0.87 | Р | 0 | Р | 3.48 | Р | 33.88 | Р | 23.76 | Р | 39.46 | Р | 774.86 | 0.84 |  | зависимая | 0 | отсутствует
400 | 18_466 | ОАО Теплосеть СПБ | ИТП | закрытая | ООО ЖКС №1 Центрального р-на | Отопление | Гкал | 0 | 2-х труб., зависим |  | 6,4 кгс/см | 150/70 С° | нет | нет |  | нет |  | нет |  | 472.24 | 339.01 | 0 | Р | 0 | Р | 0 | Р | 0 | Р | 0 | Р | 0 | Р | 0 | Р | 0 | Р | 0 | Р | 0 | Р | 0 | Р | 0 | Р | 811.25 | 0.11 |  | зависимая | 0 | не разгружен
401 | 18_363 | ОАО Теплосеть СПБ | ИТП | открытая | ООО ЖКС №1 Центрального р-на | Отопление | Гкал | 2 | 2-х труб., зависим | Ø 100 мм | 6,4 кгс/см | 150/70 С° | да | нет | да | нет |  | нет |  | 1808.9 | 1865.04 | 464.04 | Д | 270.06 | Д | 342.52 | Д | 214.13 | Д | 78.51 | Д | 31.23 | Д | 11.82 | Д | 29.04 | Д | 29.69 | Д | 227.79 | Д | 210.59 | Д | 284.16 | Д | 5867.52 | 0.29 |  | зависимая | 2 | разгружен
402 | 18_365 | ОАО Теплосеть СПБ | ИТП | открытая | ООО ЖКС №1 Центрального р-на | Отопление | Гкал | 0 | 2-х труб., зависим |  | 6,4 кгс/см | 150/70 С° | да | нет | нет | нет |  | нет |  | 1146.13 | 1280.68 | 253.93 | Д | 162.88 | Д | 210 | Д | 151.67 | Д | 48.57 | Д | 22.43 | Д | 7.09 | Д | 22.67 | Д | 25.16 | Д | 149.42 | Д | 126.34 | Д | 176.23 | Д | 3783.2 | 0.74 |  | зависимая | 0 | не разгружен
403 | 18_366 | ОАО Теплосеть СПБ | ИТП | открытая | ООО ЖКС №1 Центрального р-на | Отопление | Гкал | 1 | 2-х труб., зависим | Ø 125 мм | 6,4 кгс/см | 150/70 С° | да | нет | да | нет |  | нет |  | 1999.41 | 1808.57 | 305.48 | Д | 226.39 | Д | 314.77 | Д | 171.26 | Д | 71.7 | Д | 32.05 | Д | 11.49 | Д | 22.5 | Д | 29.45 | Д | 161.14 | Д | 197.89 | Д | 199.73 | Д | 5551.83 | 0.25 |  | зависимая | 1 | разгружен
404 | 18_367 | ОАО Теплосеть СПБ | ИТП | открытая | ООО ЖКС №1 Центрального р-на | Отопление | Гкал | 1 | 2-х труб., зависим | Ø 80 мм | 6,4 кгс/см | 150/70 С° | да | нет | да | нет |  | нет |  | 844.97 | 789.31 | 136.78 | Д | 96.98 | Д | 121.4 | Д | 81.77 | Д | 27.97 | Д | 18.02 | Д | 4.54 | Д | 14.69 | Д | 16.66 | Д | 79.48 | Д | 70.78 | Д | 93.21 | Д | 2396.56 | 0.7 |  | зависимая | 1 | разгружен
405 | 18_370 | ОАО Теплосеть СПБ | ИТП | закрытая | ООО ЖКС №1 Центрального р-на | Отопление | Гкал | 1 | 2-х труб., зависим |  | 6,4 кгс/см | 150/70 С° | нет | нет | да | нет |  | нет |  | 1154.61 | 1198.66 | 279.92 | Д | 173.4 | Д | 234.7 | Д | 141.6 | Д | 18.9 | Д | 0 | Д | 0.25 | Д | 0 | Д | 0 | Д | 144.1 | Д | 96.07 | Д | 136.5 | Д | 3578.71 | 0.21 |  | зависимая | АУУ | разгружен
406 | 18_358 | ОАО Теплосеть СПБ | ИТП | закрытая | ООО ЖКС №1 Центрального р-на | Отопление | Гкал | 1 | 2-х труб., зависим |  | 6,4 кгс/см | 150/70 С° | нет | нет | да | нет |  | нет |  | 705.16 | 724.44 | 200.6 | Д | 120.64 | Д | 153.82 | Д | 81.19 | Д | 0 | Д | 0 | Д | 0.15 | Д | 0 | Д | 0 | Д | 81.35 | Д | 88.51 | Д | 106.96 | Д | 2262.82 | 0.64 |  | зависимая | АУУ | разгружен
407 | 18_359 | ОАО Теплосеть СПБ | ИТП | открытая | ООО ЖКС №1 Центрального р-на | Отопление | Гкал | 0 | 2-х труб., зависим |  | 6,4 кгс/см | 150/70 С° | да | нет | нет | нет |  | нет |  | 594.41 | 629.37 | 97.07 | Д | 58.87 | Д | 83.77 | Д | 44.76 | Д | 14.22 | Д | 6.74 | Д | 2.5 | Д | 6.2 | Д | 6.35 | Д | 42.74 | Д | 42.3 | Д | 59.33 | Д | 1688.63 | 0.32 |  | зависимая | 0 | не разгружен
408 | 18_108 | ОАО Теплосеть СПБ | ИТП | закрытая | ООО ЖКС №1 Центрального р-на | Отопление | Гкал | 0 | 2-х труб., зависим |  | 6,4 кгс/см | 150/70 С° | нет | нет |  | нет |  | нет |  | 610.31 | 579.16 | 114.98 | Д | 79.81 | Д | 97.44 | Д | 52.4 | Д | 12.77 | Д | 0 | Д | 0.07 | Д | 0 | Д | 0 | Д | 69.84 | Д | 64.45 | Д | 69.67 | Д | 1750.9 | 0.12 |  | зависимая | 0 | не разгружен
409 | 18_375 | ОАО Теплосеть СПБ | ИТП | открытая | ООО ЖКС №1 Центрального р-на | Отопление | Гкал | 1 | 2-х труб., зависим |  | 6,4 кгс/см | 150/70 С° | да | нет | да | нет |  | нет |  | 877.09 | 832.23 | 159.21 | Д | 96.25 | Д | 140.19 | Д | 83.11 | Д | 28.3 | Д | 12.71 | Д | 5.34 | Д | 10.99 | Д | 12.55 | Д | 90.31 | Д | 84.66 | Д | 106.5 | Д | 2539.44 | 0.28 |  | зависимая | 1 | разгружен
410 | 18_376 | ОАО Теплосеть СПБ | ИТП | открытая | ООО ЖКС №1 Центрального р-на | Отопление | Гкал | 1 | 2-х труб., зависим |  | 6,4 кгс/см | 150/70 С° | да | нет | да | нет |  | нет |  | 663.14 | 672.39 | 114.54 | Д | 78.84 | Д | 104.93 | Д | 66.21 | Д | 22.71 | Д | 9.39 | Д | 2.93 | Д | 8.57 | Д | 8.65 | Д | 64.72 | Д | 65.37 | Д | 78.564 | Д | 1960.954 | 0.28 |  | зависимая | 1 | разгружен
411 | 18_377 | ОАО Теплосеть СПБ | ИТП | открытая | ООО ЖКС №1 Центрального р-на | Отопление | Гкал | 1 | 2-х труб., зависим | Ø 125 мм | 6,4 кгс/см | 150/70 С° | да | нет | да | нет |  | нет |  | 1690.96 | 1299.18 | 227.51 | Д | 161.77 | Д | 210.49 | Д | 133.17 | Д | 46.73 | Д | 25.16 | Д | 8.52 | Д | 23.92 | Д | 25.21 | Д | 136.18 | Д | 132.4 | Д | 167.07 | Д | 4288.27 | 0.215 |  | зависимая | 0 | разгружен
412 | 18_378 | ОАО Теплосеть СПБ | ИТП | открытая | ООО ЖКС №1 Центрального р-на | Отопление | Гкал | 0 | 2-х труб., зависим |  | 6,4 кгс/см | 150/70 С° | да | нет | нет | нет |  | нет |  | 707.76 | 715.92 | 121.44 | Д | 83.51 | Д | 111.3 | Д | 70.21 | Д | 23.86 | Д | 11.16 | Д | 3.4 | Д | 10.23 | Д | 10.21 | Д | 68.35 | Д | 69.1 | Д | 83.1935 | Д | 2089.6435 | 0.4 |  | зависимая | 0 | не разгружен
413 | 18_379 | ОАО Теплосеть СПБ | ИТП | открытая | ООО ЖКС №1 Центрального р-на | Отопление | Гкал | 0 | 2-х труб., зависим |  | 6,4 кгс/см | 150/70 С° | да | нет | нет | нет |  | нет |  | 636.79 | 482.17 | 86.79 | Д | 61.77 | Д | 80.27 | Д | 50.86 | Д | 18.4 | Д | 5.38 | Д | 1.68 | Д | 5.12 | Д | 5.32 | Д | 52.93 | Д | 51.13 | Д | 63.89 | Д | 1602.5 | 0.215 |  | зависимая | 0 | не разгружен
414 | 18_380 | ОАО Теплосеть СПБ | ИТП | открытая | ООО ЖКС №1 Центрального р-на | Отопление | Гкал | 1 | 2-х труб., зависим | Ø 50 мм | 6,4 кгс/см | 150/70 С° | да | нет | да | нет |  | нет |  | 352.55 | 369.4 | 70.82 | Д | 41.48 | Д | 58.71 | Д | 38.58 | Д | 5.96 | Д | 4.06 | Д | 1.03 | Д | 3.86 | Д | 4.21 | Д | 32.56 | Д | 23.55 | Д | 42.8042 | Д | 1049.5742 | 0.2 |  | зависимая | 0 | разгружен
415 | 18_381 | ОАО Теплосеть СПБ | ИТП | открытая | ООО ЖКС №1 Центрального р-на | Отопление | Гкал | 1 | 2-х труб., зависим |  | 6,4 кгс/см | 150/70 С° | да | нет | да | нет |  | нет |  | 917.18 | 940.57 | 168.51 | Д | 121.36 | Д | 156.26 | Д | 80.16 | Д | 26.77 | Д | 9.8 | Д | 4.46 | Д | 11.31 | Д | 12.07 | Д | 119.06 | Д | 86.26 | Д | 128.88 | Д | 2782.65 | 0.17 |  | зависимая | 1 | разгружен
416 | 18_382 | ОАО Теплосеть СПБ | ИТП | открытая | ООО ЖКС №1 Центрального р-на | Отопление | Гкал | 0 | 2-х труб., зависим |  | 6,4 кгс/см | 150/70 С° | да | нет | нет | нет |  | нет |  | 678.49 | 654.34 | 117.04 | Д | 89.46 | Д | 111.4 | Д | 67.56 | Д | 20.18 | Д | 9.14 | Д | 3.05 | Д | 6.39 | Д | 8 | Д | 77.73 | Д | 61.68 | Д | 84.79 | Д | 1989.25 | 0.32 |  | зависимая | 0 | отсутствует
417 | 18_383 | ОАО Теплосеть СПБ | ИТП | открытая | ООО ЖКС №1 Центрального р-на | Отопление | Гкал | 1 | 2-х труб., зависим |  | 6,4 кгс/см | 150/70 С° | да | нет | да | нет |  | нет |  | 920.64 | 992.7 | 190.15 | Д | 123.69 | Д | 182.72 | Д | 92.86 | Д | 28.58 | Д | 11.32 | Д | 5.18 | Д | 9.85 | Д | 9.8 | Д | 96.47 | Д | 103.1 | Д | 124.2522 | Д | 2891.3122 | 0.24 |  | зависимая | 1 | разгружен
418 | 18_372 | ОАО Теплосеть СПБ | ИТП | открытая | ООО ЖКС №1 Центрального р-на | Отопление | Гкал | 1 | 2-х труб., зависим | Ø 125 мм | 6,4 кгс/см | 150/70 С° | да | нет | да | нет |  | нет |  | 1977.34 | 1732.73 | 275.49 | Д | 208.91 | Д | 268.2 | Д | 159.89 | Д | 64.69 | Д | 28.71 | Д | 11.88 | Д | 26.85 | Д | 30.13 | Д | 182.09 | Д | 155.69 | Д | 204.01 | Д | 5326.61 | 0.33 |  | зависимая | 1 | разгружен
419 | 18_384 | ОАО Теплосеть СПБ | ИТП | открытая | ООО ЖКС №1 Центрального р-на | Отопление | Гкал | 1 | 2-х труб., зависим |  | 6,4 кгс/см | 150/70 С° | да | нет | да | нет |  | нет |  | 1028.51 | 990.08 | 178.14 | Д | 136.32 | Д | 169.55 | Д | 102.81 | Д | 30.7 | Д | 12.58 | Д | 3.69 | Д | 8.75 | Д | 10.98 | Д | 118.47 | Д | 94.01 | Д | 129.05 | Д | 3013.64 | 0.54 |  | зависимая | 1 | разгружен
420 | 18_385 | ОАО Теплосеть СПБ | ИТП | открытая | ООО ЖКС №1 Центрального р-на | Отопление | Гкал | 0 | 2-х труб., зависим |  | 6,4 кгс/см | 150/70 С° | да | нет | нет | нет |  | нет |  | 201.82 | 210.74 | 21.42 | Р | 21.68 | Р | 23.58 | Р | 22.02 | Р | 21.66 | Р | 7.98 | Р | 9.46 | Р | -5.9 | Р | 2.51 | Р | 17.48 | Р | 17.77 | Р | 17.23 | Р | 589.45 | 0.38 |  | зависимая | 0 | отсутствует
421 | 18_386 | ОАО Теплосеть СПБ | ИТП | открытая | ООО ЖКС №1 Центрального р-на | Отопление | Гкал | 1 | 2-х труб., зависим | Ø 80 мм | 6,4 кгс/см | 150/70 С° | да | нет | да | нет |  | нет |  | 444.64 | 344.14 | 68.12 | Д | 45.53 | Д | 61.62 | Д | 35.34 | Д | 7.98 | Д | 2.81 | Д | 1.22 | Д | 3.42 | Д | 3.1 | Д | 37.24 | Д | 26.38 | Д | 48.17 | Д | 1129.71 | 0.16 |  | зависимая | 1 | разгружен
422 | 18_387 | ОАО Теплосеть СПБ | ИТП | закрытая | ООО ЖКС №1 Центрального р-на | Отопление | Гкал | 0 | 2-х труб., зависим |  | 6,4 кгс/см | 150/70 С° | нет | нет | нет | нет |  | нет |  | 446.61 | 307.98 | 62.1 | Д | 41.6 | Д | 56.4 | Д | 32.3 | Д | 7.66 | Д | 0.33 | Д | 0.06 | Д | 0.3 | Д | 0.29 | Д | 34.79 | Д | 24.27 | Д | 44.39 | Д | 1059.08 | 0.14 |  | зависимая | 0 | не разгружен
423 | 18_388 | ОАО Теплосеть СПБ | ИТП | открытая | ООО ЖКС №1 Центрального р-на | Отопление | Гкал | 1 | 2-х труб., зависим | Ø 50 мм | 6,4 кгс/см | 150/70 С° | да | нет | да | нет |  | нет |  | 582.34 | 578.5 | 89.33 | Д | 66.71 | Д | 86.17 | Д | 52.13 | Д | 16.73 | Д | 9.17 | Д | 3.28 | Д | 8.02 | Д | 8.23 | Д | 45.82 | Д | 48.15 | Д | 62 | Д | 1656.58 | 0.18 |  | зависимая | 1 | разгружен
424 | 18_373 | ОАО Теплосеть СПБ | ИТП | открытая | ООО ЖКС №1 Центрального р-на | Отопление | Гкал | 0 | 2-х труб., зависим |  | 6,4 кгс/см | 150/70 С° | да | нет | нет | нет |  | нет |  | 646.25 | 675.12 | 75.92 | Р | 74.66 | Р | 75.55 | Р | 75.95 | Р | 75.85 | Р | 19.83 | Р | 18.35 | Р | 3.93 | Р | 12.58 | Р | 72.58 | Р | 73.14 | Р | 73.46 | Р | 1973.17 | 0.15 |  | зависимая | 0 | отсутствует
425 | 18_389 | ОАО Теплосеть СПБ | ИТП | открытая | ООО ЖКС №1 Центрального р-на | Отопление | Гкал | 0 | 2-х труб., зависим |  | 6,4 кгс/см | 150/70 С° | да | нет | нет | нет |  | нет |  | 346.78 | 343.14 | 57.87 | Д | 41.97 | Д | 53.97 | Д | 33.86 | Д | 9.04 | Д | 4.3 | Д | 1.3 | Д | 3.67 | Д | 3.99 | Д | 38.69 | Д | 35.6 | Д | 46.11 | Д | 1020.29 | 0.21 |  | зависимая | 0 | не разгружен
426 | 18_390 | ОАО Теплосеть СПБ | ИТП | открытая | ООО ЖКС №1 Центрального р-на | Отопление | Гкал | 0 | 2-х труб., зависим |  | 6,4 кгс/см | 150/70 С° | да | нет | нет | нет |  | нет |  | 503.52 | 499 | 84.98 | Д | 61.29 | Д | 78.46 | Д | 48.96 | Д | 13.12 | Д | 5.9 | Д | 1.8 | Д | 5.14 | Д | 5.22 | Д | 56.36 | Д | 51.98 | Д | 66.9 | Д | 1482.63 | 0.2535 |  | зависимая | 0 | не разгружен
427 | 18_391 | ОАО Теплосеть СПБ | ИТП | открытая | ООО ЖКС №1 Центрального р-на | Отопление | Гкал | 1 | 2-х труб., зависим |  | 6,4 кгс/см | 150/70 С° | да | нет | да | нет |  | нет |  | 674.64 | 693.25 | 115.96 | Д | 98.15 | Д | 111.35 | Д | 77.71 | Д | 0.46 | Д | 11.27 | Д | 5.24 | Д | 10.32 | Д | 11.5 | Д | 67.11 | Д | 86.48 | Д | 84.9831 | Д | 2048.4231 | 0.1323 |  | зависимая | 1 | разгружен
430 | 18_392 | ОАО Теплосеть СПБ | ИТП | открытая | ООО ЖКС №1 Центрального р-на | Отопление | Гкал | 1 | 2-х труб., зависим | Ø 40 мм | 6,4 кгс/см | 150/70 С° | да | нет | да | нет |  | нет |  | 287.1 | 257.67 | 41.17 | Д | 32.37 | Д | 43.87 | Д | 25.65 | Д | 9.02 | Д | 7.62 | Д | 1.56 | Д | 5.55 | Д | 5.81 | Д | 28.79 | Д | 26.15 | Д | 33.04 | Д | 805.37 | 0.35 |  | зависимая | 1 | разгружен
431 | 18_467 | ОАО Теплосеть СПБ | ИТП | закрытая | ООО ЖКС №1 Центрального р-на | Отопление | Гкал | 0 | 2-х труб., зависим |  | 6,4 кгс/см | 150/70 С° | нет | нет |  | нет |  | нет |  | 344.86 | 333.72 | 52.04 | Д | 39.55 | Д | 50.65 | Д | 30.23 | Д | 11.95 | Д | 7.61 | Д | 2.93 | Д | 7.16 | Д | 8.02 | Д | 33.63 | Д | 29.03 | Д | 38.46 | Д | 989.84 | 0.08 |  | зависимая | 0 | не разгружен
432 | 18_374 | ОАО Теплосеть СПБ | ИТП | открытая | ООО ЖКС №1 Центрального р-на | Отопление | Гкал | 0 | 2-х труб., зависим |  | 6,4 кгс/см | 150/70 С° | да | нет | нет | нет |  | нет |  | 518.86 | 511.05 | 81.24 | Д | 61.75 | Д | 79.05 | Д | 47.12 | Д | 19.04 | Д | 8.48 | Д | 3.28 | Д | 8.03 | Д | 8.95 | Д | 53.61 | Д | 45.88 | Д | 60.22 | Д | 1506.56 | 0.08 |  | зависимая | 0 | не разгружен
433 | 18_393 | ОАО Теплосеть СПБ | ИТП | закрытая | ООО ЖКС №1 Центрального р-на | Отопление | Гкал | 1 | 2-х труб., зависим |  | 6,4 кгс/см | 150/70 С° | нет | нет | да | нет |  | нет |  | 1010.74 | 909.77 | 153.97 | Д | 93.9 | Д | 162.51 | Д | 102.63 | Д | 21.52 | Д | 0.18 | Д | 1.5 | Д | 0.16 | Д | 0.13 | Д | 55.9 | Д | 108.4549 | Д | 111.7273 | Д | 2733.0922 | 0.16 |  | зависимая | 1 | разгружен
434 | 18_399 | ОАО Теплосеть СПБ | ИТП | открытая | ООО ЖКС №1 Центрального р-на | Отопление | Гкал | 1 | 2-х труб., зависим | Ø 125 мм | 6,4 кгс/см | 150/70 С° | да | нет | да | нет |  | нет |  | 1798.85 | 1707.19 | 293.45 | Д | 251.48 | Д | 306.08 | Д | 148.56 | Д | 74.22 | Д | 26.2 | Д | 14.66 | Д | 16.17 | Д | 24.3 | Д | 200.83 | Д | 182.59 | Д | 225.76 | Д | 5270.34 | 0.34 |  | зависимая | 1 | разгружен
435 | 18_401 | ОАО Теплосеть СПБ | ИТП | открытая | ООО ЖКС №1 Центрального р-на | Отопление | Гкал | 1 | 2-х труб., зависим | Ø 100 мм | 6,4 кгс/см | 150/70 С° | да | нет | да | нет |  | нет |  | 698.35 | 644.37 | 107.54 | Д | 89.22 | Д | 96.25 | Д | 63.8 | Д | 23.25 | Д | 10.65 | Д | 3.61 | Д | 11.23 | Д | 11.24 | Д | 72.62 | Д | 66.51 | Д | 84.51 | Д | 1983.15 | 0.6 |  | зависимая | 1 | разгружен
436 | 18_402 | ОАО Теплосеть СПБ | ИТП | открытая | ООО ЖКС №1 Центрального р-на | Отопление | Гкал | 0 | 2-х труб., зависим |  | 6,4 кгс/см | 150/70 С° | да | нет | нет | нет |  | нет |  | 1123.46 | 1029.55 | 171.44 | Д | 142.31 | Д | 153.14 | Д | 101.54 | Д | 36.8 | Д | 18.01 | Д | 6.23 | Д | 18.63 | Д | 18.91 | Д | 115.14 | Д | 105.79 | Д | 134.38 | Д | 3175.33 | 0.21 |  | зависимая | 0 | не разгружен
437 | 18_403 | ОАО Теплосеть СПБ | ИТП | открытая | ООО ЖКС №1 Центрального р-на | Отопление | Гкал | 1 | 2-х труб., зависим |  | 6,4 кгс/см | 150/70 С° | да | нет | да | нет |  | нет |  | 647.31 | 670.44 | 110.67 | Д | 81.44 | Д | 101.21 | Д | 67.73 | Д | 22.63 | Д | 8.39 | Д | 3.59 | Д | 7.53 | Д | 8.52 | Д | 69.31 | Д | 61.62 | Д | 79.3 | Д | 1939.69 | 0.32 |  | зависимая | 1 | разгружен
438 | 18_404 | ОАО Теплосеть СПБ | ИТП | открытая | ООО ЖКС №1 Центрального р-на | Отопление | Гкал | 0 | 2-х труб., зависим |  | 6,4 кгс/см | 150/70 С° | да | нет | нет | нет |  | нет |  | 514.63 | 534.6 | 87.44 | Д | 64.35 | Д | 79.85 | Д | 53.62 | Д | 17.61 | Д | 8.31 | Д | 2.6 | Д | 7.37 | Д | 8.52 | Д | 54.41 | Д | 48.28 | Д | 62.54 | Д | 1544.13 | 0.23 |  | зависимая | 0 | не разгружен
439 | 18_406 | ОАО Теплосеть СПБ | ИТП | закрытая | ООО ЖКС №1 Центрального р-на | Отопление | Гкал | 1 | 2-х труб., зависим | Ø 100 мм | 6,4 кгс/см | 150/70 С° | нет | нет | да | нет |  | нет |  | 246.03 | 279.35 | 53.7 | Д | 37.6 | Д | 47.3 | Д | 27.9 | Д | 7.7 | Д | 0 | Д | 0.94 | Д | 0 | Д | 0 | Д | 32.7 | Д | 28.3 | Д | 40.8 | Д | 802.32 | 0.1642 |  | зависимая | 1 | разгружен
440 | 18_407 | ОАО Теплосеть СПБ | ИТП | открытая | ООО ЖКС №1 Центрального р-на | Отопление | Гкал | 1 | 2-х труб., зависим |  | 6,4 кгс/см | 150/70 С° | да | нет | да | нет |  | нет |  | 1850.04 | 1415.61 | 204.41 | Д | 152.78 | Д | 217.02 | Д | 113.84 | Д | 32.98 | Д | 18.03 | Д | 6.02 | Д | 16.44 | Д | 17.57 | Д | 102.34 | Д | 132.34 | Д | 141.9 | Д | 4421.32 | 0.13 |  | зависимая | 1 | разгружен
441 | 18_408 | ОАО Теплосеть СПБ | ИТП | закрытая | ООО ЖКС №1 Центрального р-на | Отопление | Гкал | 0 | 2-х труб., зависим |  | 6,4 кгс/см | 150/70 С° | нет | нет | нет | нет |  | нет |  | 309.67 | 278.49 | 53.8 | Д | 37.7 | Д | 47.3 | Д | 27.8 | Д | 7.8 | Д | 0 | Д | 0 | Д | 0 | Д | 0 | Д | 32.8 | Д | 28.4 | Д | 40.9 | Д | 864.66 | 0.39 |  | зависимая | 0 | не разгружен
442 | 18_409 | ОАО Теплосеть СПБ | ИТП | открытая | ООО ЖКС №1 Центрального р-на | Отопление | Гкал | 2 | 2-х труб., зависим | Ø 100 мм | 6,4 кгс/см | 150/70 С° | да | нет | да | нет |  | нет |  | 2150.76 | 1556.13 | 251.11 | Д | 206.63 | Д | 274.87 | Д | 158.94 | Д | 54.97 | Д | 25.65 | Д | 6.93 | Д | 22.77 | Д | 25.34 | Д | 180.47 | Д | 170.83 | Д | 213.4 | Д | 5298.8 | 0.13 |  | зависимая | 2 | разгружен
443 | 18_410 | ОАО Теплосеть СПБ | ИТП | открытая | ООО ЖКС №1 Центрального р-на | Отопление | Гкал | 1 | 2-х труб., зависим |  | 6,4 кгс/см | 150/70 С° | да | нет | да | нет |  | нет |  | 607.75 | 761.32 | 110.05 | Д | 61.02 | Д | 84.7 | Д | 60.1 | Д | 19.69 | Д | 6.52 | Д | 3.11 | Д | 6.63 | Д | 6.52 | Д | 53.69 | Д | 55.08 | Д | 76.82 | Д | 1913 | 0.52 |  | зависимая | 1 | разгружен
444 | 18_411 | ОАО Теплосеть СПБ | ИТП | открытая | ООО ЖКС №1 Центрального р-на | Отопление | Гкал | 0 | 2-х труб., зависим |  | 6,4 кгс/см | 150/70 С° | да | нет | нет | нет |  | нет |  | 1362.55 | 1115.55 | 180 | Д | 148.19 | Д | 197.07 | Д | 113.93 | Д | 39.21 | Д | 18.7 | Д | 4.96 | Д | 16.67 | Д | 18.54 | Д | 129.36 | Д | 122.57 | Д | 153.22 | Д | 3620.52 | 0.24 |  | зависимая | 0 | не разгружен
445 | 18_412 | ОАО Теплосеть СПБ | ИТП | открытая | ООО ЖКС №1 Центрального р-на | Отопление | Гкал | 1 | 2-х труб., зависим | Ø 100 мм | 6,4 кгс/см | 150/70 С° | да | нет | да | нет |  | нет |  | 1062.48 | 1071.72 | 191.2 | Д | 121.65 | Д | 179.08 | Д | 107.64 | Д | 30.96 | Д | 11.17 | Д | 4 | Д | 7.72 | Д | 12.77 | Д | 119.62 | Д | 108.49 | Д | 161.15 | Д | 3189.65 | 0.37 |  | зависимая | 1 | разгружен
446 | 18_413 | ОАО Теплосеть СПБ | ИТП | закрытая | ООО ЖКС №1 Центрального р-на | Отопление | Гкал | 0 | 2-х труб., зависим |  | 6,4 кгс/см | 150/70 С° | нет | нет |  | нет |  | нет |  | 482.72 | 340.44 | 0 | Р | 0 | Р | 0 | Р | 0.3559 | Р | 0.52871 | Р | 0 | Р | 0 | Р | 0 | Р | 0 | Р | 0 | Р | 0 | Р | 0 | Р | 824.0446 | 0.38 |  | зависимая | 0 | не разгружен
447 | 18_414 | ОАО Теплосеть СПБ | ИТП | открытая | ООО ЖКС №1 Центрального р-на | Отопление | Гкал | 1 | 2-х труб., зависим | Ø 100 мм | 6,4 кгс/см | 150/70 С° | да | нет | да | нет |  | нет |  | 982.54 | 916.96 | 133.83 | Д | 107.32 | Д | 134.19 | Д | 81.76 | Д | 22.89 | Д | 8.69 | Д | 2.85 | Д | 7.5 | Д | 6.52 | Д | 78.28 | Д | 82.91 | Д | 104.8 | Д | 2671.04 | 0.1 |  | зависимая | 1 | разгружен
448 | 18_415 | ОАО Теплосеть СПБ | ИТП | открытая | ООО ЖКС №1 Центрального р-на | Отопление | Гкал | 1 | 2-х труб., зависим | Ø 100 мм | 6,4 кгс/см | 150/70 С° | да | нет | да | нет |  | нет |  | 1017.55 | 902.08 | 154.98 | Д | 95.17 | Д | 137.79 | Д | 81.96 | Д | 29.38 | Д | 12.72 | Д | 3.68 | Д | 11.06 | Д | 11.35 | Д | 90.19 | Д | 84.07 | Д | 100.5 | Д | 2732.48 | 0.3 |  | зависимая | 1 | разгружен
449 | 18_416 | ОАО Теплосеть СПБ | ИТП | открытая | ООО ЖКС №1 Центрального р-на | Отопление | Гкал | 1 | 2-х труб., зависим | Ø 100 мм | 6,4 кгс/см | 150/70 С° | да | нет | да | нет |  | нет |  | 1505.51 | 1155.32 | 177.15 | Д | 138.9 | Д | 175.71 | Д | 110.52 | Д | 44.78 | Д | 22.44 | Д | 9.46 | Д | 18.83 | Д | 20.86 | Д | 101.11 | Д | 110.75 | Д | 140.84 | Д | 3732.18 | 0.27 |  | зависимая | 1 | разгружен
450 | 18_417 | ОАО Теплосеть СПБ | ИТП | открытая | ООО ЖКС №1 Центрального р-на | Отопление | Гкал | 1 | 2-х труб., зависим | Ø 125 мм | 6,4 кгс/см | 150/70 С° | да | нет | да | нет |  | нет |  | 2266.67 | 1806.54 | 300.79 | Д | 302.37 | Д | 357.23 | Д | 239.38 | Д | 33.32 | Д | -23.75 | Д | 6.75 | Д | 15.15 | Д | 19.57 | Д | 170.74 | Д | 159.35 | Д | 215.15 | Д | 5869.26 | 0.35 |  | зависимая | 1 | разгружен
451 | 18_418 | ОАО Теплосеть СПБ | ИТП | открытая | ООО ЖКС №1 Центрального р-на | Отопление | Гкал | 1 | 2-х труб., зависим | Ø 125 мм | 6,4 кгс/см | 150/70 С° | да | нет | да | нет |  | нет |  | 2714.31 | 2282.15 | 404 | Д | 267.69 | Д | 374.6 | Д | 233.5 | Д | 79.26 | Д | 36.7 | Д | 10.97 | Д | 33.17 | Д | 36.91 | Д | 242.49 | Д | 225.37 | Д | 289.74 | Д | 7230.86 | 0.53 |  | зависимая | 1 | разгружен
452 | 18_419 | ОАО Теплосеть СПБ | ИТП | открытая | ООО ЖКС №1 Центрального р-на | Отопление | Гкал | 0 | 2-х труб., зависим |  | 6,4 кгс/см | 150/70 С° | да | нет | нет | нет |  | нет |  | 280.08 | 237.28 | 54.68 | Д | 33.68 | Д | 48.57 | Д | 28.86 | Д | 10.57 | Д | 3.94 | Д | 1.01 | Д | 3.46 | Д | 3.49 | Д | 31.84 | Д | 29.68 | Д | 35.44 | Д | 802.58 | 0.68 |  | зависимая | 0 | не разгружен
453 | 18_420 | ОАО Теплосеть СПБ | ИТП | открытая | ООО ЖКС №1 Центрального р-на | Отопление | Гкал | 1 | 2-х труб., зависим | Ø 100 мм | 6,4 кгс/см | 150/70 С° | да | нет | да | нет |  | нет |  | 525.36 | 515.55 | 85.75 | Д | 62.86 | Д | 84.65 | Д | 50.13 | Д | 16.48 | Д | 6.74 | Д | 2.42 | Д | 6.01 | Д | 7.58 | Д | 52.91 | Д | 52.13 | Д | 67.07 | Д | 1535.64 | 0.1 |  | зависимая | 1 | разгружен
454 | 18_421 | ОАО Теплосеть СПБ | ИТП | открытая | ООО ЖКС №1 Центрального р-на | Отопление | Гкал | 0 | 2-х труб., зависим |  | 6,4 кгс/см | 150/70 С° | да | нет | нет | нет |  | нет |  | 632.09 | 587.56 | 98.19 | Д | 72.1 | Д | 96.88 | Д | 57.38 | Д | 18.88 | Д | 7.05 | Д | 1.89 | Д | 6.44 | Д | 8.09 | Д | 60.75 | Д | 59.77 | Д | 76.81 | Д | 1783.88 | 0.16 |  | зависимая | 0 | не разгружен
455 | 18_422 | ОАО Теплосеть СПБ | ИТП | закрытая | ООО ЖКС №1 Центрального р-на | Отопление | Гкал | 1 | 2-х труб., зависим | Ø 100 мм | 6,4 кгс/см | 150/70 С° | нет | нет | да | нет |  | нет |  | 0 | 518.88 | 87.42 | Д | 63.19 | Д | 82.23 | Д | 49.46 | Д | 15.58 | Д | 3.77 | Д | 1.12 | Д | 2.68 | Д | 3.19 | Д | 64.35 | Д | 57.91 | Д | 77.56 | Д | 1027.34 | 0.19 |  | зависимая | 1 | разгружен
456 | 18_423 | ОАО Теплосеть СПБ | ИТП | открытая | ООО ЖКС №1 Центрального р-на | Отопление | Гкал | 0 | 2-х труб., зависим |  | 6,4 кгс/см | 150/70 С° | да | нет | нет | нет |  | нет |  | 521.57 | 565.29 | 89.86 | Д | 66.66 | Д | 86.56 | Д | 52.14 | Д | 15.85 | Д | 8.71 | Д | 2.73 | Д | 6.09 | Д | 7.52 | Д | 65.08 | Д | 59.45 | Д | 81.22 | Д | 1628.73 | 0.36 |  | зависимая | 0 | не разгружен
457 | 18_468 | ОАО Теплосеть СПБ | ИТП | закрытая | ООО ЖКС №1 Центрального р-на | Отопление | Гкал |  | 2-х труб., зависим |  | 6,4 кгс/см | 150/70 С° | нет | нет |  | нет |  | нет |  | 600.55 | 519.99 | 93.8 | Д | 69.61 | Д | 80.84 | Д | 55.01 | Д | 16.14 | Д | 5.41 | Д | 1.56 | Д | 6.03 | Д | 7.56 | Д | 59.07 | Д | 48.81 | Д | 65.59 | Д | 1629.97 |  |  | зависимая | 0
458 | 18_396 | ОАО Теплосеть СПБ | ИТП | закрытая | ООО ЖКС №1 Центрального р-на | Отопление | Гкал | 0 | 2-х труб., зависим |  | 6,4 кгс/см | 150/70 С° | нет | нет | нет | нет |  | нет |  | 212.09 | 219.06 | 25.72 | Р | 25.72 | Р | 25.72 | Р | 25.72 | Р | 25.72 | Р | 0 | Д | 0.84 | Д | 0 | Д | 0 | Д | 26.9 | Д | 24.8 | Д | 35.5 | Д | 647.79 | 0.13 |  | зависимая | 0 | не разгружен
459 | 18_424 | ОАО Теплосеть СПБ | ИТП | открытая | ООО ЖКС №1 Центрального р-на | Отопление | Гкал | 1 | 2-х труб., зависим | Ø 50 мм | 6,4 кгс/см | 150/70 С° | да | нет | да | нет |  | нет |  | 644.4 | 500.6 | 91.96 | Д | 68.16 | Д | 79.46 | Д | 53.94 | Д | 16.39 | Д | 2.72 | Д | 1.28 | Д | 2.96 | Д | 3.64 | Д | 59.35 | Д | 48.51 | Д | 64.64 | Д | 1638.01 | 0.08 |  | зависимая | 1 | разгружен
460 | 18_426 | ОАО Теплосеть СПБ | ИТП | открытая | ООО ЖКС №1 Центрального р-на | Отопление | Гкал | 1 | 2-х труб., зависим | Ø 100 мм | 6,4 кгс/см | 150/70 С° | да | нет | да | нет |  | нет |  | 1293.36 | 1380.29 | 214.03 | Д | 169.98 | Д | 210.19 | Д | 145.06 | Д | 58.42 | Д | 31.65 | Д | 10.66 | Д | 22.87 | Д | 31.42 | Д | 142.73 | Д | 133.73 | Д | 176.59 | Д | 4020.98 | 0.2 |  | зависимая | 1 | разгружен
461 | 18_427 | ОАО Теплосеть СПБ | ИТП | открытая | ООО ЖКС №1 Центрального р-на | Отопление | Гкал | 1 | 2-х труб., зависим |  | 6,4 кгс/см | 150/70 С° | да | нет | да | нет |  | нет |  | 893.33 | 839.33 | 136.14 | Д | 102.64 | Д | 124.09 | Д | 78.64 | Д | 22.39 | Д | 9.83 | Д | 3.76 | Д | 9.3 | Д | 9.14 | Д | 95.36 | Д | 80.64 | Д | 97.92 | Д | 2502.51 | 0.36 |  | зависимая | 1 | разгружен
462 | 18_428 | ОАО Теплосеть СПБ | ИТП | открытая | ООО ЖКС №1 Центрального р-на | Отопление | Гкал | 1 | 2-х труб., зависим |  | 6,4 кгс/см | 150/70 С° | да | нет | да | нет |  | нет |  | 3836.72 | 4195.29 | 757.38 | Д | 592.82 | Д | 728.38 | Д | 411.1 | Д | 161.9 | Д | 103.06 | Д | 41.39 | Д | 81.27 | Д | 67.32 | Д | 411.93 | Д | 383.91 | Д | 600.59 | Д | 12373.06 | 0.27 |  | зависимая | 1 | разгружен
463 | 18_425 | ОАО Теплосеть СПБ | ИТП | закрытая | ООО ЖКС №1 Центрального р-на | Отопление | Гкал | 0 | 2-х труб., зависим |  | 6,4 кгс/см | 150/70 С° | нет | нет | нет | нет |  | нет |  | 104.24 | 50.59 | 0 | Р | 0 | Р | 0 | Р | 0 | Р | 0 | Р | 0 | Р | 0 | Р | 0 | Р | 0 | Р | 0 | Р | 0 | Р | 0 | Р | 154.83 | 1.01 |  | зависимая | 0 | не разгружен
464 | 18_429 | ОАО Теплосеть СПБ | ИТП | открытая | ООО ЖКС №1 Центрального р-на | Отопление | Гкал | 0 | 2-х труб., зависим |  | 6,4 кгс/см | 150/70 С° | да | нет | нет | нет |  | нет |  | 787.91 | 832.22 | 88.31 | Д | 95.32 | Д | 127.01 | Д | 73.37 | Д | 32.63 | Д | 17.54 | Д | 9.98 | Д | 14.38 | Д | 19.79 | Д | 88.1 | Д | 80.6 | Д | 102.63 | Д | 2369.79 | 0.1 |  | зависимая | 0 | не разгружен
465 | 18_436 | ОАО Теплосеть СПБ | ИТП | открытая | ООО ЖКС №1 Центрального р-на | Отопление | Гкал | 1 | 2-х труб., зависим |  | 6,4 кгс/см | 150/70 С° | да | нет | да | нет |  | нет |  | 1700.89 | 1619.38 | 250.31 | Д | 188.31 | Д | 245.97 | Д | 121.85 | Д | 54.56 | Д | 29.65 | Д | 12.65 | Д | 22.89 | Д | 29.62 | Д | 184.74 | Д | 136.79 | Д | 188.87 | Д | 4786.48 | 0.23 |  | зависимая | 1 | разгружен
466 | 18_437 | ОАО Теплосеть СПБ | ИТП | закрытая | ООО ЖКС №1 Центрального р-на | Отопление | Гкал | 1 | 2-х труб., зависим |  | 6,4 кгс/см | 150/70 С° | нет | нет | да | нет |  | нет |  | 963.55 | 931.69 | 208.54 | Д | 114.36 | Д | 149.27 | Д | 99.13 | Д | 11.41 | Д | -5.05 | Д | 1.15 | Д | -1.94 | Д | 0 | Д | 101.82 | Д | 87.99 | Д | 120.8 | Д | 2782.72 | 0.47 |  | зависимая | 1 | разгружен
467 | 18_438 | ОАО Теплосеть СПБ | ИТП | закрытая | ООО ЖКС №1 Центрального р-на | Отопление | Гкал | 0 | 2-х труб., зависим |  | 6,4 кгс/см | 150/70 С° | нет | нет | нет | нет |  | нет |  | 217.16 | 713.15 | 0 | Р | 0 | Р | 0 | Р | 0 | Р | 0 | Р | 0 | Р | -3.8 | Р | 0 | Р | 0 | Р | 27.46 | Р | 0 | Р | 30.96 | Р | 984.93 | 0.35 |  | зависимая | 0 | отсутствует
468 | 18_430 | ОАО Теплосеть СПБ | ИТП | закрытая | ООО ЖКС №1 Центрального р-на | Отопление | Гкал | 0 | 2-х труб., зависим |  | 6,4 кгс/см | 150/70 С° | нет | нет | нет | нет |  | нет |  | 1142.58 | 1019.71 | 163.47 | Д | 87.81 | Д | 133 | Д | 72 | Д | 11.8 | Д | 0 | Д | 0 | Д | 0 | Д | 0 | Д | 81.6 | Д | 73.8 | Д | 96.6 | Д | 2882.37 | 0.01 |  | зависимая | 0 | не разгружен
469 | 18_431 | ОАО Теплосеть СПБ | ИТП | открытая | ООО ЖКС №1 Центрального р-на | Отопление | Гкал | 1 | 2-х труб., зависим |  | 6,4 кгс/см | 150/70 С° | да | нет | да | нет |  | нет |  | 3459.27 | 3540.97 | 561.03 | Д | 419.36 | Д | 521.41 | Д | 325.89 | Д | 90.86 | Д | 51.65 | Д | 24.82 | Д | 36.36 | Д | 52.81 | Д | 363.2 | Д | 346.24 | Д | 404.47 | Д | 10198.34 | 0.41 |  | зависимая | 1 | разгружен
470 | 18_432 | ОАО Теплосеть СПБ | ИТП | открытая | ООО ЖКС №1 Центрального р-на | Отопление | Гкал | 1 | 2-х труб., зависим | Ø 150 мм | 6,4 кгс/см | 150/70 С° | да | нет | да | нет |  | нет |  | 960.59 | 1055.03 | 201.66 | Д | 108.4 | Д | 164.19 | Д | 88.82 | Д | 23.19 | Д | 12.47 | Д | 9 | Д | 10.78 | Д | 13.31 | Д | 99.7 | Д | 89.18 | Д | 118.84 | Д | 2955.16 | 1,02. |  | зависимая | 1 | разгружен
471 | 18_433 | ОАО Теплосеть СПБ | ИТП | закрытая | ООО ЖКС №1 Центрального р-на | Отопление | Гкал | 0 | 2-х труб., зависим |  | 6,4 кгс/см | 150/70 С° | нет | нет | нет | нет |  | нет |  | 608.37 | 589.12 | 101.4 | Д | 80.2 | Д | 106.9 | Д | 54.6 | Д | 14.8 | Д | 0 | Д | 0 | Д | 0 | Д | 0 | Д | 61 | Д | 55.8 | Д | 69.4 | Д | 1741.59 | 0.3 |  | зависимая | 0 | не разгружен
472 | 18_434 | ОАО Теплосеть СПБ | ИТП | открытая | ООО ЖКС №1 Центрального р-на | Отопление | Гкал | 1 | 2-х труб., зависим |  | 6,4 кгс/см | 150/70 С° | да | нет | да | нет |  | нет |  | 1404.89 | 1201.99 | 173 | Д | 151.97 | Д | 198.71 | Д | 106.22 | Д | 37.58 | Д | 19.07 | Д | 9.81 | Д | 15.14 | Д | 18.38 | Д | 93.6 | Д | 86.75 | Д | 114.31 | Д | 3631.42 | 0.26 |  | зависимая | 1 | разгружен
473 | 18_435 | ОАО Теплосеть СПБ | ИТП | закрытая | ООО ЖКС №1 Центрального р-на | Отопление | Гкал | 0 | 2-х труб., зависим |  | 6,4 кгс/см | 150/70 С° | нет | нет | нет | нет |  | нет |  | 513.5 | 499.46 | 86.1 | Д | 68 | Д | 90.6 | Д | 46.4 | Д | 12.6 | Д | 0 | Д | 0 | Д | 0 | Д | 0 | Д | 51.8 | Д | 47.3 | Д | 58.9 | Д | 1474.66 | 0.28 |  | зависимая | 0 | не разгружен
474 | 18_447 | ОАО Теплосеть СПБ | ИТП | открытая | ООО ЖКС №1 Центрального р-на | Отопление | Гкал | 0 | 2-х труб., зависим |  | 6,4 кгс/см | 150/70 С° | да | нет | нет | нет |  | нет |  | 826.82 | 1410.87 | 180.66 | Р | 170.89 | Р | 178.92 | Р | 166.42 | Р | 142.15 | Р | 20.04 | Д | 6.61 | Д | 17.66 | Д | 18.83 | Д | 126.82 | Д | 123.16 | Д | 150.56 | Д | 3540.41 | 0.22 |  | зависимая | 0 | не разгружен
475 | 18_448 | ОАО Теплосеть СПБ | ИТП | открытая | ООО ЖКС №1 Центрального р-на | Отопление | Гкал | 3 | 2-х труб., зависим |  | 6,4 кгс/см | 150/70 С° | да | нет | да | нет |  | нет |  | 1266.88 | 954.93 | 129.95 | Д | 78.19 | Д | 151.21 | Д | 84.88 | Д | 30.59 | Д | 13.74 | Д | 8.19 | Д | 11.56 | Д | 10.358 | Д | 98.57 | Д | 86.01 | Д | 109.37 | Д | 3034.428 | 0.37 |  | зависимая | 2 | разгружен
476 | 18_449 | ОАО Теплосеть СПБ | ИТП | открытая | ООО ЖКС №1 Центрального р-на | Отопление | Гкал | 1 | 2-х труб., зависим | Ø 100 мм | 6,4 кгс/см | 150/70 С° | да | нет | да | нет |  | нет |  | 939.38 | 619.84 | 100.68 | Д | 79.54 | Д | 97.56 | Д | 61.92 | Д | 19.28 | Д | 10.65 | Д | 3.63 | Д | 8.47 | Д | 8.74 | Д | 63.63 | Д | 59.16 | Д | 75.85 | Д | 2148.33 | 0.45 |  | зависимая | 0 | разгружен
477 | 18_450 | ОАО Теплосеть СПБ | ИТП | открытая | ООО ЖКС №1 Центрального р-на | Отопление | Гкал | 1 | 2-х труб., зависим |  | 6,4 кгс/см | 150/70 С° | да | нет | да | нет |  | нет |  | 846.7 | 338.22 | 53.6 | Д | 69.99 | Д | 56.71 | Д | 37.19 | Д | 15.37 | Д | 18.29 | Д | 13.88 | Д | -13.82 | Д | 5.9 | Д | 44.87 | Д | 35.53 | Д | 43.67 | Д | 1566.1 | 0.29 |  | зависимая | 0 | разгружен
478 | 18_469 | ОАО Теплосеть СПБ | ИТП | открытая | ООО ЖКС №1 Центрального р-на | Отопление | Гкал | 1 | 2-х труб., зависим |  | 6,4 кгс/см | 150/70 С° | да | нет | да | нет |  | нет |  | 379.87 | 0 | 0 | Д | 0 | Д | 0 | Д | 0 | Д | 0 | Д | 0 | Д | 1.52 | Д | 4.16 | Д | 4.41 | Д | 45.27 | Д | 41.81 | Д | 53.79 | Д | 530.83 | 0.2 |  | зависимая | 0 | разгружен
479 | 18_470 | ОАО Теплосеть СПБ | [5 empty] | 0 | ИТП |  | 6,4 кгс/см |  | нет | нет |  | нет |  | нет |  | 175.56 | 178.94 | 23.33 | Р | 18.66 | Р | 22.64 | Р | 16.08 | Р | 5.78 | Р | 4.5 | Р | 3.53 | Р | 1.22 | Р | 5.7 | Р | 16.15 | Р | 19.12 | Р | 23.4 | Р | 514.61 | 0.13 |  | зависимая | 0 | не разгружен
480 | 18_471 | ОАО Теплосеть СПБ | ИТП | закрытая | ООО ЖКС №1 Центрального р-на | Отопление | Гкал | 0 | 2-х труб., зависим |  | 6,4 кгс/см | 150/70 С° | нет | нет |  | нет |  | нет |  | 261.02 | 267.43 | 34.04 | Р | 26.85 | Р | 32.92 | Р | 22.5 | Р | 5.72 | Р | 3.78 | Р | 2.91 | Р | 1.77 | Р | 1.73 | Р | 22.62 | Р | 23.21 | Р | 30.3 | Р | 736.8 | 0.25 |  | зависимая | 0 | не разгружен
481 | 18_143 | ОАО Теплосеть СПБ | ИТП | закрытая | ООО ЖКС №1 Центрального р-на | Отопление | Гкал | 1 | 2-х труб., зависим |  | 6,4 кгс/см | 150/70 С° | нет | нет | да | нет |  | нет |  | 1316.22 | 1157.41 | 301.92 | Д | 156 | Д | 285.7 | Д | 133.3 | Д | 38.9 | Д | 0 | Д | 0 | Д | 0.23 | Д | 0 | Д | 178.9 | Д | 145 | Д | 207.6 | Д | 3921.18 | 0.165 |  | зависимая | АУУ | разгружен
482 | 18_25 | ОАО Теплосеть СПБ | ИТП | закрытая | ООО ЖКС №1 Центрального р-на | Отопление | Гкал | 1 | 2-х труб., зависим |  | 6,4 кгс/см | 150/70 С° | нет | нет | да | нет |  | нет |  | 962.68 | 887.41 | 123.55 | Д | 104.07 | Д | 130.74 | Д | 81.21 | Д | 27.85 | Д | 20.05 | Д | 11.74 | Д | 16.94 | Д | 20.05 | Д | 79.58 | Д | 82.5 | Д | 100.26 | Д | 2648.63 | 0.25 |  | зависимая | 0 | разгружен
483 | 18_19 | ОАО Теплосеть СПБ | ИТП | закрытая | ООО ЖКС №1 Центрального р-на | Отопление | Гкал | 1 | 2-х труб., зависим |  | 6,4 кгс/см | 150/70 С° | нет | нет | да | нет |  | нет |  | 0 | 149.25 | 49.75 | Д | 49.75 | Д | 49.75 | Д | 49.75 | Д | 8.85 | Д | 0 | Д | 0.65 | Д | 0 | Д | 3.66 | Д | 45.07 | Д | 41.1 | Д | 67.71 | Д | 515.29 | 0.06 |  | зависимая | АУУ | разгружен
484 | 18_310 | ОАО Теплосеть СПБ | ИТП | открытая | ООО ЖКС №1 Центрального р-на | Отопление | Гкал | 0 | 2-х труб., зависим |  | 6,4 кгс/см | 150/70 С° | да | нет | нет | нет |  | нет |  | 0 | 232.78 | 74.91 | Р | 75.9 | Р | 75.51 | Р | 75.06 | Р | 75.63 | Р | 19.75 | Р | 18.15 | Р | 10.81 | Д | 14.96 | Д | 60.45 | Д | 57.69 | Д | 77.92 | Д | 869.52 | 0.254 |  | зависимая | 0 | не разгружен
485 | Итальянская д.12 к.Ж | прочие |  |  | ООО ЖКС №1 Центрального р-на |  |  | 0 |  |  |  |  | нет | [6 empty] | 537.72 | 537.72 | 70.128 | Р | 70.128 | Р | 70.128 | Р | 70.128 | Р | 70.128 | Р | 0 | Р | 0 | Р | 0 | Р | 0 | Р | 66.961 | Р | 66.961 | Р | 66.961 | Р | 1626.963
486 | Миллионная ул 38 | прочие |  |  | ООО ЖКС №1 Центрального р-на |  |  | 0 |  |  |  |  | нет | [6 empty] | 513.76 | 513.76 | 45.7 | Р | 35.18 | Р | 46.31 | Р | 28.16 | Р | 32.46 | Р | 0 | Р | 0 | Р | 0 | Р | 0 | Р | 25.6 | Р | 25.48 | Р | 33.53 | Р | 1299.94
487 | Рылеева ул 25 | прочие |  |  | ООО ЖКС №1 Центрального р-на |  |  | 0 |  |  |  |  | да | [6 empty] | 857.42 | 844.75 | 98.08 | Д | 98.42 | Д | 98.44 | Д | 95.87 | Д | 88.74 | Д | 19.92 | Д | 12.31 | Д | 22.37 | Д | 32.84 | Д | 72.23 | Д | 83.08 | Д | 96.25 | Д | 2520.72

## ЭЭ (прил. 2.2)
Приложение № 2.2.
Фактическое потребление электрической энергии
в местах общего пользования (МОП) многоквартирных домов (МКД)
№ п/п | Код дома БТИ | Поставщик ресурсов | Потребитель ресурса (с кем у РСО заключен договор) | Электроэнергия МОП | Ед. изм. | Внутридомовое освещение |  | Наружное освещение |  | Наличие прибора электроэнергии (да/нет) | Использование для расчетов приборов учета электроэнергии (да/нет) | Суммарное фактическое потребление МКД по всем вводам
[12 empty] | 2011 год | 2012 год | 2013 год
[6 empty] | тип светильника | количество светильников | тип светильника | количество светильников |  |  |  |  | январь |  | февраль |  | март |  | апрель |  | май |  | июнь |  | июль |  | август |  | сентябрь |  | октябрь |  | ноябрь |  | декабрь |  | Итого
[12 empty] | Суммарный объем ТЭР | Суммарный объем ТЭР | объем ТЭР | МР* | объем ТЭР | МР* | объем ТЭР | МР* | объем ТЭР | МР* | объем ТЭР | МР* | объем ТЭР | МР* | объем ТЭР | МР* | объем ТЭР | МР* | объем ТЭР | МР* | объем ТЭР | МР* | объем ТЭР | МР* | объем ТЭР | МР* | Суммарный объем ТЭР | Прим
1 | 2 | 3 | 4 | 5 | 6 | 7 | 8 | 9 | 10 | 11 | 12 | 13 | 14 | 15 | 16 | 17 | 18 | 19 | 20 | 21 | 22 | 23 | 24 | 25 | 26 | 27 | 28 | 29 | 30 | 31 | 32 | 33 | 34 | 35 | 36 | 37 | 38 | 39
1 | 18_1 | ОАО "Петербургская сбытовая компания" | ООО "Жилкомсервис № 1 Центрального района" | Силовая нагрузка | кВт.ч. | [32 empty] | 0
| 18_1 | ОАО "Петербургская сбытовая компания" | ООО "Жилкомсервис № 1 Центрального района" | Освещение МОП | кВт.ч. |  | 15 | РКУ | 1 | нет | нет |  |  | 0 | Р | 0 | Р | 0 | Р | 0 | Р | 829 | Р | 829 | Р | 4145 | Р | 829 | Р | 829 | Р | 829 | Р | 829 | Р | 829 | Р | 9948
2 | 18_2 | ОАО "Петербургская сбытовая компания" | ООО "Жилкомсервис № 1 Центрального района" | Силовая нагрузка | кВт.ч. |  |  |  |  | да | да |  |  | 0 | Д | 0 | Д | 0 | Д | 0 | Д | 0 | Д | 0 | Д | 0 | Д | 16551 | Д | 1802 | Д | 1365 | Д | 1978 | Д | 1215 | Д | 22911
| 18_2 | ОАО "Петербургская сбытовая компания" | ООО "Жилкомсервис № 1 Центрального района" | Освещение МОП | кВт.ч. |  | 81 | РКУ | 3 | да | да |  |  | 0 | Д | 0 | Д | 0 | Д | 0 | Д | 0 | Д | 0 | Д | 0 | Д | 28473 | Д | 3017 | Д | 2771 | Д | 3881 | Д | 2543 | Д | 40685
3 | 18_3 | ОАО "Петербургская сбытовая компания" | ООО "Жилкомсервис № 1 Центрального района" | Силовая нагрузка | кВт.ч. | [32 empty] | 0
| 18_3 | ОАО "Петербургская сбытовая компания" | ООО "Жилкомсервис № 1 Центрального района" | Освещение МОП | кВт.ч. |  | 20 | РКУ |  | да | да |  |  | 94 | Д | 94 | Д | 94 | Д | 94 | Д | 93 | Д | 93 | Д | 93 | Д | 90 | Д | 90 | Д | 93 | Д | 93 | Д | 93 | Д | 1114
4 | 18_4 | ОАО "Петербургская сбытовая компания" | ООО "Жилкомсервис № 1 Центрального района" | Силовая нагрузка | кВт.ч. | [32 empty] | 0
| 18_4 | ОАО "Петербургская сбытовая компания" | ООО "Жилкомсервис № 1 Центрального района" | Освещение МОП | кВт.ч. |  | 15 | РКУ | 5 | нет | нет |  |  | 818 | Р | 739 | Р | 818 | Р | 792 | Р | 818 | Р | 1582 | Р | 1582 | Р | 1582 | Р | 1582 | Р | 1582 | Р | 1582 | Р | 1582 | Р | 15059
6 | 18_135 | ОАО "Петербургская сбытовая компания" | ООО "Жилкомсервис № 1 Центрального района" | Силовая нагрузка | кВт.ч. | [32 empty] | 0
| 18_135 | ОАО "Петербургская сбытовая компания" | ООО "Жилкомсервис № 1 Центрального района" | Освещение МОП | кВт.ч. |  | 89 | РКУ | 3 | нет | нет |  |  | 967 | Р | 874 | Р | 967 | Р | 936 | Р | 967 | Р | 2505 | Р | 2505 | Р | 2505 | Р | 2505 | Р | 2505 | Р | 2505 | Р | 2505 | Р | 22246
8 | 18_136 | ОАО "Петербургская сбытовая компания" | ООО "Жилкомсервис № 1 Центрального района" | Силовая нагрузка | кВт.ч. | [32 empty] | 0
| 18_136 | ОАО "Петербургская сбытовая компания" | ООО "Жилкомсервис № 1 Центрального района" | Освещение МОП | кВт.ч. |  | 44 | РКУ | 12 | нет | нет |  |  | 967 | Р | 874 | Р | 967 | Р | 936 | Р | 967 | Р | 5136 | Р | 5136 | Р | 5136 | Р | 5136 | Р | 5136 | Р | 5136 | Р | 5136 | Р | 40663
9 | 18_137 | ОАО "Петербургская сбытовая компания" | ООО "Жилкомсервис № 1 Центрального района" | Силовая нагрузка | кВт.ч. |  |  |  |  | да | да |  |  | 116 | Д | 118 | Д | 117 | Д | 117 | Д | 118 | Д | 118 | Д | 118 | Д | 111 | Д | 116 | Д | 116 | Д | 0 | Д | 0 | Д | 1165
| 18_137 | ОАО "Петербургская сбытовая компания" | ООО "Жилкомсервис № 1 Центрального района" | Освещение МОП | кВт.ч. |  | 39 | РКУ | 1 | да | да |  |  | 749 | Д | 751 | Д | 750 | Д | 750 | Д | 749 | Д | 749 | Д | 749 | Д | 745 | Д | 748 | Д | 748 | Д | 0 | Д | 0 | Д | 7488
10 | 18_138 | ОАО "Петербургская сбытовая компания" | ООО "Жилкомсервис № 1 Центрального района" | Силовая нагрузка | кВт.ч. |  |  |  |  | нет | нет |  |  | 0 | Р | 0 | Р | 0 | Р | 0 | Р | 0 | Р | 0 | Р | 0 | Р | 0 | Р | 0 | Р | 0 | Р | 0 | Р | 0 | Р | 0
| 18_138 | ОАО "Петербургская сбытовая компания" | ООО "Жилкомсервис № 1 Центрального района" | Освещение МОП | кВт.ч. |  | 68 | РКУ | 4 | нет | нет |  |  | 816 | Р | 816 | Р | 816 | Р | 816 | Р | 816 | Р | 2830 | Р | 3108 | Р | 2969 | Р | 2969 | Р | 2969 | Р | 2969 | Р | 2969 | Р | 24863
| 18_139 | ОАО "Петербургская сбытовая компания" | ООО "Жилкомсервис № 1 Центрального района" | Силовая нагрузка | кВт.ч. |  |  |  |  | нет | нет |  |  | 3720 | Р | 3360 | Р | 3720 | Р | 3600 | Р | 3600 | Р | 1423 | Р | 1423 | Р | 1423 | Р | 1423 | Р | 1423 | Р | 1423 | Р | 1423 | Р | 27961
| 18_139 | ОАО "Петербургская сбытовая компания" | ООО "Жилкомсервис № 1 Центрального района" | Освещение МОП | кВт.ч. |  | 83 | РКУ | 3 | нет | нет |  |  | 1742 | Р | 1742 | Р | 1742 | Р | 1742 | Р | 1742 | Р | 2131 | Р | 2131 | Р | 2131 | Р | 2131 | Р | 2131 | Р | 2131 | Р | 2131 | Р | 23627
11 | 18_140 | ОАО "Петербургская сбытовая компания" | ООО "Жилкомсервис № 1 Центрального района" | Силовая нагрузка | кВт.ч. | [32 empty] | 0
| 18_140 | ОАО "Петербургская сбытовая компания" | ООО "Жилкомсервис № 1 Центрального района" | Освещение МОП | кВт.ч. |  | 31 | РКУ | 5 | нет | нет |  |  | 340 | Р | 307 | Р | 340 | Р | 329 | Р | 340 | Р | 272 | Р | 272 | Р | 272 | Р | 272 | Р | 272 | Р | 272 | Р | 272 | Р | 3560
13 | 18_252 | ОАО "Петербургская сбытовая компания" | ООО "Жилкомсервис № 1 Центрального района" | Силовая нагрузка | кВт.ч. | [32 empty] | 0
| 18_252 | ОАО "Петербургская сбытовая компания" | ООО "Жилкомсервис № 1 Центрального района" | Освещение МОП | кВт.ч. |  | 49 | РКУ | 2 | нет | нет |  |  | 744 | Р | 672 | Р | 744 | Р | 720 | Р | 744 | Р | 2830 | Р | -334 | Р | 1248 | Р | 1248 | Р | 1248 | Р | 1248 | Р | 1248 | Р | 12360
14 | 18_250 | ОАО "Петербургская сбытовая компания" | ООО "Жилкомсервис № 1 Центрального района" | Силовая нагрузка | кВт.ч. | [32 empty] | 0
| 18_250 | ОАО "Петербургская сбытовая компания" | ООО "Жилкомсервис № 1 Центрального района" | Освещение МОП | кВт.ч. |  | 42 | РКУ | 6 | да | да |  |  | 250 | Д | 250 | Д | 250 | Д | 250 | Д | 250 | Д | 250 | Д | 250 | Д | 250 | Д | 1 | Д | 0 | Д | 0 | Д | 0 | Д | 2001
15 | 18_253 | ОАО "Петербургская сбытовая компания" | ООО "Жилкомсервис № 1 Центрального района" | Силовая нагрузка | кВт.ч. | [32 empty] | 0
| 18_253 | ОАО "Петербургская сбытовая компания" | ООО "Жилкомсервис № 1 Центрального района" | Освещение МОП | кВт.ч. |  | 49 | РКУ | 1 | нет | нет |  |  | 330 | Р | 330 | Р | 330 | Р | 330 | Р | 330 | Р | 2830 | Р | 28 | Р | 1429 | Р | 1429 | Р | 1429 | Р | 1429 | Р | 1429 | Р | 11653
16 | 18_21 | ОАО "Петербургская сбытовая компания" | ООО "Жилкомсервис № 1 Центрального района" | Силовая нагрузка | кВт.ч. | [32 empty] | 0
| 18_21 | ОАО "Петербургская сбытовая компания" | ООО "Жилкомсервис № 1 Центрального района" | Освещение МОП | кВт.ч. |  | 23 | РКУ | 1 | да | да |  |  | 0 | Д | 0 | Д | 0 | Д | 0 | Д | 0 | Д | 0 | Д | 0 | Д | 0 | Д | 0 | Д | 0 | Д | 0 | Д | 0 | Д | 0
17 | 18_24 | ОАО "Петербургская сбытовая компания" | ООО "Жилкомсервис № 1 Центрального района" | Силовая нагрузка | кВт.ч. |  |  |  |  | нет | нет |  |  | 4836 | Р | 4368 | Р | 4836 | Р | 4680 | Р | 4836 | Р | 2206 | Р | 2206 | Р | 2206 | Р | 2206 | Р | 2206 | Р | 2206 | Р | 2206 | Р | 38998
| 18_24 | ОАО "Петербургская сбытовая компания" | ООО "Жилкомсервис № 1 Центрального района" | Освещение МОП | кВт.ч. |  | 15 | РКУ | 3 | нет | нет |  |  | 2200 | Р | 1932 | Р | 2035 | Р | 2085 | Р | 2035 | Р | 1913 | Р | 1913 | Р | 1913 | Р | 1913 | Р | 1913 | Р | 1913 | Р | 1913 | Р | 23678
19 | 18_44 | ОАО "Петербургская сбытовая компания" | ООО "Жилкомсервис № 1 Центрального района" | Силовая нагрузка | кВт.ч. |  |  |  |  | да | да |  |  | 61 | Д | 71 | Д | 62 | Д | 75 | Д | 0 | Д | 68 | Д | 82 | Д | 63 | Д | 54 | Д | 72 | Д | 53 | Д | 48 | Д | 709
| 18_44 | ОАО "Петербургская сбытовая компания" | ООО "Жилкомсервис № 1 Центрального района" | Освещение МОП | кВт.ч. |  | 9 | РКУ | 1 | да | да |  |  | 137 | Д | 177 | Д | 385 | Д | 252 | Д | 64 | Д | 18 | Д | 28 | Д | 169 | Д | 111 | Д | 164 | Д | 137 | Д | 143 | Д | 1785
20 | 18_46 | ОАО "Петербургская сбытовая компания" | ООО "Жилкомсервис № 1 Центрального района" | Силовая нагрузка | кВт.ч. |  |  |  |  | да | да |  |  | 252 | Д | 204 | Д | 178 | Д | 218 | Д | 0 | Д | 192 | Д | 234 | Д | 182 | Д | 153 | Д | 203 | Д | 150 | Д | 138 | Д | 2104
| 18_46 | ОАО "Петербургская сбытовая компания" | ООО "Жилкомсервис № 1 Центрального района" | Освещение МОП | кВт.ч. |  | 50 | РКУ | 1 | да | да |  |  | 570 | Д | 507 | Д | 1102 | Д | 720 | Д | 184 | Д | 52 | Д | 81 | Д | 486 | Д | 319 | Д | 469 | Д | 392 | Д | 409 | Д | 5291
| 18_32 | ОАО "Петербургская сбытовая компания" | ООО "Жилкомсервис № 1 Центрального района" | Силовая нагрузка | кВт.ч. |  |  |  |  | да | да |  |  | 871 | Д | 489 | Д | 489 | Д | 325 | Д | 562 | Д | 510 | Д | 358 | Д | 441 | Д | 501 | Д | 472 | Д | 709 | Д | 619 | Д | 6346
| 18_32 | ОАО "Петербургская сбытовая компания" | ООО "Жилкомсервис № 1 Центрального района" | Освещение МОП | кВт.ч. |  | 34 | РКУ | 26 | да | да |  |  | 2718 | Д | 1429 | Д | 0 | Д | 1500 | Д | 753 | Д | 474 | Д | 909 | Д | 0 | Д | 216 | Д | 617 | Д | 792 | Д | 701 | Д | 10109
21 | 18_33 | ОАО "Петербургская сбытовая компания" | ООО "Жилкомсервис № 1 Центрального района" | Силовая нагрузка | кВт.ч. | [6 empty] | х | х | [24 empty] | 0
| 18_33 | ОАО "Петербургская сбытовая компания" | ООО "Жилкомсервис № 1 Центрального района" | Освещение МОП | кВт.ч. |  | 13 | РКУ | 4 | нет | нет |  |  | 174 | Р | 174 | Р | 174 | Р | 174 | Р | 174 | Р | 778 | Р | 778 | Р | 778 | Р | 778 | Р | 778 | Р | 778 | Р | 778 | Р | 6316
23 | 18_53 | ОАО "Петербургская сбытовая компания" | ООО "Жилкомсервис № 1 Центрального района" | Силовая нагрузка | кВт.ч. | [6 empty] | х | х | [24 empty] | 0
| 18_53 | ОАО "Петербургская сбытовая компания" | ООО "Жилкомсервис № 1 Центрального района" | Освещение МОП | кВт.ч. |  | 96 | РКУ | 8 | да | да |  |  | 0 | Д | 0 | Д | 0 | Д | 0 | Д | 0 | Д | 0 | Д | 0 | Д | 16027 | Д | 1415 | Д | 1422 | Д | 2525 | Д | 2101 | Д | 23490
26 | 18_56 | ОАО "Петербургская сбытовая компания" | ООО "Жилкомсервис № 1 Центрального района" | Силовая нагрузка | кВт.ч. |  |  |  |  | да | да |  |  | 20155 | Д | 20155 | Д | 21346 | Д | 618 | Д | 6809 | Д | 9591 | Д | 871 | Д | 0 | Д | 0 | Д | 0 | Д | 0 | Д | 0 | Д | 79545
| 18_56 | ОАО "Петербургская сбытовая компания" | ООО "Жилкомсервис № 1 Центрального района" | Освещение МОП | кВт.ч. |  | 35 | РКУ | 3 | нет | нет |  |  | 1860 | Р | 1680 | Р | 1860 | Р | 1800 | Р | 1860 | Р | 1627 | Р | 1305 | Р | 1627 | Р | 1627 | Р | 1627 | Р | 1627 | Р | 1627 | Р | 20127
27 | 18_57 | ОАО "Петербургская сбытовая компания" | ООО "Жилкомсервис № 1 Центрального района" | Силовая нагрузка | кВт.ч. | [6 empty] | х | х | [24 empty] | 0
| 18_57 | ОАО "Петербургская сбытовая компания" | ООО "Жилкомсервис № 1 Центрального района" | Освещение МОП | кВт.ч. |  | 35 | РКУ | 2 | да | да |  |  | 523 | Д | 526 | Д | 524 | Д | 524 | Д | 524 | Д | 524 | Д | 524 | Д | 517 | Д | 135 | Д | 164 | Д | 628 | Д | 436 | Д | 5549
28 | 18_58 | ОАО "Петербургская сбытовая компания" | ООО "Жилкомсервис № 1 Центрального района" | Силовая нагрузка | кВт.ч. | [6 empty] | х | х | [24 empty] | 0
| 18_58 | ОАО "Петербургская сбытовая компания" | ООО "Жилкомсервис № 1 Центрального района" | Освещение МОП | кВт.ч. |  | 33 | РКУ | 2 | нет | нет |  |  | 414 | Р | 414 | Р | 414 | Р | 414 | Р | 414 | Р | 2830 | Р | 272 | Р | 1551 | Р | 1551 | Р | 1551 | Р | 1551 | Р | 1551 | Р | 12927
29 | 18_59 | ОАО "Петербургская сбытовая компания" | ООО "Жилкомсервис № 1 Центрального района" | Силовая нагрузка | кВт.ч. | [6 empty] | х | х | [24 empty] | 0
| 18_59 | ОАО "Петербургская сбытовая компания" | ООО "Жилкомсервис № 1 Центрального района" | Освещение МОП | кВт.ч. |  | 30 | РКУ | 2 | нет | нет |  |  | 0 | Р | 0 | Р | 0 | Р | 0 | Р | 0 | Р | 0 | Р | 0 | Р | 887 | Р | 887 | Р | 887 | Р | 887 | Р | 887 | Р | 4435
30 | 18_55 | ОАО "Петербургская сбытовая компания" | ООО "Жилкомсервис № 1 Центрального района" | Силовая нагрузка | кВт.ч. | [6 empty] | х | х | [24 empty] | 0
| 18_55 | ОАО "Петербургская сбытовая компания" | ООО "Жилкомсервис № 1 Центрального района" | Освещение МОП | кВт.ч. |  | 34 | РКУ | 2 | нет | нет |  |  | 486 | Р | 486 | Р | 486 | Р | 486 | Р | 486 | Р | 2830 | Р | 3912 | Р | 3371 | Р | 3371 | Р | 3371 | Р | 3371 | Р | 3371 | Р | 26027
| 18_67 | ОАО "Петербургская сбытовая компания" | ООО "Жилкомсервис № 1 Центрального района" | Силовая нагрузка | кВт.ч. | [6 empty] | х | х | [24 empty] | 0
| 18_67 | ОАО "Петербургская сбытовая компания" | ООО "Жилкомсервис № 1 Центрального района" | Освещение МОП | кВт.ч. |  | 15 | РКУ | 1 | да | да |  |  | 170 | Д | 419 | Д | 181 | Д | 281 | Д | 200 | Д | 188 | Д | 181 | Д | 212 | Д | 270 | Д | 185 | Д | 385 | Д | 243 | Д | 2915
31 | 18_68 | ОАО "Петербургская сбытовая компания" | ООО "Жилкомсервис № 1 Центрального района" | Силовая нагрузка | кВт.ч. |  |  |  |  | да | да |  |  | 144 | Д | 128 | Д | 172 | Д | 74 | Д | 127 | Д | 128 | Д | 114 | Д | 129 | Д | 129 | Д | 123 | Д | 165 | Д | 103 | Д | 1536
| 18_68 | ОАО "Петербургская сбытовая компания" | ООО "Жилкомсервис № 1 Центрального района" | Освещение МОП | кВт.ч. |  | 15 | РКУ | 1 | да | да |  |  | 254 | Д | 836 | Д | 264 | Д | 748 | Д | 470 | Д | 430 | Д | 348 | Д | 516 | Д | 410 | Д | 422 | Д | 484 | Д | 352 | Д | 5534
32 | 18_69 | ОАО "Петербургская сбытовая компания" | ООО "Жилкомсервис № 1 Центрального района" | Силовая нагрузка | кВт.ч. |  |  |  |  | нет | нет |  |  | 0 | Р | 0 | Р | 0 | Р | 0 | Р | 0 | Р | 0 | Р | 0 | Р | 0 | Р | 0 | Р | 0 | Р | 0 | Р | 0 | Р | 0
| 18_69 | ОАО "Петербургская сбытовая компания" | ООО "Жилкомсервис № 1 Центрального района" | Освещение МОП | кВт.ч. |  | 12 | РКУ | 1 | да | да |  |  | 213 | Д | 473 | Д | 177 | Д | 716 | Д | 345 | Д | 472 | Д | 405 | Д | 414 | Д | 384 | Д | 394 | Д | 499 | Д | 313 | Д | 4805
33 | 18_70 | ОАО "Петербургская сбытовая компания" | ООО "Жилкомсервис № 1 Центрального района" | Силовая нагрузка | кВт.ч. | [6 empty] | х | х | [24 empty] | 0
| 18_70 | ОАО "Петербургская сбытовая компания" | ООО "Жилкомсервис № 1 Центрального района" | Освещение МОП | кВт.ч. |  | 8 | РКУ | 1 | да | да |  |  | 157 | Д | 624 | Д | 176 | Д | 366 | Д | 244 | Д | 22 | Д | 211 | Д | 0 | Д | 123 | Д | 172 | Д | 299 | Д | 171 | Д | 2565
35 | 18_73 | ОАО "Петербургская сбытовая компания" | ООО "Жилкомсервис № 1 Центрального района" | Силовая нагрузка | кВт.ч. | [6 empty] | х | х | [24 empty] | 0
| 18_73 | ОАО "Петербургская сбытовая компания" | ООО "Жилкомсервис № 1 Центрального района" | Освещение МОП | кВт.ч. |  | 8 | РКУ | 1 | да | да |  |  | 129 | Д | 157 | Д | 143 | Д | 206 | Д | 146 | Д | 96 | Д | 95 | Д | 135 | Д | 182 | Д | 164 | Д | 218 | Д | 138 | Д | 1809
36 | 18_77 | ОАО "Петербургская сбытовая компания" | ООО "Жилкомсервис № 1 Центрального района" | Силовая нагрузка | кВт.ч. |  |  |  |  | да | нет |  |  | 1527 | Дср | 1527 | Дср | 1527 | Дср | 1527 | Дср | 1527 | Дср | 1527 | Дср | 1527 | Дср | 1527 | Дср | 1527 | Дср | 1527 | Дср | 1527 | Дср | 1527 | Дср | 18324
| 18_77 | ОАО "Петербургская сбытовая компания" | ООО "Жилкомсервис № 1 Центрального района" | Освещение МОП | кВт.ч. |  | 13 | РКУ | 11 | нет | нет |  |  | 321 | Р | 321 | Р | 321 | Р | 321 | Р | 321 | Р | 1310 | Р | 1310 | Р | 1310 | Р | 1310 | Р | 1310 | Р | 1310 | Р | 1310 | Р | 10775
37 | 18_78 | ОАО "Петербургская сбытовая компания" | ООО "Жилкомсервис № 1 Центрального района" | Силовая нагрузка | кВт.ч. |  |  |  |  | нет | нет |  |  | 602 | Р | 602 | Р | 602 | Р | 602 | Р | 602 | Р | 977 | Р | 977 | Р | 977 | Р | 977 | Р | 977 | Р | 977 | Р | 977 | Р | 9849
| 18_78 | ОАО "Петербургская сбытовая компания" | ООО "Жилкомсервис № 1 Центрального района" | Освещение МОП | кВт.ч. |  | 13 | РКУ | 4 | нет | нет |  |  | 516 | Р | 516 | Р | 516 | Р | 516 | Р | 516 | Р | 1463 | Р | 1463 | Р | 1463 | Р | 1463 | Р | 1463 | Р | 1463 | Р | 1463 | Р | 12821
38 | 18_79 | ОАО "Петербургская сбытовая компания" | ООО "Жилкомсервис № 1 Центрального района" | Силовая нагрузка | кВт.ч. | [6 empty] | х | х | [24 empty] | 0
| 18_79 | ОАО "Петербургская сбытовая компания" | ООО "Жилкомсервис № 1 Центрального района" | Освещение МОП | кВт.ч. |  | 9 | РКУ | 2 | нет | нет |  |  | 930 | Р | 840 | Р | 930 | Р | 900 | Р | 930 | Р | 441 | Р | 441 | Р | 441 | Р | 441 | Р | 441 | Р | 441 | Р | 441 | Р | 7617
39 | 18_80 | ОАО "Петербургская сбытовая компания" | ООО "Жилкомсервис № 1 Центрального района" | Силовая нагрузка | кВт.ч. | [6 empty] | х | х | [24 empty] | 0
| 18_80 | ОАО "Петербургская сбытовая компания" | ООО "Жилкомсервис № 1 Центрального района" | Освещение МОП | кВт.ч. |  | 12 | РКУ | 3 | нет | нет |  |  | 282 | Р | 282 | Р | 282 | Р | 282 | Р | 282 | Р | 1067 | Р | 1067 | Р | 1067 | Р | 1067 | Р | 1067 | Р | 1067 | Р | 1067 | Р | 8879
40 | 18_81 | ОАО "Петербургская сбытовая компания" | ООО "Жилкомсервис № 1 Центрального района" | Силовая нагрузка | кВт.ч. | [6 empty] | х | х | [24 empty] | 0
| 18_81 | ОАО "Петербургская сбытовая компания" | ООО "Жилкомсервис № 1 Центрального района" | Освещение МОП | кВт.ч. |  | 9 | РКУ | 2 | да | да |  |  | 92 | Д | 92 | Д | 92 | Д | 92 | Д | 92 | Д | 92 | Д | 92 | Д | 92 | Д | 92 | Д | 92 | Д | 92 | Д | 92 | Д | 1104
| 18_82 | ОАО "Петербургская сбытовая компания" | ООО "Жилкомсервис № 1 Центрального района" | Силовая нагрузка | кВт.ч. | [6 empty] | х | х | [24 empty] | 0
| 18_82 | ОАО "Петербургская сбытовая компания" | ООО "Жилкомсервис № 1 Центрального района" | Освещение МОП | кВт.ч. |  | 9 | РКУ | 2 | да | да |  |  | 269 | Д | 269 | Д | 0 | Д | 0 | Д | 0 | Д | 0 | Д | 0 | Д | 0 | Д | 0 | Д | 0 | Д | 0 | Д | 0 | Д | 538
41 | 18_83 | ОАО "Петербургская сбытовая компания" | ООО "Жилкомсервис № 1 Центрального района" | Силовая нагрузка | кВт.ч. |  |  |  |  | нет | нет |  |  | 581 | Р | 581 | Р | 581 | Р | 581 | Р | 581 | Р | 934 | Р | 934 | Р | 934 | Р | 934 | Р | 934 | Р | 934 | Р | 934 | Р | 9443
| 18_83 | ОАО "Петербургская сбытовая компания" | ООО "Жилкомсервис № 1 Центрального района" | Освещение МОП | кВт.ч. |  | 14 | РКУ | 3 | нет | нет |  |  | 498 | Р | 498 | Р | 498 | Р | 498 | Р | 498 | Р | 1398 | Р | 1398 | Р | 1398 | Р | 1398 | Р | 1398 | Р | 1398 | Р | 1398 | Р | 12276
42 | 18_84 | ОАО "Петербургская сбытовая компания" | ООО "Жилкомсервис № 1 Центрального района" | Силовая нагрузка | кВт.ч. |  |  |  |  | да | да |  |  | 42 | Д | 194 | Д | 85 | Д | 64 | Д | 74 | Д | 89 | Д | 78 | Д | 93 | Д | 90 | Д | 82 | Д | 104 | Д | 67 | Д | 1062
| 18_84 | ОАО "Петербургская сбытовая компания" | ООО "Жилкомсервис № 1 Центрального района" | Освещение МОП | кВт.ч. |  | 16 | РКУ | 3 | да | да |  |  | 21 | Д | 1562 | Д | 238 | Д | 783 | Д | 513 | Д | 477 | Д | 315 | Д | 443 | Д | 422 | Д | 503 | Д | 683 | Д | 663 | Д | 6623
43 | 18_85 | ОАО "Петербургская сбытовая компания" | ООО "Жилкомсервис № 1 Центрального района" | Силовая нагрузка | кВт.ч. |  |  |  |  | да | да |  |  | 29 | Д | 208 | Д | 113 | Д | 85 | Д | 100 | Д | 119 | Д | 107 | Д | 125 | Д | 121 | Д | 109 | Д | 141 | Д | 91 | Д | 1348
| 18_85 | ОАО "Петербургская сбытовая компания" | ООО "Жилкомсервис № 1 Центрального района" | Освещение МОП | кВт.ч. |  | 11 | РКУ | 2 | да | да |  |  | 29 | Д | 2100 | Д | 319 | Д | 1052 | Д | 690 | Д | 641 | Д | 424 | Д | 594 | Д | 568 | Д | 676 | Д | 919 | Д | 892 | Д | 8904
44 | 18_86 | ОАО "Петербургская сбытовая компания" | ООО "Жилкомсервис № 1 Центрального района" | Силовая нагрузка | кВт.ч. | [32 empty] | 0
| 18_86 | ОАО "Петербургская сбытовая компания" | ООО "Жилкомсервис № 1 Центрального района" | Освещение МОП | кВт.ч. |  | 12 | РКУ | 3 | нет | нет |  |  | 1520 | Р | 1404 | Р | 1565 | Р | 1515 | Р | 1565 | Р | 1390 | Р | 1390 | Р | 1390 | Р | 1390 | Р | 1390 | Р | 1390 | Р | 1390 | Р | 17299
45 | 18_62 | ОАО "Петербургская сбытовая компания" | ООО "Жилкомсервис № 1 Центрального района" | Силовая нагрузка | кВт.ч. | [32 empty] | 0
| 18_62 | ОАО "Петербургская сбытовая компания" | ООО "Жилкомсервис № 1 Центрального района" | Освещение МОП | кВт.ч. |  | 15 | РКУ | 1 | да | нет |  |  | 64 | Дср | 64 | Дср | 64 | Дср | 64 | Дср | 64 | Дср | 64 | Дср | 64 | Дср | 64 | Дср | 64 | Дср | 64 | Дср | 64 | Дср | 64 | Дср | 768
46 | 18_64 | ОАО "Петербургская сбытовая компания" | ООО "Жилкомсервис № 1 Центрального района" | Силовая нагрузка | кВт.ч. |  |  |  |  | да | да |  |  | 0 | Д | 86 | Д | 95 | Д | 377 | Д | 209 | Д | 513 | Д | 383 | Д | 0 | Д | 0 | Д | 0 | Д | 0 | Д | 0 | Д | 1663
| 18_64 | ОАО "Петербургская сбытовая компания" | ООО "Жилкомсервис № 1 Центрального района" | Освещение МОП | кВт.ч. |  | 36 | РКУ | 1 | да | да |  |  | 141 | Д | 737 | Д | 363 | Д | 221 | Д | 317 | Д | 265 | Д | 230 | Д | 267 | Д | 263 | Д | 269 | Д | 538 | Д | 360 | Д | 3971
47 | 18_101 | ОАО "Петербургская сбытовая компания" | ООО "Жилкомсервис № 1 Центрального района" | Силовая нагрузка | кВт.ч. |  |  |  |  | нет | нет |  |  | 1290 | Р | 852 | Р | 1072 | Р | 1037 | Р | 1072 | Р | 379 | Р | 379 | Р | 379 | Р | 379 | Р | 379 | Р | 379 | Р | 379 | Р | 7976
| 18_101 | ОАО "Петербургская сбытовая компания" | ООО "Жилкомсервис № 1 Центрального района" | Освещение МОП | кВт.ч. |  | 12 | РКУ |  | нет | нет |  |  | 1128 | Р | 826 | Р | 938 | Р | 907 | Р | 938 | Р | 568 | Р | 568 | Р | 568 | Р | 568 | Р | 568 | Р | 568 | Р | 568 | Р | 8713
48 | 18_105 | ОАО "Петербургская сбытовая компания" | ООО "Жилкомсервис № 1 Центрального района" | Силовая нагрузка | кВт.ч. | [32 empty] | 0
| 18_105 | ОАО "Петербургская сбытовая компания" | ООО "Жилкомсервис № 1 Центрального района" | Освещение МОП | кВт.ч. |  | 24 | РКУ | 2 | да | нет |  |  | 0 | Дср | 0 | Дср | 0 | Дср | 0 | Дср | 0 | Дср | 0 | Дср | 0 | Дср | 0 | Дср | 0 | Дср | 0 | Дср | 0 | Дср | 0 | Дср | 0
49 | 18_103 | ОАО "Петербургская сбытовая компания" | ООО "Жилкомсервис № 1 Центрального района" | Силовая нагрузка | кВт.ч. |  |  |  |  | да | да |  |  | 0 | Д | 0 | Д | 0 | Д | 0 | Д | 0 | Д | 0 | Д | 0 | Д | 0 | Д | 28405 | Д | 3010 | Д | 4052 | Д | 775 | Д | 36242
| 18_103 | ОАО "Петербургская сбытовая компания" | ООО "Жилкомсервис № 1 Центрального района" | Освещение МОП | кВт.ч. |  | 48 | РКУ | 3 | да | да |  |  | 0 | Д | 0 | Д | 0 | Д | 0 | Д | 0 | Д | 0 | Д | 0 | Д | 0 | Д | 6319 | Д | 551 | Д | 739 | Д | 469 | Д | 8078
50 | 18_104 | ОАО "Петербургская сбытовая компания" | ООО "Жилкомсервис № 1 Центрального района" | Силовая нагрузка | кВт.ч. | [32 empty] | 0
| 18_104 | ОАО "Петербургская сбытовая компания" | ООО "Жилкомсервис № 1 Центрального района" | Освещение МОП | кВт.ч. |  | 24 | РКУ | 2 | да | нет |  |  | 0 | Дср | 0 | Дср | 0 | Дср | 0 | Дср | 0 | Дср | 0 | Дср | 0 | Дср | 0 | Дср | 0 | Дср | 0 | Дср | 0 | Дср | 0 | Дср | 0
| 18_111 | ОАО "Петербургская сбытовая компания" | ООО "Жилкомсервис № 1 Центрального района" | Силовая нагрузка | кВт.ч. |  |  |  |  | нет | нет |  |  | 490 | Р | 490 | Р | 490 | Р | 490 | Р | 490 | Р | 1465 | Р | 1465 | Р | 1465 | Р | 1465 | Р | 1465 | Р | 1465 | Р | 1465 | Р | 12705
| 18_111 | ОАО "Петербургская сбытовая компания" | ООО "Жилкомсервис № 1 Центрального района" | Освещение МОП | кВт.ч. |  | 18 | РКУ |  | нет | нет |  |  | 420 | Р | 420 | Р | 420 | Р | 420 | Р | 420 | Р | 2193 | Р | 2193 | Р | 2193 | Р | 2193 | Р | 2193 | Р | 2193 | Р | 2193 | Р | 17451
51 | 18_106 | ОАО "Петербургская сбытовая компания" | ООО "Жилкомсервис № 1 Центрального района" | Силовая нагрузка | кВт.ч. |  |  |  |  | нет | нет |  |  | 2246 | Р | 1856 | Р | 2290 | Р | 2217 | Р | 2290 | Р | 811 | Р | 811 | Р | 811 | Р | 811 | Р | 811 | Р | 811 | Р | 811 | Р | 16576
| 18_106 | ОАО "Петербургская сбытовая компания" | ООО "Жилкомсервис № 1 Центрального района" | Освещение МОП | кВт.ч. |  | 12 | РКУ |  | нет | нет |  |  | 1965 | Р | 4241 | Р | 2004 | Р | 1940 | Р | 2004 | Р | 1214 | Р | 1214 | Р | 1214 | Р | 1214 | Р | 1214 | Р | 1214 | Р | 1214 | Р | 20652
52 | 18_107 | ОАО "Петербургская сбытовая компания" | ООО "Жилкомсервис № 1 Центрального района" | Силовая нагрузка | кВт.ч. |  |  |  |  | нет | нет |  |  | 2416 | Р | 2115 | Р | 2590 | Р | 2506 | Р | 2590 | Р | 917 | Р | 917 | Р | 917 | Р | 917 | Р | 917 | Р | 917 | Р | 917 | Р | 18636
| 18_107 | ОАО "Петербургская сбытовая компания" | ООО "Жилкомсервис № 1 Центрального района" | Освещение МОП | кВт.ч. |  | 10 | РКУ |  | нет | нет |  |  | 2115 | Р | 4564 | Р | 2266 | Р | 2193 | Р | 2266 | Р | 1373 | Р | 1373 | Р | 1373 | Р | 1373 | Р | 1373 | Р | 1373 | Р | 1373 | Р | 23015
53 | 18_109 | ОАО "Петербургская сбытовая компания" | ООО "Жилкомсервис № 1 Центрального района" | Силовая нагрузка | кВт.ч. |  |  |  |  | нет | нет |  |  | 0 | Р | 0 | Р | 0 | Р | 0 | Р | 0 | Р | 0 | Р | 0 | Р | 0 | Р | 0 | Р | 0 | Р | 0 | Р | 0 | Р | 0
| 18_109 | ОАО "Петербургская сбытовая компания" | ООО "Жилкомсервис № 1 Центрального района" | Освещение МОП | кВт.ч. |  | 42 | РКУ |  | нет | нет |  |  | 414 | Р | 414 | Р | 414 | Р | 414 | Р | 414 | Р | 1528 | Р | 1528 | Р | 1528 | Р | 1528 | Р | 1528 | Р | 1528 | Р | 1528 | Р | 12766
54 | 18_144 | ОАО "Петербургская сбытовая компания" | ООО "Жилкомсервис № 1 Центрального района" | Силовая нагрузка | кВт.ч. | [32 empty] | 0
| 18_144 | ОАО "Петербургская сбытовая компания" | ООО "Жилкомсервис № 1 Центрального района" | Освещение МОП | кВт.ч. |  | 80 | РКУ | 2 | нет | нет |  |  | 648 | Р | 648 | Р | 648 | Р | 648 | Р | 648 | Р | 2830 | Р | 962 | Р | 1896 | Р | 1896 | Р | 1896 | Р | 1896 | Р | 1896 | Р | 16512
55 | 18_146 | ОАО "Петербургская сбытовая компания" | ООО "Жилкомсервис № 1 Центрального района" | Силовая нагрузка | кВт.ч. |  |  |  |  | да | да |  |  | 0 | Д | 0 | Д | 0 | Д | 0 | Д | 0 | Д | 0 | Д | 0 | Д | 0 | Д | 0 | Д | 3357 | Д | 332 | Д | 186 | Д | 3875
| 18_146 | ОАО "Петербургская сбытовая компания" | ООО "Жилкомсервис № 1 Центрального района" | Освещение МОП | кВт.ч. |  | 18 | РКУ | 2 | да | да |  |  | 0 | Д | 0 | Д | 0 | Д | 0 | Д | 0 | Д | 0 | Д | 0 | Д | 0 | Д | 0 | Д | 6143 | Д | 588 | Д | 551 | Д | 7282
56 | 18_147 | ОАО "Петербургская сбытовая компания" | ООО "Жилкомсервис № 1 Центрального района" | Силовая нагрузка | кВт.ч. |  |  |  |  | да | да |  |  | 0 | Д | 0 | Д | 0 | Д | 0 | Д | 0 | Д | 0 | Д | 0 | Д | 0 | Д | 0 | Д | 0 | Д | 9 | Д | 51 | Д | 60
| 18_147 | ОАО "Петербургская сбытовая компания" | ООО "Жилкомсервис № 1 Центрального района" | Освещение МОП | кВт.ч. |  | 20 | РКУ | 2 | нет | нет |  |  | 570 | Р | 570 | Р | 570 | Р | 570 | Р | 570 | Р | 835 | Р | 835 | Р | 835 | Р | 835 | Р | 835 | Р | 835 | Р | 835 | Р | 8695
57 | 18_148 | ОАО "Петербургская сбытовая компания" | ООО "Жилкомсервис № 1 Центрального района" | Силовая нагрузка | кВт.ч. | [32 empty] | 0
| 18_148 | ОАО "Петербургская сбытовая компания" | ООО "Жилкомсервис № 1 Центрального района" | Освещение МОП | кВт.ч. |  |  |  |  | да | да |  |  | 275 | Д | 275 | Д | 275 | Д | 275 | Д | 275 | Д | 275 | Д | 275 | Д | 275 | Д | 1937 | Д | 1076 | Д | 146 | Д | 119 | Д | 5478
58 | 18_149 | ОАО "Петербургская сбытовая компания" | ООО "Жилкомсервис № 1 Центрального района" | Силовая нагрузка | кВт.ч. | [32 empty] | 0
| 18_149 | ОАО "Петербургская сбытовая компания" | ООО "Жилкомсервис № 1 Центрального района" | Освещение МОП | кВт.ч. |  | 23 | РКУ | 5 | нет | нет |  |  | 408 | Р | 408 | Р | 408 | Р | 408 | Р | 408 | Р | 991 | Р | 991 | Р | 991 | Р | 991 | Р | 991 | Р | 991 | Р | 991 | Р | 8977
59 | 18_150 | ОАО "Петербургская сбытовая компания" | ООО "Жилкомсервис № 1 Центрального района" | Силовая нагрузка | кВт.ч. | [32 empty] | 0
| 18_150 | ОАО "Петербургская сбытовая компания" | ООО "Жилкомсервис № 1 Центрального района" | Освещение МОП | кВт.ч. |  | 35 | РКУ | 2 | нет | нет |  |  | 1140 | Р | 1140 | Р | 1140 | Р | 1140 | Р | 1140 | Р | 2035 | Р | 2035 | Р | 2035 | Р | 2035 | Р | 2035 | Р | 2035 | Р | 2035 | Р | 19945
60 | 18_151 | ОАО "Петербургская сбытовая компания" | ООО "Жилкомсервис № 1 Центрального района" | Силовая нагрузка | кВт.ч. |  |  |  |  | нет | нет |  |  | 378 | Р | 378 | Р | 378 | Р | 378 | Р | 378 | Р | 788 | Р | 788 | Р | 788 | Р | 788 | Р | 788 | Р | 788 | Р | 788 | Р | 7406
| 18_151 | ОАО "Петербургская сбытовая компания" | ООО "Жилкомсервис № 1 Центрального района" | Освещение МОП | кВт.ч. |  | 19 | РКУ | 7 | нет | нет |  |  | 324 | Р | 324 | Р | 324 | Р | 324 | Р | 324 | Р | 1180 | Р | 1180 | Р | 1180 | Р | 1180 | Р | 1180 | Р | 1180 | Р | 1180 | Р | 9880
| 18_175 | ОАО "Петербургская сбытовая компания" | ООО "Жилкомсервис № 1 Центрального района" | Силовая нагрузка | кВт.ч. | [32 empty] | 0
| 18_175 | ОАО "Петербургская сбытовая компания" | ООО "Жилкомсервис № 1 Центрального района" | Освещение МОП | кВт.ч. |  | 19 | РКУ | 2 | да | да |  |  | 107 | Д | 303 | Д | 143 | Д | 152 | Д | 121 | Д | 117 | Д | 115 | Д | 181 | Д | 149 | Д | 169 | Д | 212 | Д | 153 | Д | 1922
61 | 18_176 | ОАО "Петербургская сбытовая компания" | ООО "Жилкомсервис № 1 Центрального района" | Силовая нагрузка | кВт.ч. | [32 empty] | 0
| 18_176 | ОАО "Петербургская сбытовая компания" | ООО "Жилкомсервис № 1 Центрального района" | Освещение МОП | кВт.ч. |  | 43 | РКУ | 2 | нет | нет |  |  | 2187 | Р | 2187 | Р | 2187 | Р | 2187 | Р | 2187 | Р | 2187 | Р | 2187 | Р | 2187 | Р | 2187 | Р | 2187 | Р | 2187 | Р | 2187 | Р | 26244
62 | 18_177 | ОАО "Петербургская сбытовая компания" | ООО "Жилкомсервис № 1 Центрального района" | Силовая нагрузка | кВт.ч. | [32 empty] | 0
| 18_177 | ОАО "Петербургская сбытовая компания" | ООО "Жилкомсервис № 1 Центрального района" | Освещение МОП | кВт.ч. |  | 59 | РКУ | 3 | да | да |  |  | 333 | Д | 597 | Д | 265 | Д | 218 | Д | 163 | Д | 109 | Д | 126 | Д | 103 | Д | 126 | Д | 183 | Д | 325 | Д | 248 | Д | 2796
63 | 18_183 | ОАО "Петербургская сбытовая компания" | ООО "Жилкомсервис № 1 Центрального района" | Силовая нагрузка | кВт.ч. | [32 empty] | 0
| 18_183 | ОАО "Петербургская сбытовая компания" | ООО "Жилкомсервис № 1 Центрального района" | Освещение МОП | кВт.ч. |  | 44 | РКУ | 3 | нет | нет |  |  | 1716 | Р | 1716 | Р | 1716 | Р | 1716 | Р | 1716 | Р | 2261 | Р | 2261 | Р | 2261 | Р | 2261 | Р | 2261 | Р | 2261 | Р | 2261 | Р | 24407
64 | 18_185 | ОАО "Петербургская сбытовая компания" | ООО "Жилкомсервис № 1 Центрального района" | Силовая нагрузка | кВт.ч. |  |  |  |  | нет | нет |  |  | 1526 | Р | 1526 | Р | 1526 | Р | 1526 | Р | 1526 | Р | 1526 | Р | 1526 | Р | 1526 | Р | 1526 | Р | 1526 | Р | 1526 | Р | 1526 | Р | 18312
| 18_185 | ОАО "Петербургская сбытовая компания" | ООО "Жилкомсервис № 1 Центрального района" | Освещение МОП | кВт.ч. |  | 24 | РКУ | 2 | нет | нет |  |  | 1308 | Р | 1308 | Р | 1308 | Р | 1308 | Р | 1308 | Р | 2080 | Р | 2080 | Р | 2080 | Р | 2080 | Р | 2080 | Р | 2080 | Р | 2080 | Р | 21100
65 | 18_186 | ОАО "Петербургская сбытовая компания" | ООО "Жилкомсервис № 1 Центрального района" | Силовая нагрузка | кВт.ч. | [32 empty] | 0
| 18_186 | ОАО "Петербургская сбытовая компания" | ООО "Жилкомсервис № 1 Центрального района" | Освещение МОП | кВт.ч. |  | 44 | РКУ | 3 | нет | нет |  |  | 924 | Р | 924 | Р | 924 | Р | 924 | Р | 924 | Р | 2301 | Р | 2301 | Р | 2301 | Р | 2301 | Р | 2301 | Р | 2301 | Р | 2301 | Р | 20727
66 | 18_253 | - | - | Силовая нагрузка | кВт.ч. |  |  |  |  | нет | нет | [26 empty] | 0 | Договор в оформлении
| 18_253 | - | - | Освещение МОП | кВт.ч. |  | 52 | РКУ | 3 | нет | нет | [26 empty] | 0 | Договор в оформлении
67 | 18_337 | ОАО "Петербургская сбытовая компания" | ООО "Жилкомсервис № 1 Центрального района" | Силовая нагрузка | кВт.ч. |  |  |  |  | нет | нет |  |  | 1190 | Р | 1190 | Р | 1190 | Р | 1190 | Р | 1190 | Р | 3296 | Р | 3296 | Р | 3296 | Р | 3296 | Р | 3296 | Р | 3296 | Р | 3296 | Р | 29022
| 18_337 | ОАО "Петербургская сбытовая компания" | ООО "Жилкомсервис № 1 Центрального района" | Освещение МОП | кВт.ч. |  | 64 | РКУ |  | нет | нет |  |  | 1020 | Р | 1020 | Р | 1020 | Р | 1020 | Р | 1020 | Р | 4936 | Р | 4936 | Р | 4936 | Р | 4936 | Р | 4936 | Р | 4936 | Р | 4936 | Р | 39652
68 | 18_199 | ОАО "Петербургская сбытовая компания" | ООО "Жилкомсервис № 1 Центрального района" | Силовая нагрузка | кВт.ч. |  |  |  |  | нет | нет |  |  | 434 | Р | 434 | Р | 434 | Р | 434 | Р | 434 | Р | 556 | Р | 556 | Р | 556 | Р | 556 | Р | 556 | Р | 556 | Р | 556 | Р | 6062
| 18_199 | ОАО "Петербургская сбытовая компания" | ООО "Жилкомсервис № 1 Центрального района" | Освещение МОП | кВт.ч. |  | 11 | РКУ | 1 | нет | нет |  |  | 372 | Р | 372 | Р | 372 | Р | 372 | Р | 372 | Р | 832 | Р | 832 | Р | 537 | Р | 0 | Р | 0 | Р | 0 | Р | 0 | Р | 4061
69 | 18_194 | ОАО "Петербургская сбытовая компания" | ООО "Жилкомсервис № 1 Центрального района" | Силовая нагрузка | кВт.ч. | [32 empty] | 0
| 18_194 | ОАО "Петербургская сбытовая компания" | ООО "Жилкомсервис № 1 Центрального района" | Освещение МОП | кВт.ч. |  | 29 | РКУ | 1 | нет | нет |  |  | 234 | Р | 234 | Р | 234 | Р | 234 | Р | 234 | Р | 1460 | Р | 1460 | Р | 1460 | Р | 1460 | Р | 1460 | Р | 1460 | Р | 1460 | Р | 11390
70 | 18_196 | ОАО "Петербургская сбытовая компания" | ООО "Жилкомсервис № 1 Центрального района" | Силовая нагрузка | кВт.ч. | [32 empty] | 0
| 18_196 | ОАО "Петербургская сбытовая компания" | ООО "Жилкомсервис № 1 Центрального района" | Освещение МОП | кВт.ч. |  |  | РКУ |  | да | да |  |  | 100 | Д | 428 | Д | 353 | Д | 210 | Д | 400 | Д | 94 | Д | 85 | Д | 229 | Д | 361 | Д | 338 | Д | 193 | Д | 87 | Д | 2878
| 18_197 | ОАО "Петербургская сбытовая компания" | ООО "Жилкомсервис № 1 Центрального района" | Силовая нагрузка | кВт.ч. | [32 empty] | 0
| 18_197 | ОАО "Петербургская сбытовая компания" | ООО "Жилкомсервис № 1 Центрального района" | Освещение МОП | кВт.ч. |  | 11 | РКУ | 1 | да | да |  |  | 100 | Д | 0 | Д | 100 | Д | 100 | Д | 100 | Д | 100 | Д | 572 | Д | 274 | Д | 0 | Д | 55 | Д | 60 | Д | 68 | Д | 1529
71 | 18_198 | ОАО "Петербургская сбытовая компания" | ООО "Жилкомсервис № 1 Центрального района" | Силовая нагрузка | кВт.ч. | [32 empty] | 0
| 18_198 | ОАО "Петербургская сбытовая компания" | ООО "Жилкомсервис № 1 Центрального района" | Освещение МОП | кВт.ч. |  | 11 | РКУ | 2 | да | да |  |  | 108 | Д | 236 | Д | 124 | Д | 219 | Д | 103 | Д | 132 | Д | 145 | Д | 134 | Д | 148 | Д | 132 | Д | 214 | Д | 192 | Д | 1887
72 | 18_224 | ОАО "Петербургская сбытовая компания" | ООО "Жилкомсервис № 1 Центрального района" | Силовая нагрузка | кВт.ч. |  |  |  |  | нет | нет |  |  | 385 | Р | 385 | Р | 385 | Р | 385 | Р | 385 | Р | 618 | Р | 618 | Р | 618 | Р | 618 | Р | 618 | Р | 618 | Р | 618 | Р | 6251
| 18_224 | ОАО "Петербургская сбытовая компания" | ООО "Жилкомсервис № 1 Центрального района" | Освещение МОП | кВт.ч. |  | 9 | РКУ | 1 | нет | нет |  |  | 330 | Р | 330 | Р | 330 | Р | 330 | Р | 330 | Р | 925 | Р | 925 | Р | 925 | Р | 925 | Р | 925 | Р | 925 | Р | 925 | Р | 8125
73 | 18_225 | ОАО "Петербургская сбытовая компания" | ООО "Жилкомсервис № 1 Центрального района" | Силовая нагрузка | кВт.ч. | [32 empty] | 0
| 18_225 | ОАО "Петербургская сбытовая компания" | ООО "Жилкомсервис № 1 Центрального района" | Освещение МОП | кВт.ч. |  | 3 | РКУ | 3 | нет | нет |  |  | 503 | Р | 503 | Р | 503 | Р | 503 | Р | 503 | Р | 2830 | Р | 4240 | Р | 3535 | Р | 3535 | Р | 3535 | Р | 3535 | Р | 3535 | Р | 27260
76 | 18_226 | ОАО "Петербургская сбытовая компания" | ООО "Жилкомсервис № 1 Центрального района" | Силовая нагрузка | кВт.ч. | [32 empty] | 0
| 18_226 | ОАО "Петербургская сбытовая компания" | ООО "Жилкомсервис № 1 Центрального района" | Освещение МОП | кВт.ч. |  | 4 | РКУ |  | нет | нет |  |  | 260 | Р | 235 | Р | 260 | Р | 252 | Р | 260 | Р | 818 | Р | 818 | Р | 818 | Р | 818 | Р | 818 | Р | 818 | Р | 818 | Р | 6993
78 | 18_227 | ОАО "Петербургская сбытовая компания" | ООО "Жилкомсервис № 1 Центрального района" | Силовая нагрузка | кВт.ч. | [32 empty] | 0
| 18_227 | ОАО "Петербургская сбытовая компания" | ООО "Жилкомсервис № 1 Центрального района" | Освещение МОП | кВт.ч. |  | 14 | РКУ | 1 | нет | нет |  |  | 112 | Р | 101 | Р | 112 | Р | 108 | Р | 112 | Р | 396 | Р | 396 | Р | 396 | Р | 396 | Р | 396 | Р | 396 | Р | 396 | Р | 3317
79 | 18_228 | ОАО "Петербургская сбытовая компания" | ООО "Жилкомсервис № 1 Центрального района" | Силовая нагрузка | кВт.ч. | [32 empty] | 0
| 18_228 | ОАО "Петербургская сбытовая компания" | ООО "Жилкомсервис № 1 Центрального района" | Освещение МОП | кВт.ч. |  | 3 | РКУ | 3 | да | да |  |  | 2224 | Д | 2226 | Д | 2225 | Д | 2225 | Д | 2226 | Д | 2326 | Д | 2226 | Д | 2217 | Д | 1989 | Д | 0 | Д | 488 | Д | 0 | Д | 20372
80 | 18_229 | ОАО "Петербургская сбытовая компания" | ООО "Жилкомсервис № 1 Центрального района" | Силовая нагрузка | кВт.ч. | [32 empty] | 0
| 18_229 | ОАО "Петербургская сбытовая компания" | ООО "Жилкомсервис № 1 Центрального района" | Освещение МОП | кВт.ч. |  | 41 | РКУ | 1 | нет | нет |  |  | 521 | Р | 470 | Р | 521 | Р | 504 | Р | 521 | Р | 1121 | Р | 1121 | Р | 1121 | Р | 1121 | Р | 1121 | Р | 1121 | Р | 1121 | Р | 10384
| 18_231 | ОАО "Петербургская сбытовая компания" | ООО "Жилкомсервис № 1 Центрального района" | Силовая нагрузка | кВт.ч. | [32 empty] | 0
| 18_231 | ОАО "Петербургская сбытовая компания" | ООО "Жилкомсервис № 1 Центрального района" | Освещение МОП | кВт.ч. |  | 2 | РКУ | 4 | нет | нет |  |  | 186 | Р | 168 | Р | 186 | Р | 180 | Р | 186 | Р | 671 | Р | 671 | Р | 671 | Р | 671 | Р | 671 | Р | 671 | Р | 671 | Р | 5603
82 | 18_221 | ОАО "Петербургская сбытовая компания" | ООО "Жилкомсервис № 1 Центрального района" | Силовая нагрузка | кВт.ч. | [32 empty] | 0
| 18_221 | ОАО "Петербургская сбытовая компания" | ООО "Жилкомсервис № 1 Центрального района" | Освещение МОП | кВт.ч. |  | 46 | РКУ | 1 | нет | нет |  |  | 2195 | Р | 1105 | Р | 2195 | Р | 2124 | Р | 2195 | Р | 2782 | Р | 2782 | Р | 2782 | Р | 2782 | Р | 2782 | Р | 2782 | Р | 2782 | Р | 29288
83 | 18_222 | ОАО "Петербургская сбытовая компания" | ООО "Жилкомсервис № 1 Центрального района" | Силовая нагрузка | кВт.ч. | [32 empty] | 0
| 18_222 | ОАО "Петербургская сбытовая компания" | ООО "Жилкомсервис № 1 Центрального района" | Освещение МОП | кВт.ч. |  | 33 | РКУ | 1 | нет | нет |  |  | 558 | Р | 504 | Р | 558 | Р | 540 | Р | 558 | Р | 1169 | Р | 1169 | Р | 1169 | Р | 1169 | Р | 1169 | Р | 1169 | Р | 1169 | Р | 10901
84 | 18_223 | ОАО "Петербургская сбытовая компания" | ООО "Жилкомсервис № 1 Центрального района" | Силовая нагрузка | кВт.ч. | [32 empty] | 0
| 18_223 | ОАО "Петербургская сбытовая компания" | ООО "Жилкомсервис № 1 Центрального района" | Освещение МОП | кВт.ч. |  | 6 | РКУ | 5 | да | да |  |  | 263 | Д | 263 | Д | 263 | Д | 263 | Д | 263 | Д | 263 | Д | 263 | Д | 261 | Д | 28 | Д | 172 | Д | 126 | Д | 0 | Д | 2428
85 | 18_236 | ОАО "Петербургская сбытовая компания" | ООО "Жилкомсервис № 1 Центрального района" | Силовая нагрузка | кВт.ч. | [32 empty] | 0
| 18_236 | ОАО "Петербургская сбытовая компания" | ООО "Жилкомсервис № 1 Центрального района" | Освещение МОП | кВт.ч. |  | 48 | РКУ | 14 | нет | нет |  |  | 112 | Р | 101 | Р | 112 | Р | 108 | Р | 112 | Р | 2086 | Р | 2086 | Р | 2086 | Р | 2086 | Р | 2086 | Р | 2086 | Р | 2086 | Р | 15147
86 | 18_238 | ОАО "Петербургская сбытовая компания" | ООО "Жилкомсервис № 1 Центрального района" | Силовая нагрузка | кВт.ч. |  |  |  |  | нет | нет |  |  | 2604 | Р | 2352 | Р | 2604 | Р | 2520 | Р | 2604 | Р | 694 | Р | 694 | Р | 694 | Р | 694 | Р | 694 | Р | 694 | Р | 694 | Р | 17542
| 18_238 | ОАО "Петербургская сбытовая компания" | ООО "Жилкомсервис № 1 Центрального района" | Освещение МОП | кВт.ч. |  | 52 | РКУ | 1 | нет | нет |  |  | 4464 | Р | 4032 | Р | 4464 | Р | 4320 | Р | 4464 | Р | 1039 | Р | 1039 | Р | 1039 | Р | 1039 | Р | 1039 | Р | 1039 | Р | 1039 | Р | 29017
87 | 18_239 | ОАО "Петербургская сбытовая компания" | ООО "Жилкомсервис № 1 Центрального района" | Силовая нагрузка | кВт.ч. | [32 empty] | 0
| 18_239 | ОАО "Петербургская сбытовая компания" | ООО "Жилкомсервис № 1 Центрального района" | Освещение МОП | кВт.ч. |  | 87 | РКУ | 2 | нет | нет |  |  | 2232 | Р | 2016 | Р | 2232 | Р | 2160 | Р | 2160 | Р | 2097 | Р | 2097 | Р | 2097 | Р | 2097 | Р | 2097 | Р | 2097 | Р | 2097 | Р | 25479
88 | 18_240 | ОАО "Петербургская сбытовая компания" | ООО "Жилкомсервис № 1 Центрального района" | Силовая нагрузка | кВт.ч. | [32 empty] | 0
| 18_240 | ОАО "Петербургская сбытовая компания" | ООО "Жилкомсервис № 1 Центрального района" | Освещение МОП | кВт.ч. |  | 28 | РКУ | 2 | нет | нет |  |  | 330 | Р | 298 | Р | 330 | Р | 319 | Р | 330 | Р | 1064 | Р | 1064 | Р | 1064 | Р | 1064 | Р | 1064 | Р | 1064 | Р | 1064 | Р | 9055
89 | 18_241 | ОАО "Петербургская сбытовая компания" | ООО "Жилкомсервис № 1 Центрального района" | Силовая нагрузка | кВт.ч. | [32 empty] | 0
| 18_241 | ОАО "Петербургская сбытовая компания" | ООО "Жилкомсервис № 1 Центрального района" | Освещение МОП | кВт.ч. |  | 21 | РКУ | 1 | да | да |  |  | 237 | Д | 220 | Д | 220 | Д | 220 | Д | 220 | Д | 221 | Д | 220 | Д | 220 | Д | 220 | Д | 220 | Д | 220 | Д | 220 | Д | 2658
90 | 18_242 | ОАО "Петербургская сбытовая компания" | ООО "Жилкомсервис № 1 Центрального района" | Силовая нагрузка | кВт.ч. | [32 empty] | 0
| 18_242 | ОАО "Петербургская сбытовая компания" | ООО "Жилкомсервис № 1 Центрального района" | Освещение МОП | кВт.ч. |  | 12 | РКУ | 4 | да | да |  |  | 572 | Д | 572 | Д | 572 | Д | 572 | Д | 572 | Д | 572 | Д | 572 | Д | 572 | Д | 0 | Д | 0 | Д | 0 | Д | 0 | Д | 4576
| 18_243 | ОАО "Петербургская сбытовая компания" | ООО "Жилкомсервис № 1 Центрального района" | Силовая нагрузка | кВт.ч. | [32 empty] | 0
| 18_243 | ОАО "Петербургская сбытовая компания" | ООО "Жилкомсервис № 1 Центрального района" | Освещение МОП | кВт.ч. |  | 2 | РКУ | 2 | нет | нет |  |  | 446 | Р | 403 | Р | 446 | Р | 432 | Р | 446 | Р | 1005 | Р | 1005 | Р | 1005 | Р | 1005 | Р | 1005 | Р | 1005 | Р | 1005 | Р | 9208
91 | 18_244 | ОАО "Петербургская сбытовая компания" | ООО "Жилкомсервис № 1 Центрального района" | Силовая нагрузка | кВт.ч. | [32 empty] | 0
| 18_244 | ОАО "Петербургская сбытовая компания" | ООО "Жилкомсервис № 1 Центрального района" | Освещение МОП | кВт.ч. |  | 34 | РКУ | 29 | да | да |  |  | 193 | Д | 193 | Д | 213 | Д | 213 | Д | 159 | Д | 161 | Д | 159 | Д | 143 | Д | 155 | Д | 155 | Д | 155 | Д | 155 | Д | 2054
92 | 18_245 | ОАО "Петербургская сбытовая компания" | ООО "Жилкомсервис № 1 Центрального района" | Силовая нагрузка | кВт.ч. |  |  |  |  | нет | нет |  |  | 781 | Р | 706 | Р | 781 | Р | 756 | Р | 781 | Р | 2285 | Р | 2285 | Р | 2285 | Р | 2285 | Р | 2285 | Р | 2285 | Р | 2285 | Р | 19800
| 18_245 | ОАО "Петербургская сбытовая компания" | ООО "Жилкомсервис № 1 Центрального района" | Освещение МОП | кВт.ч. |  | 68 | РКУ | 4 | нет | нет |  |  | 2195 | Р | 1982 | Р | 2195 | Р | 2124 | Р | 2195 | Р | 3421 | Р | 3421 | Р | 3421 | Р | 3421 | Р | 3421 | Р | 3421 | Р | 3421 | Р | 34638
93 | 18_246 | ОАО "Петербургская сбытовая компания" | ООО "Жилкомсервис № 1 Центрального района" | Силовая нагрузка | кВт.ч. |  |  |  |  | нет | нет |  |  | 484 | Р | 437 | Р | 484 | Р | 468 | Р | 484 | Р | 1406 | Р | 1406 | Р | 1406 | Р | 1406 | Р | 1406 | Р | 1406 | Р | 1406 | Р | 12199
| 18_246 | ОАО "Петербургская сбытовая компания" | ООО "Жилкомсервис № 1 Центрального района" | Освещение МОП | кВт.ч. |  | 27 | РКУ | 2 | нет | нет |  |  | 893 | Р | 806 | Р | 893 | Р | 864 | Р | 893 | Р | 2106 | Р | 2106 | Р | 2106 | Р | 2106 | Р | 2106 | Р | 2106 | Р | 2106 | Р | 19091
94 | 18_247 | ОАО "Петербургская сбытовая компания" | ООО "Жилкомсервис № 1 Центрального района" | Силовая нагрузка | кВт.ч. |  |  |  |  | нет | нет |  |  | 4840 | Р | 4500 | Р | 4840 | Р | 4680 | Р | 4840 | Р | 1145 | Р | 1145 | Р | 1145 | Р | 1145 | Р | 1145 | Р | 1145 | Р | 1145 | Р | 31715
| 18_247 | ОАО "Петербургская сбытовая компания" | ООО "Жилкомсервис № 1 Центрального района" | Освещение МОП | кВт.ч. |  | 54 | РКУ | 1 | да | да |  |  | 774 | Д | 774 | Д | 772 | Д | 772 | Д | 774 | Д | 774 | Д | 774 | Д | 774 | Д | 2391 | Д | 171 | Д | 223 | Д | 0 | Д | 8973
95 | 18_249 | ОАО "Петербургская сбытовая компания" | ООО "Жилкомсервис № 1 Центрального района" | Силовая нагрузка | кВт.ч. |  |  |  |  | нет | нет |  |  | 938 | Р | 938 | Р | 938 | Р | 938 | Р | 938 | Р | 3052 | Р | 3052 | Р | 3052 | Р | 3052 | Р | 3052 | Р | 3052 | Р | 3052 | Р | 26054
| 18_249 | ОАО "Петербургская сбытовая компания" | ООО "Жилкомсервис № 1 Центрального района" | Освещение МОП | кВт.ч. |  | 69 | РКУ | 5 | нет | нет |  |  | 804 | Р | 804 | Р | 804 | Р | 804 | Р | 804 | Р | 4570 | Р | 4570 | Р | 4570 | Р | 4570 | Р | 4570 | Р | 4570 | Р | 4570 | Р | 36010
96 | 18_237 | ОАО "Петербургская сбытовая компания" | ООО "Жилкомсервис № 1 Центрального района" | Силовая нагрузка | кВт.ч. | [32 empty] | 0
| 18_237 | ОАО "Петербургская сбытовая компания" | ООО "Жилкомсервис № 1 Центрального района" | Освещение МОП | кВт.ч. |  | 70 | РКУ | 3 | нет | нет |  |  | 1600 | Р | 1445 | Р | 1600 | Р | 1548 | Р | 1600 | Р | 2173 | Р | 2173 | Р | 2173 | Р | 2173 | Р | 2173 | Р | 2173 | Р | 2173 | Р | 23004
97 | 18_280 | ОАО "Петербургская сбытовая компания" | ООО "Жилкомсервис № 1 Центрального района" | Силовая нагрузка | кВт.ч. | [32 empty] | 0
| 18_280 | ОАО "Петербургская сбытовая компания" | ООО "Жилкомсервис № 1 Центрального района" | Освещение МОП | кВт.ч. |  | 40 | РКУ | 2 | да | да |  |  | 1135 | Д | 1847 | Д | 1259 | Д | 867 | Д | 616 | Д | 658 | Д | 375 | Д | 827 | Д | 0 | Д | 2632 | Д | 1551 | Д | 1670 | Д | 13437
98 | 18_282 | ОАО "Петербургская сбытовая компания" | ООО "Жилкомсервис № 1 Центрального района" | Силовая нагрузка | кВт.ч. |  |  |  |  | да | да |  |  | 0 | Д | 198 | Д | 59 | Д | 60 | Д | 61 | Д | 73 | Д | 47 | Д | 83 | Д | 71 | Д | 64 | Д | 82 | Д | 54 | Д | 852
| 18_282 | ОАО "Петербургская сбытовая компания" | ООО "Жилкомсервис № 1 Центрального района" | Освещение МОП | кВт.ч. |  | 11 | РКУ | 1 | да | да |  |  | 0 | Д | 1090 | Д | 436 | Д | 390 | Д | 228 | Д | 179 | Д | 108 | Д | 266 | Д | 379 | Д | 401 | Д | 577 | Д | 482 | Д | 4536
100 | 18_283 | ОАО "Петербургская сбытовая компания" | ООО "Жилкомсервис № 1 Центрального района" | Силовая нагрузка | кВт.ч. | [32 empty] | 0
| 18_283 | ОАО "Петербургская сбытовая компания" | ООО "Жилкомсервис № 1 Центрального района" | Освещение МОП | кВт.ч. |  | 17 | РКУ | 10 | нет | нет |  |  | 484 | Р | 437 | Р | 484 | Р | 468 | Р | 484 | Р | 765 | Р | 765 | Р | 765 | Р | 765 | Р | 765 | Р | 765 | Р | 765 | Р | 7712
| 18_292 | ОАО "Петербургская сбытовая компания" | ООО "Жилкомсервис № 1 Центрального района" | Силовая нагрузка | кВт.ч. |  |  |  |  | нет | нет |  |  | 336 | Р | 336 | Р | 336 | Р | 336 | Р | 336 | Р | 985 | Р | 985 | Р | 985 | Р | 985 | Р | 985 | Р | 985 | Р | 985 | Р | 8575
| 18_292 | ОАО "Петербургская сбытовая компания" | ООО "Жилкомсервис № 1 Центрального района" | Освещение МОП | кВт.ч. |  | 18 | РКУ | 1 | нет | нет |  |  | 288 | Р | 288 | Р | 288 | Р | 288 | Р | 288 | Р | 1474 | Р | 1474 | Р | 1474 | Р | 1474 | Р | 1474 | Р | 1474 | Р | 1474 | Р | 11758
101 | 18_293 | ОАО "Петербургская сбытовая компания" | ООО "Жилкомсервис № 1 Центрального района" | Силовая нагрузка | кВт.ч. | [32 empty] | 0
| 18_293 | ОАО "Петербургская сбытовая компания" | ООО "Жилкомсервис № 1 Центрального района" | Освещение МОП | кВт.ч. |  |  |  |  | нет | нет |  |  | 846 | Р | 846 | Р | 846 | Р | 846 | Р | 846 | Р | 2550 | Р | 2550 | Р | 2550 | Р | 2550 | Р | 2550 | Р | 2550 | Р | 2550 | Р | 22080
102 | 18_294 | ОАО "Петербургская сбытовая компания" | ООО "Жилкомсервис № 1 Центрального района" | Силовая нагрузка | кВт.ч. | [32 empty] | 0
| 18_294 | ОАО "Петербургская сбытовая компания" | ООО "Жилкомсервис № 1 Центрального района" | Освещение МОП | кВт.ч. |  | 51 | РКУ | 3 | нет | нет |  |  | 535 | Р | 484 | Р | 535 | Р | 518 | Р | 535 | Р | 518 | Р | 535 | Р | 535 | Р | 518 | Р | 535 | Р | 518 | Р | 535 | Р | 6301
103 | 18_295 | ОАО "Петербургская сбытовая компания" | ООО "Жилкомсервис № 1 Центрального района" | Силовая нагрузка | кВт.ч. |  |  |  |  | нет | нет |  |  | 882 | Р | 882 | Р | 882 | Р | 882 | Р | 882 | Р | 1663 | Р | 1663 | Р | 1663 | Р | 1663 | Р | 1663 | Р | 1663 | Р | 1663 | Р | 16051
| 18_295 | ОАО "Петербургская сбытовая компания" | ООО "Жилкомсервис № 1 Центрального района" | Освещение МОП | кВт.ч. |  | 45 | РКУ | 2 | нет | нет |  |  | 756 | Р | 756 | Р | 756 | Р | 756 | Р | 756 | Р | 2490 | Р | 2490 | Р | 2490 | Р | 2490 | Р | 2490 | Р | 2490 | Р | 2490 | Р | 21210
104 | 18_296 | ОАО "Петербургская сбытовая компания" | ООО "Жилкомсервис № 1 Центрального района" | Силовая нагрузка | кВт.ч. | [32 empty] | 0
| 18_296 | ОАО "Петербургская сбытовая компания" | ООО "Жилкомсервис № 1 Центрального района" | Освещение МОП | кВт.ч. |  | 60 | РКУ | 2 | нет | нет |  |  | 690 | Р | 690 | Р | 690 | Р | 690 | Р | 690 | Р | 2816 | Р | 2816 | Р | 2816 | Р | 2816 | Р | 2816 | Р | 2816 | Р | 2816 | Р | 23162
105 | 18_297 | ОАО "Петербургская сбытовая компания" | ООО "Жилкомсервис № 1 Центрального района" | Силовая нагрузка | кВт.ч. | [32 empty] | 0
| 18_297 | ОАО "Петербургская сбытовая компания" | ООО "Жилкомсервис № 1 Центрального района" | Освещение МОП | кВт.ч. |  | ТСЖ | РКУ |  | нет | нет |  |  | 401 | Р | 401 | Р | 401 | Р | 401 | Р | 401 | Р | 401 | Р | 401 | Р | 401 | Р | 401 | Р | 401 | Р | 401 | Р | 401 | Р | 4812
106 | 18_298 | ОАО "Петербургская сбытовая компания" | ООО "Жилкомсервис № 1 Центрального района" | Силовая нагрузка | кВт.ч. | [32 empty] | 0
| 18_298 | ОАО "Петербургская сбытовая компания" | ООО "Жилкомсервис № 1 Центрального района" | Освещение МОП | кВт.ч. |  | 40 | РКУ | 3 | нет | нет |  |  | 2230 | Р | 2020 | Р | 2230 | Р | 2160 | Р | 2230 | Р | 2643 | Р | 2643 | Р | 2643 | Р | 2643 | Р | 2643 | Р | 2643 | Р | 2643 | Р | 29371
107 | 18_285 | ОАО "Петербургская сбытовая компания" | ООО "Жилкомсервис № 1 Центрального района" | Силовая нагрузка | кВт.ч. | [32 empty] | 0
| 18_285 | ОАО "Петербургская сбытовая компания" | ООО "Жилкомсервис № 1 Центрального района" | Освещение МОП | кВт.ч. |  | 45 | РКУ | 4 | нет | нет |  |  | 78 | Р | 78 | Р | 78 | Р | 78 | Р | 78 | Р | 2830 | Р | -1720 | Р | 555 | Р | 555 | Р | 555 | Р | 555 | Р | 555 | Р | 4275
108 | 18_286 | ОАО "Петербургская сбытовая компания" | ООО "Жилкомсервис № 1 Центрального района" | Силовая нагрузка | кВт.ч. |  |  |  |  | нет | нет |  |  | 679 | Р | 679 | Р | 679 | Р | 679 | Р | 679 | Р | 1890 | Р | 5054 | Р | 3472 | Р | 3472 | Р | 3472 | Р | 3472 | Р | 3472 | Р | 27699
| 18_286 | ОАО "Петербургская сбытовая компания" | ООО "Жилкомсервис № 1 Центрального района" | Освещение МОП | кВт.ч. |  | 36 | РКУ | 4 | нет | нет |  |  | 582 | Р | 582 | Р | 582 | Р | 582 | Р | 582 | Р | 2830 | Р | 7568 | Р | 5199 | Р | 5199 | Р | 5199 | Р | 5199 | Р | 5199 | Р | 39303
109 | 18_284 | ОАО "Петербургская сбытовая компания" | ООО "Жилкомсервис № 1 Центрального района" | Силовая нагрузка | кВт.ч. |  |  |  |  | нет | нет |  |  | 427 | Р | 427 | Р | 427 | Р | 427 | Р | 427 | Р | 1890 | Р | -94 | Р | 898 | Р | 898 | Р | 898 | Р | 898 | Р | 898 | Р | 8421
| 18_284 | ОАО "Петербургская сбытовая компания" | ООО "Жилкомсервис № 1 Центрального района" | Освещение МОП | кВт.ч. |  | 49 | РКУ | 1 | нет | нет |  |  | 366 | Р | 366 | Р | 366 | Р | 366 | Р | 366 | Р | 2830 | Р | -142 | Р | 1344 | Р | 1344 | Р | 1344 | Р | 1344 | Р | 1344 | Р | 11238
110 | 18_288 | ОАО "Петербургская сбытовая компания" | ООО "Жилкомсервис № 1 Центрального района" | Силовая нагрузка | кВт.ч. | [32 empty] | 0
| 18_288 | ОАО "Петербургская сбытовая компания" | ООО "Жилкомсервис № 1 Центрального района" | Освещение МОП | кВт.ч. |  | 7 | РКУ | 1 | да | да |  |  | 1488 | Р | 1340 | Р | 1488 | Р | 1440 | Р | 1488 | Р | 1780 | Р | 1780 | Р | 1780 | Р | 1780 | Р | 1780 | Р | 1780 | Р | 1780 | Р | 19704
112 | 18_291 | ОАО "Петербургская сбытовая компания" | ООО "Жилкомсервис № 1 Центрального района" | Силовая нагрузка | кВт.ч. |  |  |  |  | нет | нет |  |  | 623 | Р | 623 | Р | 623 | Р | 623 | Р | 623 | Р | 2306 | Р | 2306 | Р | 2306 | Р | 2306 | Р | 2306 | Р | 2306 | Р | 2306 | Р | 19257
| 18_291 | ОАО "Петербургская сбытовая компания" | ООО "Жилкомсервис № 1 Центрального района" | Освещение МОП | кВт.ч. |  | 58 | РКУ | 2 | нет | нет |  |  | 540 | Р | 540 | Р | 540 | Р | 540 | Р | 540 | Р | 3453 | Р | 3453 | Р | 3453 | Р | 3453 | Р | 3453 | Р | 3453 | Р | 3453 | Р | 26871
113 | 18_314 | - | - | Силовая нагрузка | кВт.ч. | [6 empty] | х | х | [24 empty] | 0
| 18_314 | - | - | Освещение МОП | кВт.ч. |  | 84 | РКУ | 2 |  |  | х | х | [24 empty] | 0
114 | 18_315 | ОАО "Петербургская сбытовая компания" | ООО "Жилкомсервис № 1 Центрального района" | Силовая нагрузка | кВт.ч. |  |  |  |  | да | да |  |  | 93 | Д | 83 | Д | 84 | Д | 106 | Д | 107 | Д | 89 | Д | 63 | Д | 86 | Д | 74 | Д | 103 | Д | 93 | Д | 74 | Д | 1055
| 18_315 | ОАО "Петербургская сбытовая компания" | ООО "Жилкомсервис № 1 Центрального района" | Освещение МОП | кВт.ч. |  | ТСЖ | РКУ |  | да | да |  |  | 1187 | Д | 960 | Д | 817 | Д | 964 | Д | 830 | Д | 812 | Д | 557 | Д | 666 | Д | 547 | Д | 842 | Д | 615 | Д | 532 | Д | 9329
115 | 18_316 | ОАО "Петербургская сбытовая компания" | ООО "Жилкомсервис № 1 Центрального района" | Силовая нагрузка | кВт.ч. |  |  |  |  | нет | нет |  |  | 1029 | Р | 1029 | Р | 1029 | Р | 1029 | Р | 1029 | Р | 1383 | Р | 1383 | Р | 1383 | Р | 1383 | Р | 1383 | Р | 1383 | Р | 1383 | Р | 14826
| 18_316 | ОАО "Петербургская сбытовая компания" | ООО "Жилкомсервис № 1 Центрального района" | Освещение МОП | кВт.ч. |  | 31 | РКУ | 4 | нет | нет |  |  | 882 | Р | 882 | Р | 882 | Р | 882 | Р | 882 | Р | 2072 | Р | 2072 | Р | 2072 | Р | 2072 | Р | 2072 | Р | 2072 | Р | 2072 | Р | 18914
116 | 18_318 | ОАО "Петербургская сбытовая компания" | ООО "Жилкомсервис № 1 Центрального района" | Силовая нагрузка | кВт.ч. |  |  |  |  | нет | нет |  |  | 525 | Р | 525 | Р | 525 | Р | 525 | Р | 525 | Р | 898 | Р | 898 | Р | 898 | Р | 898 | Р | 898 | Р | 898 | Р | 898 | Р | 8911
| 18_318 | ОАО "Петербургская сбытовая компания" | ООО "Жилкомсервис № 1 Центрального района" | Освещение МОП | кВт.ч. |  | 22 | РКУ | 4 | нет | нет |  |  | 450 | Р | 450 | Р | 450 | Р | 450 | Р | 450 | Р | 1344 | Р | 1344 | Р | 1344 | Р | 1344 | Р | 1344 | Р | 1344 | Р | 1344 | Р | 11658
117 | 18_341 | ОАО "Петербургская сбытовая компания" | ООО "Жилкомсервис № 1 Центрального района" | Силовая нагрузка | кВт.ч. |  |  |  |  | да | да |  |  | 0 | Д | 0 | Д | 0 | Д | 0 | Д | 0 | Д | 0 | Д | 0 | Д | 62 | Д | 86 | Д | 246 | Д | 216 | Д | 216 | Д | 826
| 18_341 | ОАО "Петербургская сбытовая компания" | ООО "Жилкомсервис № 1 Центрального района" | Освещение МОП | кВт.ч. |  | 8 | РКУ | 2 | нет | нет |  |  | 744 | Р | 672 | Р | 744 | Р | 720 | Р | 744 | Р | 911 | Р | 911 | Р | 911 | Р | 911 | Р | 911 | Р | 911 | Р | 911 | Р | 10001
118 | 18_342 | ОАО "Петербургская сбытовая компания" | ООО "Жилкомсервис № 1 Центрального района" | Силовая нагрузка | кВт.ч. | [32 empty] | 0
| 18_342 | ОАО "Петербургская сбытовая компания" | ООО "Жилкомсервис № 1 Центрального района" | Освещение МОП | кВт.ч. |  | 49 | РКУ | 2 | да | да |  |  | 0 | Д | 0 | Д | 0 | Д | 0 | Д | 0 | Д | 0 | Д | 0 | Д | 0 | Д | 0 | Д | 0 | Д | 0 | Д | 4011 | Д | 4011
119 | 18_343 | ОАО "Петербургская сбытовая компания" | ООО "Жилкомсервис № 1 Центрального района" | Силовая нагрузка | кВт.ч. |  |  |  |  | да | да |  |  | 0 | Д | 0 | Д | 0 | Д | 0 | Д | 0 | Д | 0 | Д | 0 | Д | 1133 | Д | 149 | Д | 119 | Д | 170 | Д | 109 | Д | 1680
| 18_343 | ОАО "Петербургская сбытовая компания" | ООО "Жилкомсервис № 1 Центрального района" | Освещение МОП | кВт.ч. |  | 41 | РКУ | 2 | да | да |  |  | 0 | Д | 0 | Д | 0 | Д | 0 | Д | 0 | Д | 0 | Д | 0 | Д | 11315 | Д | 1042 | Д | 1486 | Д | 2008 | Д | 1458 | Д | 17309
120 | 18_339 | ОАО "Петербургская сбытовая компания" | ООО "Жилкомсервис № 1 Центрального района" | Силовая нагрузка | кВт.ч. |  |  |  |  | нет | нет |  |  | 1204 | Р | 1204 | Р | 1204 | Р | 1204 | Р | 1204 | Р | 2253 | Р | 2253 | Р | 2253 | Р | 2253 | Р | 2253 | Р | 2253 | Р | 2253 | Р | 21791
| 18_339 | ОАО "Петербургская сбытовая компания" | ООО "Жилкомсервис № 1 Центрального района" | Освещение МОП | кВт.ч. |  | 62 | РКУ | 2 | нет | нет |  |  | 1032 | Р | 1032 | Р | 1032 | Р | 1032 | Р | 1032 | Р | 3373 | Р | 3373 | Р | 3373 | Р | 3373 | Р | 3373 | Р | 3373 | Р | 3373 | Р | 28771
| 18_356 | ОАО "Петербургская сбытовая компания" | ООО "Жилкомсервис № 1 Центрального района" | Силовая нагрузка | кВт.ч. | [32 empty] | 0
| 18_356 | ОАО "Петербургская сбытовая компания" | ООО "Жилкомсервис № 1 Центрального района" | Освещение МОП | кВт.ч. |  | 19 | РКУ | 1 | да | да |  |  | 82 | Д | 25 | Д | 25 | Д | 42 | Д | 33 | Д | 16 | Д | 15 | Д | 14 | Д | 13 | Д | 17 | Д | 13 | Д | 12 | Д | 307
121 | 18_357 | ОАО "Петербургская сбытовая компания" | ООО "Жилкомсервис № 1 Центрального района" | Силовая нагрузка | кВт.ч. | [32 empty] | 0
| 18_357 | ОАО "Петербургская сбытовая компания" | ООО "Жилкомсервис № 1 Центрального района" | Освещение МОП | кВт.ч. |  | 64 | РКУ | 1 | да | да |  |  | 1009 | Д | 1042 | Д | 893 | Д | 875 | Д | 714 | Д | 1199 | Д | 730 | Д | 658 | Д | 552 | Д | 782 | Д | 857 | Д | 827 | Д | 10138
122 | 18_360 | ОАО "Петербургская сбытовая компания" | ООО "Жилкомсервис № 1 Центрального района" | Силовая нагрузка | кВт.ч. | [32 empty] | 0
| 18_360 | ОАО "Петербургская сбытовая компания" | ООО "Жилкомсервис № 1 Центрального района" | Освещение МОП | кВт.ч. |  | 10 | РКУ | 2 | да | да |  |  | 42 | Д | 57 | Д | 49 | Д | 50 | Д | 35 | Д | 26 | Д | 23 | Д | 48 | Д | 83 | Д | 122 | Д | 83 | Д | 53 | Д | 671
123 | 18_369 | ОАО "Петербургская сбытовая компания" | ООО "Жилкомсервис № 1 Центрального района" | Силовая нагрузка | кВт.ч. | [32 empty] | 0
| 18_369 | ОАО "Петербургская сбытовая компания" | ООО "Жилкомсервис № 1 Центрального района" | Освещение МОП | кВт.ч. |  | 26 | РКУ | 2 | нет | нет |  |  | 786 | Р | 786 | Р | 786 | Р | 786 | Р | 786 | Р | 1811 | Р | 1811 | Р | 1811 | Р | 1811 | Р | 1811 | Р | 1811 | Р | 1811 | Р | 16607
124 | 18_371 | ОАО "Петербургская сбытовая компания" | ООО "Жилкомсервис № 1 Центрального района" | Силовая нагрузка | кВт.ч. |  |  |  |  | да | да |  |  | 0 | Д | 0 | Д | 0 | Д | 0 | Д | 0 | Д | 0 | Д | 0 | Д | 4084 | Д | 439 | Д | 371 | Д | 483 | Д | 296 | Д | 5673
| 18_371 | ОАО "Петербургская сбытовая компания" | ООО "Жилкомсервис № 1 Центрального района" | Освещение МОП | кВт.ч. |  | 63 | РКУ | 3 | да | да |  |  | 0 | Д | 0 | Д | 0 | Д | 0 | Д | 0 | Д | 0 | Д | 0 | Д | 6488 | Д | 429 | Д | 551 | Д | 971 | Д | 676 | Д | 9115
125 | 18_400 | ОАО "Петербургская сбытовая компания" | ООО "Жилкомсервис № 1 Центрального района" | Силовая нагрузка | кВт.ч. | [32 empty] | 0
| 18_400 | ОАО "Петербургская сбытовая компания" | ООО "Жилкомсервис № 1 Центрального района" | Освещение МОП | кВт.ч. |  | 13 | РКУ | 3 | да | да |  |  | 1644 | Д | 813 | Д | 0 | Д | 830 | Д | 564 | Д | 344 | Д | 237 | Д | 342 | Д | 478 | Д | 455 | Д | 546 | Д | 517 | Д | 6770
126 | 18_394 | ОАО "Петербургская сбытовая компания" | ООО "Жилкомсервис № 1 Центрального района" | Силовая нагрузка | кВт.ч. |  |  |  |  | да/нет | да/нет |  |  | 4028 | Д/Р | 3090 | Д/Р | 3390 | Д/Р | 4899 | Д/Р | 3966 | Д/Р | 4110 | Д/Р | 3898 | Д/Р | 4154 | Д/Р | 4093 | Д/Р | 4088 | Д/Р | 4054 | Д/Р | 4229 | Д/Р | 47999
| 18_394 | ОАО "Петербургская сбытовая компания" | ООО "Жилкомсервис № 1 Центрального района" | Освещение МОП | кВт.ч. |  | 136 | РКУ | 8 | да/нет | да/нет |  |  | 14551 | Д/Р | 13599 | Д/Р | 14680 | Д/Р | 23276 | Д/Р | 14753 | Д/Р | 14133 | Д/Р | 14786 | Д/Р | 14690 | Д/Р | 14151 | Д/Р | 14527 | Д/Р | 14555 | Д/Р | 14770 | Д/Р | 182471
127 | 18_395 | ОАО "Петербургская сбытовая компания" | ООО "Жилкомсервис № 1 Центрального района" | Силовая нагрузка | кВт.ч. |  |  |  |  | да | да |  |  | 0 | Д | 0 | Д | 0 | Д | 68 | Д | 369 | Д | 54 | Д | 76 | Д | 93 | Д | 88 | Д | 297 | Д | 344 | Д | 94 | Д | 1483
| 18_395 | ОАО "Петербургская сбытовая компания" | ООО "Жилкомсервис № 1 Центрального района" | Освещение МОП | кВт.ч. |  | 17 | РКУ | 1 | да | да |  |  | 60 | Д | 2 | Д | 41 | Д | 3580 | Д | 343 | Д | 235 | Д | 216 | Д | 268 | Д | 414 | Д | 299 | Д | 661 | Д | 357 | Д | 6476
128 | 18_397 | ОАО "Петербургская сбытовая компания" | ООО "Жилкомсервис № 1 Центрального района" | Силовая нагрузка | кВт.ч. | [32 empty] | 0
| 18_397 | ОАО "Петербургская сбытовая компания" | ООО "Жилкомсервис № 1 Центрального района" | Освещение МОП | кВт.ч. |  | 15 | РКУ |  | да | да |  |  | 139 | Д | 484 | Д | 0 | Д | 56 | Д | 115 | Д | 79 | Д | 83 | Д | 83 | Д | 247 | Д | 130 | Д | 366 | Д | 92 | Д | 1874
129 | 18_398 | ОАО "Петербургская сбытовая компания" | ООО "Жилкомсервис № 1 Центрального района" | Силовая нагрузка | кВт.ч. |  |  |  |  | да | да |  |  | 257 | Д | 136 | Д | 344 | Д | 0 | Д | 0 | Д | 71 | Д | 0 | Д | 292 | Д | 401 | Д | 211 | Д | 85 | Д | 133 | Д | 1930
| 18_398 | ОАО "Петербургская сбытовая компания" | ООО "Жилкомсервис № 1 Центрального района" | Освещение МОП | кВт.ч. |  | 14 | РКУ | 2 | да | да |  |  | 26 | Д | 0 | Д | 244 | Д | 1931 | Д | 374 | Д | 342 | Д | 0 | Д | 643 | Д | 219 | Д | 535 | Д | 515 | Д | 519 | Д | 5348
130 | 18_445 | ОАО "Петербургская сбытовая компания" | ООО "Жилкомсервис № 1 Центрального района" | Силовая нагрузка | кВт.ч. | [32 empty] | 0
| 18_445 | ОАО "Петербургская сбытовая компания" | ООО "Жилкомсервис № 1 Центрального района" | Освещение МОП | кВт.ч. |  | 25 | РКУ | 1 | нет | нет |  |  | 595 | Р | 538 | Р | 595 | Р | 576 | Р | 595 | Р | 1197 | Р | 1197 | Р | 1197 | Р | 1197 | Р | 1197 | Р | 1197 | Р | 1197 | Р | 11278
| 18_446 | ОАО "Петербургская сбытовая компания" | ООО "Жилкомсервис № 1 Центрального района" | Силовая нагрузка | кВт.ч. | [32 empty] | 0
| 18_446 | ОАО "Петербургская сбытовая компания" | ООО "Жилкомсервис № 1 Центрального района" | Освещение МОП | кВт.ч. |  | 16 | РКУ | 2 | нет | нет |  |  | 552 | Р | 552 | Р | 552 | Р | 554 | Р | 554 | Р | 976 | Р | 976 | Р | 976 | Р | 976 | Р | 976 | Р | 976 | Р | 976 | Р | 9596
131 | 18_439 | ОАО "Петербургская сбытовая компания" | ООО "Жилкомсервис № 1 Центрального района" | Силовая нагрузка | кВт.ч. | [32 empty] | 0
| 18_439 | ОАО "Петербургская сбытовая компания" | ООО "Жилкомсервис № 1 Центрального района" | Освещение МОП | кВт.ч. |  | 40 | РКУ | 2 | да | да |  |  | 2606 | Д | 1094 | Д | 0 | Д | 1663 | Д | 911 | Д | 2987 | Д | 0 | Д | 0 | Д | 527 | Д | 582 | Д | 1335 | Д | 1039 | Д | 12744
132 | 18_440 | ОАО "Петербургская сбытовая компания" | ООО "Жилкомсервис № 1 Центрального района" | Силовая нагрузка | кВт.ч. | [32 empty] | 0 | Т/у общая для к/о и т/ц
| 18_440 | ОАО "Петербургская сбытовая компания" | ООО "Жилкомсервис № 1 Центрального района" | Освещение МОП | кВт.ч. |  | 26 | РКУ | 2 | нет | нет |  |  | 1900 | Р | 1710 | Р | 1900 | Р | 1840 | Р | 1900 | Р | 2072 | Р | 2072 | Р | 2072 | Р | 2072 | Р | 2072 | Р | 2072 | Р | 2072 | Р | 23754 | Т/у общая для к/о и т/ц
133 | 18_441 | ОАО "Петербургская сбытовая компания" | ООО "Жилкомсервис № 1 Центрального района" | Силовая нагрузка | кВт.ч. | [32 empty] | 0 | Вместе с Кутузова 16
| 18_441 | ОАО "Петербургская сбытовая компания" | ООО "Жилкомсервис № 1 Центрального района" | Освещение МОП | кВт.ч. |  | 24 | РКУ | 2 | нет | нет |  |  | 846 | Р | 846 | Р | 846 | Р | 846 | Р | 846 | Р | 2830 | Р | 244 | Р | 1537 | Р | 1537 | Р | 1537 | Р | 1537 | Р | 1537 | Р | 14989 | Вместе с Кутузова 16
134 | 18_442 | ОАО "Петербургская сбытовая компания" | ООО "Жилкомсервис № 1 Центрального района" | Силовая нагрузка | кВт.ч. | [32 empty] | 0
| 18_442 | ОАО "Петербургская сбытовая компания" | ООО "Жилкомсервис № 1 Центрального района" | Освещение МОП | кВт.ч. |  | 14 | РКУ | 1 | нет | нет |  |  | 516 | Р | 516 | Р | 516 | Р | 516 | Р | 516 | Р | 710 | Р | 710 | Р | 710 | Р | 710 | Р | 710 | Р | 710 | Р | 710 | Р | 7550
135 | 18_443 | ОАО "Петербургская сбытовая компания" | ООО "Жилкомсервис № 1 Центрального района" | Силовая нагрузка | кВт.ч. | [32 empty] | 0
| 18_443 | ОАО "Петербургская сбытовая компания" | ООО "Жилкомсервис № 1 Центрального района" | Освещение МОП | кВт.ч. |  | 24 | РКУ | 1 | да | да |  |  | 7 | Д | 3 | Д | 114 | Д | 0 | Д | 108 | Д | 388 | Д | 388 | Д | 4933 | Д | 326 | Д | 444 | Д | 627 | Д | 466 | Д | 7804
136 | 18_444 | ОАО "Петербургская сбытовая компания" | ООО "Жилкомсервис № 1 Центрального района" | Силовая нагрузка | кВт.ч. | [32 empty] | 0 | Отсутствует
| 18_444 | ОАО "Петербургская сбытовая компания" | ООО "Жилкомсервис № 1 Центрального района" | Освещение МОП | кВт.ч. |  | 27 | РКУ | 1 | да | да |  |  | 0 | Д | 0 | Д | 0 | Д | 0 | Д | 0 | Д | 161 | Д | 0 | Д | 0 | Д | 0 | Д | 0 | Д | 0 | Д | 160 | Д | 321
137 | 18_230 | - | - | Силовая нагрузка | кВт.ч. | [32 empty] | 0 | Отсутствует
| 18_230 | - | - | Освещение МОП | кВт.ч. |  | 3 | РКУ | 3 | да | да | [26 empty] | 0 | Договор в оформлении
138 | 18_134 | ОАО "Петербургская сбытовая компания" | ООО "Жилкомсервис № 1 Центрального района" | Силовая нагрузка | кВт.ч. | [32 empty] | 0 | Отсутствует
| 18_134 | ОАО "Петербургская сбытовая компания" | ООО "Жилкомсервис № 1 Центрального района" | Освещение МОП | кВт.ч. |  | 42 | РКУ | 2 | нет | нет |  |  | 468 | Р | 468 | Р | 468 | Р | 468 | Р | 468 | Р | 2830 | Р | 506 | Р | 1668 | Р | 1668 | Р | 1668 | Р | 1668 | Р | 1668 | Р | 14016
139 | 18_141 | ОАО "Петербургская сбытовая компания" | ООО "Жилкомсервис № 1 Центрального района" | Силовая нагрузка | кВт.ч. | [32 empty] | 0 | Отсутствует
| 18_141 | ОАО "Петербургская сбытовая компания" | ООО "Жилкомсервис № 1 Центрального района" | Освещение МОП | кВт.ч. |  | 132 | РКУ | 5 | нет | нет |  |  | 1116 | Р | 1008 | Р | 1116 | Р | 1080 | Р | 1116 | Р | 2657 | Р | 2657 | Р | 2657 | Р | 2657 | Р | 2657 | Р | 2657 | Р | 2657 | Р | 24035
140 | 18_142 | ОАО "Петербургская сбытовая компания" | ООО "Жилкомсервис № 1 Центрального района" | Силовая нагрузка | кВт.ч. |  |  |  |  | нет | нет |  |  | 476 | Р | 476 | Р | 476 | Р | 476 | Р | 476 | Р | 1040 | Р | 1040 | Р | 1040 | Р | 1040 | Р | 1040 | Р | 1040 | Р | 1040 | Р | 9660
| 18_142 | ОАО "Петербургская сбытовая компания" | ООО "Жилкомсервис № 1 Центрального района" | Освещение МОП | кВт.ч. |  | 12 | РКУ | 8 | нет | нет |  |  | 408 | Р | 408 | Р | 408 | Р | 408 | Р | 408 | Р | 1557 | Р | 1557 | Р | 1557 | Р | 1557 | Р | 1557 | Р | 1557 | Р | 1557 | Р | 12939
| 18_5 | ОАО "Петербургская сбытовая компания" | ООО "Жилкомсервис № 1 Центрального района" | Силовая нагрузка | кВт.ч. | [32 empty] | 0 | Отсутствует
| 18_5 | ОАО "Петербургская сбытовая компания" | ООО "Жилкомсервис № 1 Центрального района" | Освещение МОП | кВт.ч. |  | 23 | РКУ | 1 | да | да |  |  | 963 | Д | 506 | Д | 394 | Д | 360 | Д | 319 | Д | 367 | Д | 372 | Д | 342 | Д | 174 | Д | 689 | Д | 558 | Д | 431 | Д | 5475
141 | 18_8 | ОАО "Петербургская сбытовая компания" | ООО "Жилкомсервис № 1 Центрального района" | Силовая нагрузка | кВт.ч. | [32 empty] | 0 | Отсутствует
| 18_8 | ОАО "Петербургская сбытовая компания" | ООО "Жилкомсервис № 1 Центрального района" | Освещение МОП | кВт.ч. |  | 39 | РКУ | 1 | да | да |  |  | 521 | Д | 1836 | Д | 1050 | Д | 783 | Д | 754 | Д | 700 | Д | 586 | Д | 727 | Д | 937 | Д | 984 | Д | 775 | Д | 862 | Д | 10515
142 | 18_9 | ОАО "Петербургская сбытовая компания" | ООО "Жилкомсервис № 1 Центрального района" | Силовая нагрузка | кВт.ч. | [32 empty] | 0 | Отсутствует
| 18_9 | ОАО "Петербургская сбытовая компания" | ООО "Жилкомсервис № 1 Центрального района" | Освещение МОП | кВт.ч. |  | 24 | РКУ | 1 | да | да |  |  | 292 | Д | 761 | Д | 434 | Д | 305 | Д | 436 | Д | 428 | Д | 366 | Д | 242 | Д | 287 | Д | 290 | Д | 398 | Д | 353 | Д | 4592
143 | 18_10 | ОАО "Петербургская сбытовая компания" | ООО "Жилкомсервис № 1 Центрального района" | Силовая нагрузка | кВт.ч. |  |  |  |  | да | да |  |  | 178 | Д | 1185 | Д | 822 | Д | 645 | Д | 621 | Д | 761 | Д | 469 | Д | 464 | Д | 691 | Д | 610 | Д | 812 | Д | 578 | Д | 7836
| 18_10 | ОАО "Петербургская сбытовая компания" | ООО "Жилкомсервис № 1 Центрального района" | Освещение МОП | кВт.ч. |  | 66 | РКУ | 1 | да | да |  |  | 169 | Д | 1090 | Д | 649 | Д | 724 | Д | 793 | Д | 1137 | Д | 765 | Д | 756 | Д | 1303 | Д | 1067 | Д | 1370 | Д | 1111 | Д | 10934
145 | 18_11 | ОАО "Петербургская сбытовая компания" | ООО "Жилкомсервис № 1 Центрального района" | Силовая нагрузка | кВт.ч. | [32 empty] | 0 | Отсутствует
| 18_11 | ОАО "Петербургская сбытовая компания" | ООО "Жилкомсервис № 1 Центрального района" | Освещение МОП | кВт.ч. |  | 42 | РКУ |  | да | да |  |  | 100 | Д | 0 | Д | 0 | Д | 335 | Д | 31 | Д | 24 | Д | 25 | Д | 9 | Д | 41 | Д | 85 | Д | 126 | Д | 88 | Д | 864
146 | 18_12 | ОАО "Петербургская сбытовая компания" | ООО "Жилкомсервис № 1 Центрального района" | Силовая нагрузка | кВт.ч. | [32 empty] | 0 | Отсутствует
| 18_12 | ОАО "Петербургская сбытовая компания" | ООО "Жилкомсервис № 1 Центрального района" | Освещение МОП | кВт.ч. |  | 32 | РКУ |  | да | да |  |  | 180 | Д | 1312 | Д | 925 | Д | 650 | Д | 497 | Д | 486 | Д | 331 | Д | 488 | Д | 817 | Д | 750 | Д | 921 | Д | 890 | Д | 8247
147 | 18_13 | ОАО "Петербургская сбытовая компания" | ООО "Жилкомсервис № 1 Центрального района" | Силовая нагрузка | кВт.ч. |  |  |  |  | да | да |  |  | 0 | Д | 0 | Д | 342 | Д | 282 | Д | 305 | Д | 322 | Д | 271 | Д | 338 | Д | 325 | Д | 346 | Д | 326 | Д | 299 | Д | 3156
| 18_13 | ОАО "Петербургская сбытовая компания" | ООО "Жилкомсервис № 1 Центрального района" | Освещение МОП | кВт.ч. |  | 51 | РКУ | 1 | да | да |  |  | 403 | Д | 1380 | Д | 441 | Д | 290 | Д | 270 | Д | 173 | Д | 134 | Д | 242 | Д | 306 | Д | 661 | Д | 643 | Д | 420 | Д | 5363
148 | 18_14 | ОАО "Петербургская сбытовая компания" | ООО "Жилкомсервис № 1 Центрального района" | Силовая нагрузка | кВт.ч. | [32 empty] | 0 | Отсутствует
| 18_14 | ОАО "Петербургская сбытовая компания" | ООО "Жилкомсервис № 1 Центрального района" | Освещение МОП | кВт.ч. |  | 48 | РКУ |  | да | да |  |  | 142 | Д | 546 | Д | 488 | Д | 353 | Д | 374 | Д | 212 | Д | 208 | Д | 431 | Д | 439 | Д | 359 | Д | 431 | Д | 346 | Д | 4329
149 | 18_15 | ОАО "Петербургская сбытовая компания" | ООО "Жилкомсервис № 1 Центрального района" | Силовая нагрузка | кВт.ч. |  |  |  |  | да | да |  |  | 128 | Д | 399 | Д | 366 | Д | 260 | Д | 342 | Д | 330 | Д | 276 | Д | 316 | Д | 314 | Д | 258 | Д | 351 | Д | 291 | Д | 3631
| 18_15 | ОАО "Петербургская сбытовая компания" | ООО "Жилкомсервис № 1 Центрального района" | Освещение МОП | кВт.ч. |  | 67 | РКУ | 2 | да | да |  |  | 536 | Д | 1050 | Д | 911 | Д | 793 | Д | 824 | Д | 1011 | Д | 712 | Д | 743 | Д | 706 | Д | 555 | Д | 791 | Д | 738 | Д | 9370
150 | 18_16 | ОАО "Петербургская сбытовая компания" | ООО "Жилкомсервис № 1 Центрального района" | Силовая нагрузка | кВт.ч. | [32 empty] | 0 | Отсутствует
| 18_16 | ОАО "Петербургская сбытовая компания" | ООО "Жилкомсервис № 1 Центрального района" | Освещение МОП | кВт.ч. |  | 26 | РКУ | 1 | да | да |  |  | 133 | Д | 200 | Д | 126 | Д | 87 | Д | 65 | Д | 61 | Д | 44 | Д | 58 | Д | 70 | Д | 61 | Д | 90 | Д | 135 | Д | 1130
| 18_17 | ОАО "Петербургская сбытовая компания" | ООО "Жилкомсервис № 1 Центрального района" | Силовая нагрузка | кВт.ч. |  |  |  |  | да | да |  |  | 54 | Д | 67 | Д | 70 | Д | 58 | Д | 61 | Д | 67 | Д | 60 | Д | 61 | Д | 63 | Д | 52 | Д | 66 | Д | 60 | Д | 739
| 18_17 | ОАО "Петербургская сбытовая компания" | ООО "Жилкомсервис № 1 Центрального района" | Освещение МОП | кВт.ч. |  | 36 | РКУ | 1 | да | да |  |  | 442 | Д | 1474 | Д | 1033 | Д | 883 | Д | 1096 | Д | 1202 | Д | 875 | Д | 1080 | Д | 1035 | Д | 884 | Д | 1011 | Д | 891 | Д | 11906
151 | 18_18 | ОАО "Петербургская сбытовая компания" | ООО "Жилкомсервис № 1 Центрального района" | Силовая нагрузка | кВт.ч. | [32 empty] | 0 | Отсутствует
| 18_18 | ОАО "Петербургская сбытовая компания" | ООО "Жилкомсервис № 1 Центрального района" | Освещение МОП | кВт.ч. |  | 66 | РКУ | 1 | да | да |  |  | 233 | Д | 248 | Д | 100 | Д | 0 | Д | 0 | Д | 0 | Д | 3881 | Д | 3881 | Д | 3881 | Д | 3881 | Д | 3881 | Д | 0 | Д | 19986
152 | 18_6 | ОАО "Петербургская сбытовая компания" | ООО "Жилкомсервис № 1 Центрального района" | Силовая нагрузка | кВт.ч. | [32 empty] | 0 | Отсутствует
| 18_6 | ОАО "Петербургская сбытовая компания" | ООО "Жилкомсервис № 1 Центрального района" | Освещение МОП | кВт.ч. |  | 34 | РКУ | 2 | нет | нет |  |  | 330 | Р | 330 | Р | 330 | Р | 330 | Р | 330 | Р | 685 | Р | 685 | Р | 685 | Р | 685 | Р | 685 | Р | 685 | Р | 685 | Р | 6445
153 | 18_7 | ОАО "Петербургская сбытовая компания" | ООО "Жилкомсервис № 1 Центрального района" | Силовая нагрузка | кВт.ч. | [32 empty] | 0 | Отсутствует
| 18_7 | ОАО "Петербургская сбытовая компания" | ООО "Жилкомсервис № 1 Центрального района" | Освещение МОП | кВт.ч. |  | 34 | РКУ | 1 | нет | нет |  |  | 944 | Р | 944 | Р | 944 | Р | 944 | Р | 944 | Р | 944 | Р | 944 | Р | 944 | Р | 944 | Р | 944 | Р | 944 | Р | 944 | Р | 11328
154 | 18_368 | ОАО "Петербургская сбытовая компания" | ООО "Жилкомсервис № 1 Центрального района" | Силовая нагрузка | кВт.ч. | [32 empty] | 0 | Отсутствует
| 18_368 | ОАО "Петербургская сбытовая компания" | ООО "Жилкомсервис № 1 Центрального района" | Освещение МОП | кВт.ч. |  | 26 | РКУ | 2 | нет | нет |  |  | 420 | Р | 420 | Р | 420 | Р | 420 | Р | 420 | Р | 2482 | Р | 2482 | Р | 2482 | Р | 2482 | Р | 2482 | Р | 2482 | Р | 2482 | Р | 19474
155 | 18_23 | ОАО "Петербургская сбытовая компания" | ООО "Жилкомсервис № 1 Центрального района" | Силовая нагрузка | кВт.ч. |  |  |  |  | да | да |  |  | 100 | Д | 50 | Д | 300 | Д | 167 | Д | 1909 | Д | 427 | Д | 372 | Д | 398 | Д | 482 | Д | 295 | Д | 150 | Д | 336 | Д | 4986
| 18_23 | ОАО "Петербургская сбытовая компания" | ООО "Жилкомсервис № 1 Центрального района" | Освещение МОП | кВт.ч. |  | 26 | РКУ | 2 | нет | нет |  |  | 588 | Р | 588 | Р | 588 | Р | 588 | Р | 588 | Р | 1825 | Р | 1825 | Р | 1825 | Р | 1825 | Р | 1825 | Р | 1825 | Р | 1825 | Р | 15715
156 | 18_20 | ОАО "Петербургская сбытовая компания" | ООО "Жилкомсервис № 1 Центрального района" | Силовая нагрузка | кВт.ч. |  |  |  |  | да | да |  |  | 100 | Д | 3052 | Д | 248 | Д | 1253 | Д | 616 | Д | 832 | Д | 670 | Д | 229 | Д | 1271 | Д | 229 | Д | 200 | Д | 1677 | Д | 10377
| 18_20 | ОАО "Петербургская сбытовая компания" | ООО "Жилкомсервис № 1 Центрального района" | Освещение МОП | кВт.ч. |  | 44 | РКУ | 2 | да | да |  |  | 50 | Д | 0 | Д | 350 | Д | 0 | Д | 680 | Д | 680 | Д | 0 | Д | 0 | Д | 680 | Д | 680 | Д | 680 | Д | 680 | Д | 4480
157 | 18_22 | ОАО "Петербургская сбытовая компания" | ООО "Жилкомсервис № 1 Центрального района" | Силовая нагрузка | кВт.ч. | [32 empty] | 0 | Отсутствует
| 18_22 | ОАО "Петербургская сбытовая компания" | ООО "Жилкомсервис № 1 Центрального района" | Освещение МОП | кВт.ч. |  | 12 | РКУ | 1 | да | да |  |  | 55 | Д | 55 | Д | 55 | Д | 1378 | Д | 231 | Д | 206 | Д | 30 | Д | 30 | Д | 20 | Д | 20 | Д | 30 | Д | 23 | Д | 2133
158 | 18_26 | ОАО "Петербургская сбытовая компания" | ООО "Жилкомсервис № 1 Центрального района" | Силовая нагрузка | кВт.ч. |  |  |  |  | да | да |  |  | 204 | Д | 3762 | Д | 140 | Д | 110 | Д | 146 | Д | 158 | Д | 133 | Д | 149 | Д | 175 | Д | 122 | Д | 287 | Д | 417 | Д | 5803
| 18_26 | ОАО "Петербургская сбытовая компания" | ООО "Жилкомсервис № 1 Центрального района" | Освещение МОП | кВт.ч. |  | 130 | РКУ | 2 | да | да |  |  | 298 | Д | 2393 | Д | 1423 | Д | 882 | Д | 639 | Д | 1663 | Д | 1110 | Д | 1163 | Д | 1410 | Д | 927 | Д | 1276 | Д | 1165 | Д | 14349
159 | 18_27 | ОАО "Петербургская сбытовая компания" | ООО "Жилкомсервис № 1 Центрального района" | Силовая нагрузка | кВт.ч. |  |  |  |  | да | да |  |  | 232 | Д | 1289 | Д | 898 | Д | 613 | Д | 840 | Д | 829 | Д | 693 | Д | 887 | Д | 808 | Д | 493 | Д | 1060 | Д | 718 | Д | 9360
| 18_27 | ОАО "Петербургская сбытовая компания" | ООО "Жилкомсервис № 1 Центрального района" | Освещение МОП | кВт.ч. |  | 72 | РКУ | 1 | да | да |  |  | 298 | Д | 2144 | Д | 856 | Д | 1740 | Д | 852 | Д | 693 | Д | 554 | Д | 725 | Д | 778 | Д | 158 | Д | 1446 | Д | 791 | Д | 11035
160 | 18_28 | ОАО "Петербургская сбытовая компания" | ООО "Жилкомсервис № 1 Центрального района" | Силовая нагрузка | кВт.ч. | [32 empty] | 0 | Отсутствует
| 18_28 | ОАО "Петербургская сбытовая компания" | ООО "Жилкомсервис № 1 Центрального района" | Освещение МОП | кВт.ч. |  | 94 | РКУ | 1 | да | да |  |  | 369 | Д | 1405 | Д | 902 | Д | 684 | Д | 672 | Д | 628 | Д | 445 | Д | 643 | Д | 645 | Д | 509 | Д | 841 | Д | 802 | Д | 8545
| 18_29 | ОАО "Петербургская сбытовая компания" | ООО "Жилкомсервис № 1 Центрального района" | Силовая нагрузка | кВт.ч. |  |  |  |  | да | да |  |  | 81 | Д | 440 | Д | 76 | Д | 66 | Д | 50 | Д | 69 | Д | 57 | Д | 67 | Д | 122 | Д | 38 | Д | 46 | Д | 42 | Д | 1154
| 18_29 | ОАО "Петербургская сбытовая компания" | ООО "Жилкомсервис № 1 Центрального района" | Освещение МОП | кВт.ч. |  | 33 | РКУ | 1 | да | да |  |  | 330 | Д | 3755 | Д | 2544 | Д | 1510 | Д | 1644 | Д | 1390 | Д | 1043 | Д | 1448 | Д | 1406 | Д | 1073 | Д | 1287 | Д | 1082 | Д | 18512
161 | 18_30 | ОАО "Петербургская сбытовая компания" |  | Силовая нагрузка | кВт.ч. |  |  |  |  | да | да |  |  | 0 | Д | 0 | Д | 0 | Д | 0 | Д | 0 | Д | 0 | Д | 0 | Д | 0 | Д | 0 | Д | 0 | Д | 0 | Д | 0 | Д | 0 | лифты на консервации
| 18_30 | ОАО "Петербургская сбытовая компания" | ООО "Жилкомсервис № 1 Центрального района" | Освещение МОП | кВт.ч. |  | 33 | РКУ | 2 | да | да |  |  | 0 | Д | 86 | Д | 69 | Д | 97 | Д | 60 | Д | 198 | Д | 0 | Д | 0 | Д | 0 | Д | 111 | Д | 68 | Д | 81 | Д | 770
162 | 18_31 | ОАО "Петербургская сбытовая компания" | ООО "Жилкомсервис № 1 Центрального района" | Силовая нагрузка | кВт.ч. |  |  |  |  | нет | нет |  |  | 5208 | Р | 4704 | Р | 5208 | Р | 5040 | Р | 5208 | Р | 1890 | Р | -532 | Р | 679 | Р | 679 | Р | 679 | Р | 679 | Р | 679 | Р | 30121
| 18_31 | ОАО "Петербургская сбытовая компания" | ООО "Жилкомсервис № 1 Центрального района" | Освещение МОП | кВт.ч. |  | 23 | РКУ | 1 | нет | нет |  |  | 521 | Р | 470 | Р | 521 | Р | 504 | Р | 521 | Р | 2830 | Р | -798 | Р | 1016 | Р | 1016 | Р | 1016 | Р | 1016 | Р | 1016 | Р | 9649
163 | 18_34 | ОАО "Петербургская сбытовая компания" | ООО "Жилкомсервис № 1 Центрального района" | Силовая нагрузка | кВт.ч. | [32 empty] | 0 | Отсутствует
| 18_34 | ОАО "Петербургская сбытовая компания" | ООО "Жилкомсервис № 1 Центрального района" | Освещение МОП | кВт.ч. |  | 47 | РКУ | 1 | да | да |  |  | 93 | Д | 25 | Д | 56 | Д | 290 | Д | 27 | Д | 22 | Д | 80 | Д | 17 | Д | 56 | Д | 50 | Д | 49 | Д | 59 | Д | 824
164 | 18_35 | ОАО "Петербургская сбытовая компания" | ООО "Жилкомсервис № 1 Центрального района" | Силовая нагрузка | кВт.ч. | [32 empty] | 0 | Отсутствует
| 18_35 | ОАО "Петербургская сбытовая компания" | ООО "Жилкомсервис № 1 Центрального района" | Освещение МОП | кВт.ч. |  | 45 | РКУ | 1 | да | да |  |  | 0 | Д | 0 | Д | 0 | Д | 0 | Д | 0 | Д | 117 | Д | 244 | Д | 29 | Д | 131 | Д | 251 | Д | 164 | Д | 118 | Д | 1054
165 | 18_36 | ОАО "Петербургская сбытовая компания" | ООО "Жилкомсервис № 1 Центрального района" | Силовая нагрузка | кВт.ч. | [32 empty] | 0 | Отсутствует
| 18_36 | ОАО "Петербургская сбытовая компания" | ООО "Жилкомсервис № 1 Центрального района" | Освещение МОП | кВт.ч. |  | 30 | РКУ | 1 | да | да |  |  | 569 | Д | 613 | Д | 463 | Д | 422 | Д | 329 | Д | 218 | Д | 217 | Д | 269 | Д | 254 | Д | 457 | Д | 391 | Д | 280 | Д | 4482
166 | 18_37 | ОАО "Петербургская сбытовая компания" | ООО "Жилкомсервис № 1 Центрального района" | Силовая нагрузка | кВт.ч. |  |  |  |  | нет | нет |  |  | 2122 | Р | 2122 | Р | 2122 | Р | 2122 | Р | 2122 | Р | 2254 | Р | 2254 | Р | 2254 | Р | 2254 | Р | 2254 | Р | 2254 | Р | 2254 | Р | 26388
| 18_37 | ОАО "Петербургская сбытовая компания" | ООО "Жилкомсервис № 1 Центрального района" | Освещение МОП | кВт.ч. |  | 87 | РКУ | 2 | нет | нет |  |  | 3720 | Р | 3685 | Р | 3740 | Р | 3722 | Р | 3740 | Р | 3376 | Р | 3376 | Р | 3376 | Р | 3376 | Р | 3376 | Р | 3376 | Р | 3376 | Р | 42239
167 | 18_38 | ОАО "Петербургская сбытовая компания" | ООО "Жилкомсервис № 1 Центрального района" | Силовая нагрузка | кВт.ч. | [32 empty] | 0 | Отсутствует
| 18_38 | ОАО "Петербургская сбытовая компания" | ООО "Жилкомсервис № 1 Центрального района" | Освещение МОП | кВт.ч. |  | 31 | РКУ | 1 | да | да |  |  | 208 | Д | 192 | Д | 158 | Д | 149 | Д | 171 | Д | 173 | Д | 553 | Д | 0 | Д | 34 | Д | 89 | Д | 271 | Д | 197 | Д | 2195
168 | 18_39 | ОАО "Петербургская сбытовая компания" | ООО "Жилкомсервис № 1 Центрального района" | Силовая нагрузка | кВт.ч. | [32 empty] | 0 | Отсутствует
| 18_39 | ОАО "Петербургская сбытовая компания" | ООО "Жилкомсервис № 1 Центрального района" | Освещение МОП | кВт.ч. |  | 39 | РКУ |  | да | да |  |  | 295 | Д | 246 | Д | 209 | Д | 239 | Д | 130 | Д | 152 | Д | 107 | Д | 111 | Д | 119 | Д | 255 | Д | 221 | Д | 254 | Д | 2338
169 | 18_40 | ОАО "Петербургская сбытовая компания" | ООО "Жилкомсервис № 1 Центрального района" | Силовая нагрузка | кВт.ч. | [32 empty] | 0 | Отсутствует
| 18_40 | ОАО "Петербургская сбытовая компания" | ООО "Жилкомсервис № 1 Центрального района" | Освещение МОП | кВт.ч. |  | 25 | РКУ | 1 | да | да |  |  | 201 | Д | 186 | Д | 153 | Д | 145 | Д | 166 | Д | 167 | Д | 535 | Д | 0 | Д | 33 | Д | 86 | Д | 262 | Д | 190 | Д | 2124
170 | 18_41 | ОАО "Петербургская сбытовая компания" | ООО "Жилкомсервис № 1 Центрального района" | Силовая нагрузка | кВт.ч. | [32 empty] | 0 | Отсутствует
| 18_41 | ОАО "Петербургская сбытовая компания" | ООО "Жилкомсервис № 1 Центрального района" | Освещение МОП | кВт.ч. |  | 21 | РКУ |  | да | да |  |  | 363 | Д | 328 | Д | 260 | Д | 289 | Д | 274 | Д | 202 | Д | 222 | Д | 238 | Д | 198 | Д | 240 | Д | 228 | Д | 205 | Д | 3047
| 18_42 | ОАО "Петербургская сбытовая компания" | ООО "Жилкомсервис № 1 Центрального района" | Силовая нагрузка | кВт.ч. | [32 empty] | 0 | Отсутствует
| 18_42 | ОАО "Петербургская сбытовая компания" | ООО "Жилкомсервис № 1 Центрального района" | Освещение МОП | кВт.ч. |  | 31 | РКУ |  | да | да |  |  | 903 | Д | 771 | Д | 695 | Д | 738 | Д | 807 | Д | 394 | Д | 209 | Д | 212 | Д | 160 | Д | 332 | Д | 259 | Д | 462 | Д | 5942
171 | 18_43 | ОАО "Петербургская сбытовая компания" | ООО "Жилкомсервис № 1 Центрального района" | Силовая нагрузка | кВт.ч. | [32 empty] | 0 | Отсутствует
| 18_43 | ОАО "Петербургская сбытовая компания" | ООО "Жилкомсервис № 1 Центрального района" | Освещение МОП | кВт.ч. |  | 10 | РКУ |  | да | да |  |  | 304 | Д | 259 | Д | 233 | Д | 153 | Д | 271 | Д | 133 | Д | 71 | Д | 72 | Д | 54 | Д | 112 | Д | 87 | Д | 156 | Д | 1905
172 | 18_45 | ОАО "Петербургская сбытовая компания" | ООО "Жилкомсервис № 1 Центрального района" | Силовая нагрузка | кВт.ч. | [32 empty] | 0 | Отсутствует
| 18_45 | ОАО "Петербургская сбытовая компания" | ООО "Жилкомсервис № 1 Центрального района" | Освещение МОП | кВт.ч. |  | 6 | РКУ | 1 | да | да |  |  | 236 | Д | 204 | Д | 183 | Д | 260 | Д | 213 | Д | 104 | Д | 55 | Д | 57 | Д | 42 | Д | 88 | Д | 68 | Д | 123 | Д | 1633
173 | 18_47 | ОАО "Петербургская сбытовая компания" | ООО "Жилкомсервис № 1 Центрального района" | Силовая нагрузка | кВт.ч. | [32 empty] | 0 | Отсутствует
| 18_47 | ОАО "Петербургская сбытовая компания" | ООО "Жилкомсервис № 1 Центрального района" | Освещение МОП | кВт.ч. |  | 55 | РКУ | 1 | да | да |  |  | 1275 | Д | 922 | Д | 768 | Д | 696 | Д | 683 | Д | 589 | Д | 513 | Д | 546 | Д | 492 | Д | 997 | Д | 650 | Д | 626 | Д | 8757
175 | 18_48 | ОАО "Петербургская сбытовая компания" | ООО "Жилкомсервис № 1 Центрального района" | Силовая нагрузка | кВт.ч. | [32 empty] | 0 | Отсутствует
| 18_48 | ОАО "Петербургская сбытовая компания" | ООО "Жилкомсервис № 1 Центрального района" | Освещение МОП | кВт.ч. |  | 24 | РКУ | 1 | да | нет |  |  | 245 | Д | 199 | Д | 163 | Д | 198 | Д | 165 | Д | 215 | Д | 299 | Дср | 299 | Дср | 299 | Дср | 299 | Дср | 299 | Дср | 299 | Дср | 2979
176 | 18_49 | ОАО "Петербургская сбытовая компания" | ООО "Жилкомсервис № 1 Центрального района" | Силовая нагрузка | кВт.ч. | [32 empty] | 0 | Отсутствует
| 18_49 | ОАО "Петербургская сбытовая компания" | ООО "Жилкомсервис № 1 Центрального района" | Освещение МОП | кВт.ч. |  | 14 | РКУ | 1 | да | да |  |  | 447 | Д | 297 | Д | 196 | Д | 275 | Д | 201 | Д | 285 | Д | 254 | Д | 254 | Д | 0 | Д | 201 | Д | 288 | Д | 312 | Д | 3010
177 | 18_50 | ОАО "Петербургская сбытовая компания" | ООО "Жилкомсервис № 1 Центрального района" | Силовая нагрузка | кВт.ч. | [32 empty] | 0 | Отсутствует
| 18_50 | ОАО "Петербургская сбытовая компания" | ООО "Жилкомсервис № 1 Центрального района" | Освещение МОП | кВт.ч. |  | 34 | РКУ | 1 | да | да |  |  | 0 | Д | 0 | Д | 1576 | Д | 267 | Д | 254 | Д | 245 | Д | 164 | Д | 114 | Д | 119 | Д | 111 | Д | 109 | Д | 99 | Д | 3058
178 | 18_51 | ОАО "Петербургская сбытовая компания" | ООО "Жилкомсервис № 1 Центрального района" | Силовая нагрузка | кВт.ч. |  |  |  |  | да | да |  |  | 404 | Д | 322 | Д | 5436 | Д | 2121 | Д | 162 | Д | 151 | Д | 186 | Д | 161 | Д | 130 | Д | 199 | Д | 149 | Д | 139 | Д | 9560
| 18_51 | ОАО "Петербургская сбытовая компания" | ООО "Жилкомсервис № 1 Центрального района" | Освещение МОП | кВт.ч. |  | 49 | РКУ | 1 | да | да |  |  | 432 | Д | 372 | Д | 166 | Д | 172 | Д | 209 | Д | 171 | Д | 190 | Д | 175 | Д | 149 | Д | 289 | Д | 311 | Д | 298 | Д | 2934
180 | 18_52 | ОАО "Петербургская сбытовая компания" | ООО "Жилкомсервис № 1 Центрального района" | Силовая нагрузка | кВт.ч. | [32 empty] | 0 | П/у общий для к/о и т/ц
| 18_52 | ОАО "Петербургская сбытовая компания" | ООО "Жилкомсервис № 1 Центрального района" | Освещение МОП | кВт.ч. |  | 97 | РКУ | 1 | да | да |  |  | 3294 | Д | 2543 | Д | 2150 | Д | 2166 | Д | 1989 | Д | 1678 | Д | 1963 | Д | 1807 | Д | 1695 | Д | 2233 | Д | 2277 | Д | 1691 | Д | 25486 | П/у общий для к/о и т/ц
181 | 18_54 | ОАО "Петербургская сбытовая компания" | ООО "Жилкомсервис № 1 Центрального района" | Силовая нагрузка | кВт.ч. | [32 empty] | 0 | Отсутствует
| 18_54 | ОАО "Петербургская сбытовая компания" | ООО "Жилкомсервис № 1 Центрального района" | Освещение МОП | кВт.ч. |  | ЖКС-2 |  |  | нет | нет |  |  | 372 | Р | 336 | Р | 372 | Р | 360 | Р | 372 | Р | 1282 | Р | 1282 | Р | 1282 | Р | 1282 | Р | 1282 | Р | 1282 | Р | 1282 | Р | 10786
182 | 18_60 | ОАО "Петербургская сбытовая компания" | ООО "Жилкомсервис № 1 Центрального района" | Силовая нагрузка | кВт.ч. | [32 empty] | 0 | Отсутствует
| 18_60 | ОАО "Петербургская сбытовая компания" | ООО "Жилкомсервис № 1 Центрального района" | Освещение МОП | кВт.ч. |  | 19 | РКУ | 1 | нет | нет |  |  | 282 | Р | 282 | Р | 282 | Р | 282 | Р | 282 | Р | 2830 | Р | -1816 | Р | 507 | Р | 507 | Р | 507 | Р | 507 | Р | 507 | Р | 4959
183 | 18_66 | ОАО "Петербургская сбытовая компания" |  | Силовая нагрузка | кВт.ч. | [32 empty] | 0 | Отсутствует
| 18_66 | ОАО "Петербургская сбытовая компания" | ООО "Жилкомсервис № 1 Центрального района" | Освещение МОП | кВт.ч. |  | 60 | РКУ | 1 | да | да |  |  | 100 | Д | 2096 | Д | 354 | Д | 1097 | Д | 575 | Д | 541 | Д | 367 | Д | 314 | Д | 502 | Д | 610 | Д | 1054 | Д | 858 | Д | 8468
184 | 18_71 | ОАО "Петербургская сбытовая компания" | ООО "Жилкомсервис № 1 Центрального района" | Силовая нагрузка | кВт.ч. | [32 empty] | 0 | Отсутствует
| 18_71 | ОАО "Петербургская сбытовая компания" | ООО "Жилкомсервис № 1 Центрального района" | Освещение МОП | кВт.ч. |  |  |  |  | нет | нет |  |  | 1230 | Р | 1230 | Р | 1230 | Р | 1230 | Р | 1230 | Р | 2830 | Р | -2100 | Р | 2465 | Р | 2465 | Р | 2465 | Р | 2465 | Р | 2465 | Р | 19205
185 | 18_181 | ОАО "Петербургская сбытовая компания" | ООО "Жилкомсервис № 1 Центрального района" | Силовая нагрузка | кВт.ч. |  |  |  |  | да | да |  |  | 0 | Д | 0 | Д | 74 | Д | 255 | Д | 79 | Д | 80 | Д | 65 | Д | 77 | Д | 80 | Д | 83 | Д | 93 | Д | 67 | Д | 953
| 18_181 | ОАО "Петербургская сбытовая компания" | ООО "Жилкомсервис № 1 Центрального района" | Освещение МОП | кВт.ч. |  | 26 | РКУ | 1 | да | да |  |  | 0 | Д | 126 | Д | 0 | Д | 1542 | Д | 328 | Д | 319 | Д | 333 | Д | 383 | Д | 382 | Д | 318 | Д | 347 | Д | 257 | Д | 4335
186 | 18_72 | ОАО "Петербургская сбытовая компания" | ООО "Жилкомсервис № 1 Центрального района" | Силовая нагрузка | кВт.ч. | [32 empty] | 0 | Отсутствует
| 18_72 | ОАО "Петербургская сбытовая компания" | ООО "Жилкомсервис № 1 Центрального района" | Освещение МОП | кВт.ч. |  | 20 | РКУ | 1 | да | да |  |  | 100 | Д | 1987 | Д | 263 | Д | 651 | Д | 362 | Д | 233 | Д | 233 | Д | 304 | Д | 361 | Д | 319 | Д | 520 | Д | 366 | Д | 5699
187 | 18_74 | ОАО "Петербургская сбытовая компания" | ООО "Жилкомсервис № 1 Центрального района" | Силовая нагрузка | кВт.ч. | [32 empty] | 0 | Отсутствует
| 18_74 | ОАО "Петербургская сбытовая компания" | ООО "Жилкомсервис № 1 Центрального района" | Освещение МОП | кВт.ч. |  | 14 | РКУ | 1 | да | да |  |  | 50 | Д | 2232 | Д | 165 | Д | 1719 | Д | 1155 | Д | 1135 | Д | 959 | Д | 868 | Д | 477 | Д | 473 | Д | 712 | Д | 461 | Д | 10406
188 | 18_75 | ОАО "Петербургская сбытовая компания" | ООО "Жилкомсервис № 1 Центрального района" | Силовая нагрузка | кВт.ч. |  |  |  |  | да | да |  |  | 100 | Д | 2426 | Д | 274 | Д | 1513 | Д | 629 | Д | 614 | Д | 590 | Д | 672 | Д | 664 | Д | 539 | Д | 743 | Д | 595 | Д | 9359
| 18_75 | ОАО "Петербургская сбытовая компания" | ООО "Жилкомсервис № 1 Центрального района" | Освещение МОП | кВт.ч. |  | 9 | РКУ | 1 | да | да |  |  | 450 | Д | 1872 | Д | 278 | Д | 1123 | Д | 665 | Д | 525 | Д | 491 | Д | 598 | Д | 621 | Д | 553 | Д | 830 | Д | 568 | Д | 8574
189 | 18_76 | ОАО "Петербургская сбытовая компания" | ООО "Жилкомсервис № 1 Центрального района" | Силовая нагрузка | кВт.ч. | [32 empty] | 0 | П/у общий для к/о и т/ц
| 18_76 | ОАО "Петербургская сбытовая компания" | ООО "Жилкомсервис № 1 Центрального района" | Освещение МОП | кВт.ч. |  | 39 | РКУ | 2 | да | да |  |  | 100 | Д | 2381 | Д | 231 | Д | 1232 | Д | 573 | Д | 542 | Д | 502 | Д | 458 | Д | 477 | Д | 511 | Д | 830 | Д | 633 | Д | 8470 | П/у общий для к/о и т/ц
190 | 18_61 | ОАО "Петербургская сбытовая компания" | ООО "Жилкомсервис № 1 Центрального района" | Силовая нагрузка | кВт.ч. |  |  |  |  | нет | нет |  |  | 574 | Р | 574 | Р | 574 | Р | 574 | Р | 574 | Р | 512 | Р | 512 | Р | 512 | Р | 512 | Р | 512 | Р | 512 | Р | 512 | Р | 6454
| 18_61 | ОАО "Петербургская сбытовая компания" | ООО "Жилкомсервис № 1 Центрального района" | Освещение МОП | кВт.ч. |  | 77 | РКУ | 2 | нет | нет |  |  | 492 | Р | 492 | Р | 492 | Р | 492 | Р | 492 | Р | 767 | Р | 767 | Р | 767 | Р | 767 | Р | 767 | Р | 767 | Р | 767 | Р | 7829
| 18_63 | ОАО "Петербургская сбытовая компания" | ООО "Жилкомсервис № 1 Центрального района" | Силовая нагрузка | кВт.ч. |  |  |  |  | да | да |  |  | 100 | Д | 2092 | Д | 258 | Д | 964 | Д | 760 | Д | 799 | Д | 686 | Д | 776 | Д | 742 | Д | 748 | Д | 812 | Д | 611 | Д | 9348
| 18_63 | ОАО "Петербургская сбытовая компания" | ООО "Жилкомсервис № 1 Центрального района" | Освещение МОП | кВт.ч. |  | 119 | РКУ | 2 | да | да |  |  | 0 | Д | 2539 | Д | 274 | Д | 1498 | Д | 542 | Д | 574 | Д | 530 | Д | 577 | Д | 607 | Д | 692 | Д | 856 | Д | 679 | Д | 9368
191 | 18_65 | ОАО "Петербургская сбытовая компания" | ООО "Жилкомсервис № 1 Центрального района" | Силовая нагрузка | кВт.ч. | [32 empty] | 0 | Отсутствует
| 18_65 | ОАО "Петербургская сбытовая компания" | ООО "Жилкомсервис № 1 Центрального района" | Освещение МОП | кВт.ч. |  | 73 | РКУ | 2 | да | да |  |  | 80 | Д | 3375 | Д | 375 | Д | 1945 | Д | 952 | Д | 997 | Д | 746 | Д | 875 | Д | 946 | Д | 989 | Д | 1109 | Д | 812 | Д | 13201
192 | 18_89 | ОАО "Петербургская сбытовая компания" | ООО "Жилкомсервис № 1 Центрального района" | Силовая нагрузка | кВт.ч. | [32 empty] | 0 | Отсутствует
| 18_89 | ОАО "Петербургская сбытовая компания" | ООО "Жилкомсервис № 1 Центрального района" | Освещение МОП | кВт.ч. |  | 15 | РКУ | 4 | да | да |  |  | 163 | Д | 150 | Д | 139 | Д | 150 | Д | 93 | Д | 67 | Д | 75 | Д | 55 | Д | 80 | Д | 52 | Д | 76 | Д | 101 | Д | 1201
193 | 18_90 | ОАО "Петербургская сбытовая компания" | ООО "Жилкомсервис № 1 Центрального района" | Силовая нагрузка | кВт.ч. | [32 empty] | 0 | Отсутствует
| 18_90 | ОАО "Петербургская сбытовая компания" | ООО "Жилкомсервис № 1 Центрального района" | Освещение МОП | кВт.ч. |  | 28 | РКУ | 5 | нет | нет |  |  | 420 | Р | 420 | Р | 420 | Р | 420 | Р | 420 | Р | 1460 | Р | 1460 | Р | 1460 | Р | 1460 | Р | 1460 | Р | 1460 | Р | 1460 | Р | 12320
194 | 18_91 | ОАО "Петербургская сбытовая компания" | ООО "Жилкомсервис № 1 Центрального района" | Силовая нагрузка | кВт.ч. |  |  |  |  | да | да |  |  | 341 | Д | 313 | Д | 157 | Д | 369 | Д | 340 | Д | 423 | Д | 367 | Д | 300 | Д | 362 | Д | 390 | Д | 248 | Д | 141 | Д | 3751
| 18_91 | ОАО "Петербургская сбытовая компания" | ООО "Жилкомсервис № 1 Центрального района" | Освещение МОП | кВт.ч. |  | 34 | РКУ | 5 | да | да |  |  | 2168 | Д | 1208 | Д | 920 | Д | 1646 | Д | 812 | Д | 468 | Д | 514 | Д | 412 | Д | 562 | Д | 188 | Д | 151 | Д | 566 | Д | 9615
195 | 18_92 | ОАО "Петербургская сбытовая компания" | ООО "Жилкомсервис № 1 Центрального района" | Силовая нагрузка | кВт.ч. |  |  |  |  | да | да |  |  | 768 | Д | 566 | Д | 325 | Д | 432 | Д | 417 | Д | 379 | Д | 413 | Д | 349 | Д | 490 | Д | 272 | Д | 439 | Д | 329 | Д | 5179
| 18_92 | ОАО "Петербургская сбытовая компания" | ООО "Жилкомсервис № 1 Центрального района" | Освещение МОП | кВт.ч. |  | 17 | РКУ | 3 | да | да |  |  | 816 | Д | 1026 | Д | 582 | Д | 725 | Д | 701 | Д | 634 | Д | 651 | Д | 574 | Д | 816 | Д | 766 | Д | 848 | Д | 887 | Д | 9026
196 | 18_92 | ОАО "Петербургская сбытовая компания" | ООО "Жилкомсервис № 1 Центрального района" | Силовая нагрузка | кВт.ч. | [32 empty] | 0 | Отсутствует
| 18_92 | ОАО "Петербургская сбытовая компания" | ООО "Жилкомсервис № 1 Центрального района" | Освещение МОП | кВт.ч. |  | 27 | РКУ | 4 | нет | нет |  |  | 594 | Р | 594 | Р | 594 | Р | 594 | Р | 594 | Р | 1939 | Р | 1939 | Р | 1939 | Р | 1939 | Р | 1939 | Р | 1939 | Р | 1939 | Р | 16543
197 | 18_94 | ОАО "Петербургская сбытовая компания" | ООО "Жилкомсервис № 1 Центрального района" | Силовая нагрузка | кВт.ч. |  |  |  |  | нет | нет |  |  | 756 | Р | 756 | Р | 756 | Р | 756 | Р | 756 | Р | 720 | Р | 720 | Р | 720 | Р | 720 | Р | 720 | Р | 720 | Р | 720 | Р | 8820
| 18_94 | ОАО "Петербургская сбытовая компания" | ООО "Жилкомсервис № 1 Центрального района" | Освещение МОП | кВт.ч. |  | 45 | РКУ |  | нет | нет |  |  | 648 | Р | 648 | Р | 648 | Р | 648 | Р | 648 | Р | 1078 | Р | 1078 | Р | 1078 | Р | 1078 | Р | 1078 | Р | 1078 | Р | 1078 | Р | 10786
198 | 18_95 | ОАО "Петербургская сбытовая компания" | ООО "Жилкомсервис № 1 Центрального района" | Силовая нагрузка | кВт.ч. |  |  |  |  | нет | нет |  |  | 7440 | Р | 6720 | Р | 7440 | Р | 7200 | Р | 7440 | Р | 2060 | Р | 2060 | Р | 2060 | Р | 2060 | Р | 2060 | Р | 2060 | Р | 2060 | Р | 50660
| 18_95 | ОАО "Петербургская сбытовая компания" | ООО "Жилкомсервис № 1 Центрального района" | Освещение МОП | кВт.ч. |  | 67 | РКУ | 3 | нет | нет |  |  | 2232 | Р | 2016 | Р | 2232 | Р | 2160 | Р | 2232 | Р | 3085 | Р | 3085 | Р | 3085 | Р | 3085 | Р | 3085 | Р | 3085 | Р | 3085 | Р | 32467
199 | 18_87 | ОАО "Петербургская сбытовая компания" | ООО "Жилкомсервис № 1 Центрального района" | Силовая нагрузка | кВт.ч. | [32 empty] | 0 | Отсутствует
| 18_87 | ОАО "Петербургская сбытовая компания" | ООО "Жилкомсервис № 1 Центрального района" | Освещение МОП | кВт.ч. |  | 40 | РКУ | 4 | да | да |  |  | 812 | Д | 665 | Д | 534 | Д | 619 | Д | 644 | Д | 493 | Д | 509 | Д | 534 | Д | 813 | Д | 477 | Д | 583 | Д | 570 | Д | 7253
200 | 18_405 | ОАО "Петербургская сбытовая компания" | ООО "Жилкомсервис № 1 Центрального района" | Силовая нагрузка | кВт.ч. | [32 empty] | 0 | Отсутствует
| 18_405 | ОАО "Петербургская сбытовая компания" | ООО "Жилкомсервис № 1 Центрального района" | Освещение МОП | кВт.ч. |  |  |  |  | да | да |  |  | 653 | Д | 548 | Д | 454 | Д | 689 | Д | 513 | Д | 330 | Д | 335 | Д | 392 | Д | 335 | Д | 378 | Д | 574 | Д | 520 | Д | 5721
| 18_88 | ОАО "Петербургская сбытовая компания" | ООО "Жилкомсервис № 1 Центрального района" | Силовая нагрузка | кВт.ч. | [32 empty] | 0 | Отсутствует
| 18_88 | ОАО "Петербургская сбытовая компания" | ООО "Жилкомсервис № 1 Центрального района" | Освещение МОП | кВт.ч. |  | 47 | РКУ | 6 | да | да |  |  | 514 | Д | 421 | Д | 326 | Д | 320 | Д | 343 | Д | 213 | Д | 260 | Д | 265 | Д | 362 | Д | 322 | Д | 500 | Д | 329 | Д | 4175
201 | 18_97 | ОАО "Петербургская сбытовая компания" | ООО "Жилкомсервис № 1 Центрального района" | Силовая нагрузка | кВт.ч. |  |  |  |  | да | да |  |  | 0 | Д | 0 | Д | 0 | Д | 0 | Д | 0 | Д | 0 | Д | 0 | Д | 0 | Д | 0 | Д | 0 | Д | 0 | Д | 0 | Д | 0
| 18_97 | ОАО "Петербургская сбытовая компания" | ООО "Жилкомсервис № 1 Центрального района" | Освещение МОП | кВт.ч. |  | 40 | РКУ | 2 | да | да |  |  | 1707 | Д | 1713 | Д | 1710 | Д | 1710 | Д | 1713 | Д | 1713 | Д | 1713 | Д | 289 | Д | 1660 | Д | 1131 | Д | 1835 | Д | 1165 | Д | 18059
202 | 18_99 | ОАО "Петербургская сбытовая компания" | ООО "Жилкомсервис № 1 Центрального района" | Силовая нагрузка | кВт.ч. |  |  |  |  | нет | нет |  |  | 238 | Р | 238 | Р | 238 | Р | 238 | Р | 238 | Р | 726 | Р | 726 | Р | 726 | Р | 726 | Р | 726 | Р | 726 | Р | 726 | Р | 6272
| 18_99 | ОАО "Петербургская сбытовая компания" | ООО "Жилкомсервис № 1 Центрального района" | Освещение МОП | кВт.ч. |  | 18 | РКУ |  | нет | нет |  |  | 204 | Р | 204 | Р | 204 | Р | 204 | Р | 204 | Р | 1087 | Р | 1087 | Р | 1087 | Р | 1087 | Р | 1087 | Р | 1087 | Р | 1087 | Р | 8629
203 | 18_100 | ОАО "Петербургская сбытовая компания" | ООО "Жилкомсервис № 1 Центрального района" | Силовая нагрузка | кВт.ч. | [32 empty] | 0 | Отсутствует
| 18_100 | ОАО "Петербургская сбытовая компания" | ООО "Жилкомсервис № 1 Центрального района" | Освещение МОП | кВт.ч. |  | 32 | РКУ |  | да | да |  |  | 1129 | Д | 1126 | Д | 1132 | Д | 1129 | Д | 1129 | Д | 1129 | Д | 1129 | Д | 1123 | Д | 0 | Д | 1127 | Д | 0 | Д | 0 | Д | 10153
204 | 18_102 | ОАО "Петербургская сбытовая компания" | ООО "Жилкомсервис № 1 Центрального района" | Силовая нагрузка | кВт.ч. |  |  |  |  | нет | нет |  |  | 8184 | Р | 7392 | Р | 8184 | Р | 7920 | Р | 8184 | Р | 1327 | Р | 1327 | Р | 1327 | Р | 1327 | Р | 1327 | Р | 1327 | Р | 1327 | Р | 49153
| 18_102 | ОАО "Петербургская сбытовая компания" | ООО "Жилкомсервис № 1 Центрального района" | Освещение МОП | кВт.ч. |  | 43 | РКУ | 3 | да | да |  |  | 497 | Д | 497 | Д | 497 | Д | 497 | Д | 497 | Д | 497 | Д | 497 | Д | 844 | Д | 411 | Д | 452 | Д | 592 | Д | 390 | Д | 6168
205 | 18_96 | ОАО "Петербургская сбытовая компания" | ООО "Жилкомсервис № 1 Центрального района" | Силовая нагрузка | кВт.ч. |  |  |  |  | нет | нет |  |  | 413 | Р | 413 | Р | 413 | Р | 413 | Р | 413 | Р | 879 | Р | 879 | Р | 879 | Р | 879 | Р | 879 | Р | 1060 | Р | 1060 | Р | 8580
| 18_96 | ОАО "Петербургская сбытовая компания" | ООО "Жилкомсервис № 1 Центрального района" | Освещение МОП | кВт.ч. |  | 40 | РКУ | 2 | да | да |  |  | 204 | Д | 48 | Д | 60 | Д | 123 | Д | 85 | Д | 104 | Д | 104 | Д | 97 | Д | 885 | Д | 3096 | Д | 372 | Д | 238 | Д | 5416
206 | 18_112 | ОАО "Петербургская сбытовая компания" | ООО "Жилкомсервис № 1 Центрального района" | Силовая нагрузка | кВт.ч. |  |  |  |  | да | да |  |  | 982 | Д | 984 | Д | 983 | Д | 983 | Д | 984 | Д | 1057 | Д | 1090 | Д | 1085 | Д | 983 | Д | 1187 | Д | 1187 | Д | 893 | Д | 12398
| 18_112 | ОАО "Петербургская сбытовая компания" | ООО "Жилкомсервис № 1 Центрального района" | Освещение МОП | кВт.ч. |  | 42 | РКУ | 4 | да | да |  |  | 600 | Д | 602 | Д | 601 | Д | 601 | Д | 602 | Д | 602 | Д | 602 | Д | 592 | Д | 535 | Д | 649 | Д | 649 | Д | 0 | Д | 6635
208 | 18_119 | ОАО "Петербургская сбытовая компания" | ООО "Жилкомсервис № 1 Центрального района" | Силовая нагрузка | кВт.ч. |  |  |  |  | нет | нет |  |  | 1015 | Р | 1015 | Р | 1015 | Р | 1015 | Р | 1015 | Р | 1230 | Р | 1230 | Р | 1230 | Р | 1230 | Р | 1230 | Р | 1230 | Р | 1230 | Р | 13685
| 18_119 | ОАО "Петербургская сбытовая компания" | ООО "Жилкомсервис № 1 Центрального района" | Освещение МОП | кВт.ч. |  | 41 | РКУ | 1 | нет | нет |  |  | 870 | Р | 870 | Р | 870 | Р | 870 | Р | 870 | Р | 1842 | Р | 1842 | Р | 1842 | Р | 1842 | Р | 1842 | Р | 1842 | Р | 1842 | Р | 17244
209 | 18_120 | ОАО "Петербургская сбытовая компания" | ООО "Жилкомсервис № 1 Центрального района" | Силовая нагрузка | кВт.ч. |  |  |  |  | да | да |  |  | 526 | Д | 501 | Д | 335 | Д | 479 | Д | 596 | Д | 435 | Д | 347 | Д | 285 | Д | 439 | Д | 498 | Д | 479 | Д | 389 | Д | 5309
| 18_120 | ОАО "Петербургская сбытовая компания" | ООО "Жилкомсервис № 1 Центрального района" | Освещение МОП | кВт.ч. |  | 36 | РКУ | 9 | да | да |  |  | 563 | Д | 508 | Д | 339 | Д | 510 | Д | 400 | Д | 513 | Д | 661 | Д | 342 | Д | 766 | Д | 656 | Д | 814 | Д | 654 | Д | 6726
210 | 18_121 | ОАО "Петербургская сбытовая компания" | ООО "Жилкомсервис № 1 Центрального района" | Силовая нагрузка | кВт.ч. |  |  |  |  | да | да |  |  | 505 | Д | 184 | Д | 220 | Д | 293 | Д | 196 | Д | 255 | Д | 227 | Д | 164 | Д | 254 | Д | 204 | Д | 264 | Д | 181 | Д | 2947
| 18_121 | ОАО "Петербургская сбытовая компания" | ООО "Жилкомсервис № 1 Центрального района" | Освещение МОП | кВт.ч. |  | 32 | РКУ |  | да | да |  |  | 248 | Д | 223 | Д | 361 | Д | 7429 | Д | 841 | Д | 1106 | Д | 969 | Д | 770 | Д | 1146 | Д | 682 | Д | 1064 | Д | 877 | Д | 15716
| 18_122 | ОАО "Петербургская сбытовая компания" | ООО "Жилкомсервис № 1 Центрального района" | Силовая нагрузка | кВт.ч. | [32 empty] | 0 | Отсутствует
| 18_122 | ОАО "Петербургская сбытовая компания" | ООО "Жилкомсервис № 1 Центрального района" | Освещение МОП | кВт.ч. |  | 16 | РКУ | 2 | да | нет |  |  | 192 | Д | 188 | Д | 85 | Д | 123 | Д | 94 | Д | 88 | Д | 203 | Д | 50 | Д | 127 | Д | 185 | Д | 191 | Д | 232 | Д | 1758
211 | 18_123 | ОАО "Петербургская сбытовая компания" | ООО "Жилкомсервис № 1 Центрального района" | Силовая нагрузка | кВт.ч. |  |  |  |  | нет | нет |  |  | 2240 | Р | 2240 | Р | 2240 | Р | 2240 | Р | 2240 | Р | 3780 | Р | 578 | Р | 2179 | Р | 2179 | Р | 2179 | Р | 2179 | Р | 2179 | Р | 26453
| 18_123 | ОАО "Петербургская сбытовая компания" | ООО "Жилкомсервис № 1 Центрального района" | Освещение МОП | кВт.ч. |  | 70 | РКУ | 2 | нет | нет |  |  | 1920 | Р | 1920 | Р | 1920 | Р | 1920 | Р | 1920 | Р | 5660 | Р | 866 | Р | 3263 | Р | 3263 | Р | 3263 | Р | 3263 | Р | 3263 | Р | 32441
212 | 18_124 | ОАО "Петербургская сбытовая компания" | ООО "Жилкомсервис № 1 Центрального района" | Силовая нагрузка | кВт.ч. |  |  |  |  | да | да |  |  | 180 | Д | 285 | Д | 123 | Д | 130 | Д | 113 | Д | 98 | Д | 149 | Д | 64 | Д | 154 | Д | 100 | Д | 120 | Д | 100 | Д | 1616
| 18_124 | ОАО "Петербургская сбытовая компания" | ООО "Жилкомсервис № 1 Центрального района" | Освещение МОП | кВт.ч. |  | 52 | РКУ | 12 | да | да |  |  | 1183 | Д | 1375 | Д | 931 | Д | 928 | Д | 602 | Д | 605 | Д | 744 | Д | 640 | Д | 1142 | Д | 1279 | Д | 1158 | Д | 891 | Д | 11478
213 | 18_125 | ОАО "Петербургская сбытовая компания" | ООО "Жилкомсервис № 1 Центрального района" | Силовая нагрузка | кВт.ч. |  |  |  |  | да | да |  |  | 315 | Д | 314 | Д | 278 | Д | 344 | Д | 270 | Д | 216 | Д | 646 | Д | 305 | Д | 713 | Д | 654 | Д | 431 | Д | 330 | Д | 4816
| 18_125 | ОАО "Петербургская сбытовая компания" | ООО "Жилкомсервис № 1 Центрального района" | Освещение МОП | кВт.ч. |  | 39 | РКУ | 1 | да | да |  |  | 1080 | Д | 637 | Д | 620 | Д | 508 | Д | 420 | Д | 315 | Д | 609 | Д | 359 | Д | 383 | Д | 692 | Д | 534 | Д | 436 | Д | 6593
214 | 18_126 | ОАО "Петербургская сбытовая компания" | ООО "Жилкомсервис № 1 Центрального района" | Силовая нагрузка | кВт.ч. |  |  |  |  | нет | нет |  |  | 298 | Р | 269 | Р | 298 | Р | 288 | Р | 298 | Р | 860 | Р | 860 | Р | 860 | Р | 860 | Р | 860 | Р | 860 | Р | 860 | Р | 7471
| 18_126 | ОАО "Петербургская сбытовая компания" | ООО "Жилкомсервис № 1 Центрального района" | Освещение МОП | кВт.ч. |  | 18 | РКУ | 7 | нет | нет |  |  | 372 | Р | 336 | Р | 372 | Р | 360 | Р | 372 | Р | 1288 | Р | 1288 | Р | 1288 | Р | 1288 | Р | 1288 | Р | 1288 | Р | 1288 | Р | 10828
215 | 18_127 | ОАО "Петербургская сбытовая компания" | ООО "Жилкомсервис № 1 Центрального района" | Силовая нагрузка | кВт.ч. |  |  |  |  | нет | нет |  |  | 1190 | Р | 1075 | Р | 1190 | Р | 1152 | Р | 1190 | Р | 1586 | Р | 1586 | Р | 1586 | Р | 1586 | Р | 1586 | Р | 1586 | Р | 1586 | Р | 16899
| 18_127 | ОАО "Петербургская сбытовая компания" | ООО "Жилкомсервис № 1 Центрального района" | Освещение МОП | кВт.ч. |  | 42 | РКУ | 18 | да | да |  |  | 1806 | Д | 1699 | Д | 1250 | Д | 1514 | Д | 1032 | Д | 1163 | Д | 1344 | Д | 771 | Д | 1327 | Д | 1695 | Д | 2260 | Д | 1854 | Д | 17715
216 | 18_128 | ОАО "Петербургская сбытовая компания" | ООО "Жилкомсервис № 1 Центрального района" | Силовая нагрузка | кВт.ч. |  |  |  |  | да | да |  |  | 600 | Д | 720 | Д | 361 | Д | 649 | Д | 536 | Д | 487 | Д | 723 | Д | 410 | Д | 695 | Д | 567 | Д | 622 | Д | 487 | Д | 6857
| 18_128 | ОАО "Петербургская сбытовая компания" | ООО "Жилкомсервис № 1 Центрального района" | Освещение МОП | кВт.ч. |  | 48 | РКУ | 4 | да | да |  |  | 1479 | Д | 1036 | Д | 761 | Д | 847 | Д | 765 | Д | 744 | Д | 448 | Д | 259 | Д | 463 | Д | 337 | Д | 956 | Д | 317 | Д | 8412
217 | 18_113 | ОАО "Петербургская сбытовая компания" | ООО "Жилкомсервис № 1 Центрального района" | Силовая нагрузка | кВт.ч. |  |  |  |  | да | да |  |  | 929 | Д | 510 | Д | 453 | Д | 487 | Д | 365 | Д | 428 | Д | 488 | Д | 348 | Д | 337 | Д | 357 | Д | 126 | Д | 113 | Д | 4941
| 18_113 | ОАО "Петербургская сбытовая компания" | ООО "Жилкомсервис № 1 Центрального района" | Освещение МОП | кВт.ч. |  | 44 | РКУ | 2 | да | да |  |  | 2498 | Д | 1468 | Д | 1036 | Д | 1427 | Д | 816 | Д | 1130 | Д | 1099 | Д | 723 | Д | 639 | Д | 1602 | Д | 1429 | Д | 1122 | Д | 14989
218 | 18_114 | ОАО "Петербургская сбытовая компания" | ООО "Жилкомсервис № 1 Центрального района" | Силовая нагрузка | кВт.ч. |  |  |  |  | да | да |  |  | 986 | Д | 776 | Д | 575 | Д | 814 | Д | 581 | Д | 590 | Д | 588 | Д | 434 | Д | 756 | Д | 665 | Д | 776 | Д | 713 | Д | 8254
| 18_114 | ОАО "Петербургская сбытовая компания" | ООО "Жилкомсервис № 1 Центрального района" | Освещение МОП | кВт.ч. |  | 39 | РКУ | 1 | да | да |  |  | 120 | Д | 120 | Д | 93 | Д | 132 | Д | 115 | Д | 120 | Д | 140 | Д | 88 | Д | 137 | Д | 109 | Д | 119 | Д | 92 | Д | 1385
219 | 18_115 | ОАО "Петербургская сбытовая компания" | ООО "Жилкомсервис № 1 Центрального района" | Силовая нагрузка | кВт.ч. | [32 empty] | 0 | Отсутствует
| 18_115 | ОАО "Петербургская сбытовая компания" | ООО "Жилкомсервис № 1 Центрального района" | Освещение МОП | кВт.ч. |  | 24 | РКУ | 2 | нет | нет |  |  | 2604 | Р | 2352 | Р | 2604 | Р | 2520 | Р | 2604 | Р | 1214 | Р | 1214 | Р | 1214 | Р | 1214 | Р | 1214 | Р | 1214 | Р | 1214 | Р | 21182
220 | 18_116 | ОАО "Петербургская сбытовая компания" | ООО "Жилкомсервис № 1 Центрального района" | Силовая нагрузка | кВт.ч. |  |  |  |  | да | да |  |  | 402 | Д | 391 | Д | 322 | Д | 404 | Д | 326 | Д | 325 | Д | 418 | Д | 260 | Д | 429 | Д | 350 | Д | 371 | Д | 289 | Д | 4287
| 18_116 | ОАО "Петербургская сбытовая компания" | ООО "Жилкомсервис № 1 Центрального района" | Освещение МОП | кВт.ч. |  | 33 | РКУ | 1 | да | да |  |  | 1791 | Д | 1495 | Д | 1039 | Д | 1304 | Д | 1026 | Д | 769 | Д | 1389 | Д | 674 | Д | 1306 | Д | 1097 | Д | 1216 | Д | 2173 | Д | 15279
| 18_117 | ОАО "Петербургская сбытовая компания" | ООО "Жилкомсервис № 1 Центрального района" | Силовая нагрузка | кВт.ч. | [32 empty] | 0 | Отсутствует
| 18_117 | ОАО "Петербургская сбытовая компания" | ООО "Жилкомсервис № 1 Центрального района" | Освещение МОП | кВт.ч. |  | 11 | РКУ | 1 | нет | нет |  |  | 409 | Р | 369 | Р | 409 | Р | 395 | Р | 409 | Р | 1072 | Р | 1072 | Р | 1072 | Р | 1072 | Р | 1072 | Р | 1072 | Р | 1072 | Р | 9495
221 | 18_118 | ОАО "Петербургская сбытовая компания" | ООО "Жилкомсервис № 1 Центрального района" | Силовая нагрузка | кВт.ч. |  |  |  |  | нет | нет |  |  | 286 | Р | 286 | Р | 286 | Р | 286 | Р | 286 | Р | 423 | Р | 423 | Р | 423 | Р | 423 | Р | 423 | Р | 423 | Р | 423 | Р | 4391
| 18_118 | ОАО "Петербургская сбытовая компания" | ООО "Жилкомсервис № 1 Центрального района" | Освещение МОП | кВт.ч. |  | 279 | РКУ | 3 | нет | нет |  |  | 2790 | Р | 2520 | Р | 2790 | Р | 2700 | Р | 2790 | Р | 7386 | Р | 2549 | Р | 5164 | Р | 5164 | Р | 5164 | Р | 5164 | Р | 5164 | Р | 49345
223 | 18_131 | ОАО "Петербургская сбытовая компания" | ООО "Жилкомсервис № 1 Центрального района" | Силовая нагрузка | кВт.ч. | [32 empty] | 0 | Отсутствует
| 18_131 | ОАО "Петербургская сбытовая компания" | ООО "Жилкомсервис № 1 Центрального района" | Освещение МОП | кВт.ч. |  | 22 | РКУ | 1 | да | да |  |  | 100 | Д | 1206 | Д | 428 | Д | 347 | Д | 389 | Д | 348 | Д | 338 | Д | 611 | Д | 477 | Д | 445 | Д | 582 | Д | 436 | Д | 5707
224 | 18_132 | ОАО "Петербургская сбытовая компания" | ООО "Жилкомсервис № 1 Центрального района" | Силовая нагрузка | кВт.ч. | [32 empty] | 0 | Отсутствует
| 18_132 | ОАО "Петербургская сбытовая компания" | ООО "Жилкомсервис № 1 Центрального района" | Освещение МОП | кВт.ч. |  | 22 | РКУ | 2 | да | да |  |  | 117 | Д | 0 | Д | 0 | Д | 311 | Д | 73 | Д | 109 | Д | 68 | Д | 88 | Д | 84 | Д | 67 | Д | 90 | Д | 204 | Д | 1211
225 | 18_133 | ОАО "Петербургская сбытовая компания" | ООО "Жилкомсервис № 1 Центрального района" | Силовая нагрузка | кВт.ч. |  |  |  |  | да | да |  |  | 100 | Д | 280 | Д | 201 | Д | 163 | Д | 193 | Д | 203 | Д | 212 | Д | 152 | Д | 176 | Д | 148 | Д | 167 | Д | 138 | Д | 2133
| 18_133 | ОАО "Петербургская сбытовая компания" | ООО "Жилкомсервис № 1 Центрального района" | Освещение МОП | кВт.ч. |  |  |  |  | да | да |  |  | 100 | Д | 1743 | Д | 677 | Д | 410 | Д | 422 | Д | 321 | Д | 300 | Д | 285 | Д | 344 | Д | 330 | Д | 451 | Д | 446 | Д | 5829
226 | 18_129 | ОАО "Петербургская сбытовая компания" | ООО "Жилкомсервис № 1 Центрального района" | Силовая нагрузка | кВт.ч. | [32 empty] | 0 | Отсутствует
| 18_129 | ОАО "Петербургская сбытовая компания" | ООО "Жилкомсервис № 1 Центрального района" | Освещение МОП | кВт.ч. |  | 22 | РКУ | 2 | да | нет |  |  | 209 | Дср | 209 | Дср | 209 | Дср | 209 | Дср | 209 | Дср | 209 | Дср | 209 | Дср | 209 | Дср | 209 | Дср | 209 | Дср | 209 | Дср | 209 | Дср | 2508
228 | 18_130 | ОАО "Петербургская сбытовая компания" | ООО "Жилкомсервис № 1 Центрального района" | Силовая нагрузка | кВт.ч. |  |  |  |  | да | да |  |  | 100 | Д | 193 | Д | 135 | Д | 97 | Д | 101 | Д | 121 | Д | 113 | Д | 141 | Д | 148 | Д | 116 | Д | 143 | Д | 113 | Д | 1521
| 18_130 | ОАО "Петербургская сбытовая компания" | ООО "Жилкомсервис № 1 Центрального района" | Освещение МОП | кВт.ч. |  | 22 | РКУ | 1 | да | да |  |  | 100 | Д | 3382 | Д | 1388 | Д | 861 | Д | 860 | Д | 1461 | Д | 1110 | Д | 1279 | Д | 1202 | Д | 619 | Д | 873 | Д | 743 | Д | 13878
229 | 18_145 | ОАО "Петербургская сбытовая компания" | ООО "Жилкомсервис № 1 Центрального района" | Силовая нагрузка | кВт.ч. | [32 empty] | 0 | Отсутствует
| 18_145 | ОАО "Петербургская сбытовая компания" | ООО "Жилкомсервис № 1 Центрального района" | Освещение МОП | кВт.ч. |  | 20 | РКУ |  | нет | нет |  |  | 246 | Р | 246 | Р | 246 | Р | 246 | Р | 246 | Р | 741 | Р | 741 | Р | 741 | Р | 741 | Р | 741 | Р | 741 | Р | 741 | Р | 6417
230 | 18_155 | ОАО "Петербургская сбытовая компания" | ООО "Жилкомсервис № 1 Центрального района" | Силовая нагрузка | кВт.ч. |  |  |  |  | да | да |  |  | 152 | Д | 131 | Д | 107 | Д | 158 | Д | 127 | Д | 119 | Д | 169 | Д | 99 | Д | 136 | Д | 112 | Д | 122 | Д | 98 | Д | 1530
| 18_155 | ОАО "Петербургская сбытовая компания" | ООО "Жилкомсервис № 1 Центрального района" | Освещение МОП | кВт.ч. |  | 28 | РКУ |  | да | да |  |  | 1074 | Д | 893 | Д | 696 | Д | 814 | Д | 569 | Д | 570 | Д | 622 | Д | 241 | Д | 835 | Д | 773 | Д | 657 | Д | 735 | Д | 8479
| 18_156 | ОАО "Петербургская сбытовая компания" | ООО "Жилкомсервис № 1 Центрального района" | Силовая нагрузка | кВт.ч. |  |  |  |  | да | нет |  |  | 594 | Дср | 594 | Дср | 594 | Дср | 594 | Дср | 594 | Дср | 594 | Дср | 594 | Дср | 594 | Дср | 594 | Дср | 594 | Дср | 594 | Дср | 594 | Дср | 7128
| 18_156 | ОАО "Петербургская сбытовая компания" | ООО "Жилкомсервис № 1 Центрального района" | Освещение МОП | кВт.ч. |  | 77 | РКУ | 1 | да | нет |  |  | 1236 | Дср | 1236 | Дср | 1236 | Дср | 1236 | Дср | 1236 | Дср | 1236 | Дср | 1236 | Дср | 1236 | Дср | 1236 | Дср | 1236 | Дср | 1236 | Дср | 1236 | Дср | 14832
231 | 18_157 | ОАО "Петербургская сбытовая компания" | ООО "Жилкомсервис № 1 Центрального района" | Силовая нагрузка | кВт.ч. |  |  |  |  | да | да |  |  | 374 | Д | 1082 | Д | 595 | Д | 608 | Д | 68 | Д | 89 | Д | 56 | Д | 155 | Д | 252 | Д | 233 | Д | 280 | Д | 216 | Д | 4008
| 18_157 | ОАО "Петербургская сбытовая компания" | ООО "Жилкомсервис № 1 Центрального района" | Освещение МОП | кВт.ч. |  | 53 | РКУ | 1 | да | да |  |  | 488 | Д | 3197 | Д | 876 | Д | 822 | Д | 943 | Д | 1289 | Д | 657 | Д | 1438 | Д | 1387 | Д | 1473 | Д | 2003 | Д | 1546 | Д | 16119
232 | 18_158 | ОАО "Петербургская сбытовая компания" | ООО "Жилкомсервис № 1 Центрального района" | Силовая нагрузка | кВт.ч. |  |  |  |  | нет | нет |  |  | 1225 | Р | 1225 | Р | 1225 | Р | 1225 | Р | 1225 | Р | 1529 | Р | 1529 | Р | 1529 | Р | 1529 | Р | 1529 | Р | 1529 | Р | 1529 | Р | 16828
| 18_158 | ОАО "Петербургская сбытовая компания" | ООО "Жилкомсервис № 1 Центрального района" | Освещение МОП | кВт.ч. |  | 98 | РКУ |  | нет | нет |  |  | 1050 | Р | 1050 | Р | 1050 | Р | 1050 | Р | 1050 | Р | 2289 | Р | 2289 | Р | 2289 | Р | 2289 | Р | 2289 | Р | 2289 | Р | 2289 | Р | 21273
233 | 18_159 | ОАО "Петербургская сбытовая компания" | ООО "Жилкомсервис № 1 Центрального района" | Силовая нагрузка | кВт.ч. |  |  |  |  | да | да |  |  | 387 | Д | 410 | Д | 329 | Д | 477 | Д | 394 | Д | 391 | Д | 557 | Д | 331 | Д | 535 | Д | 748 | Д | 712 | Д | 505 | Д | 5776
| 18_159 | ОАО "Петербургская сбытовая компания" | ООО "Жилкомсервис № 1 Центрального района" | Освещение МОП | кВт.ч. |  | 40 | РКУ |  | да | да |  |  | 118 | Д | 737 | Д | 502 | Д | 681 | Д | 518 | Д | 483 | Д | 471 | Д | 355 | Д | 628 | Д | 632 | Д | 756 | Д | 577 | Д | 6458
234 | 18_160 | ОАО "Петербургская сбытовая компания" | ООО "Жилкомсервис № 1 Центрального района" | Силовая нагрузка | кВт.ч. | [32 empty] | 0 | Отсутствует
| 18_160 | ОАО "Петербургская сбытовая компания" | ООО "Жилкомсервис № 1 Центрального района" | Освещение МОП | кВт.ч. |  | 17 | РКУ | 1 | нет | нет |  |  | 0 | Р | 0 | Р | 0 | Р | 0 | Р | 0 | Р | 0 | Р | 0 | Р | 0 | Р | 0 | Р | 0 | Р | 0 | Р | 0 | Р | 0 | см Литейный 19
235 | 18_161 | ОАО "Петербургская сбытовая компания" | ООО "Жилкомсервис № 1 Центрального района" | Силовая нагрузка | кВт.ч. | [32 empty] | 0 | Отсутствует
| 18_161 | ОАО "Петербургская сбытовая компания" | ООО "Жилкомсервис № 1 Центрального района" | Освещение МОП | кВт.ч. |  | 36 | РКУ |  | да | нет |  |  | 1168 | Д | 1579 | Д | 799 | Д | 638 | Д | 445 | Д | 424 | Д | 301 | Д | 403 | Дср | 403 | Дср | 403 | Дср | 403 | Дср | 403 | Дср | 7369
236 | 18_160 | ОАО "Петербургская сбытовая компания" | ООО "Жилкомсервис № 1 Центрального района" | Силовая нагрузка | кВт.ч. | [32 empty] | 0 | Отсутствует
| 18_160 | ОАО "Петербургская сбытовая компания" | ООО "Жилкомсервис № 1 Центрального района" | Освещение МОП | кВт.ч. |  |  |  |  | нет | нет |  |  | 156 | Р | 156 | Р | 156 | Р | 156 | Р | 156 | Р | 2830 | Р | -1816 | Р | 507 | Р | 507 | Р | 507 | Р | 507 | Р | 507 | Р | 4329 | вместе с Литейным, 17
237 | 18_162 | ОАО "Петербургская сбытовая компания" | ООО "Жилкомсервис № 1 Центрального района" | Силовая нагрузка | кВт.ч. |  |  |  |  | да | нет |  |  | 1869 | Д | 1250 | Д | 907 | Д | 973 | Д | 873 | Д | 517 | Д | 542 | Д | 401 | Д | 450 | Д | 464 | Дср | 464 | Дср | 464 | Дср | 9174
| 18_162 | ОАО "Петербургская сбытовая компания" | ООО "Жилкомсервис № 1 Центрального района" | Освещение МОП | кВт.ч. |  | 88 | РКУ | 2 | да | нет |  |  | 1091 | Д | 651 | Д | 547 | Д | 594 | Д | 518 | Д | 1184 | Д | 969 | Д | 745 | Д | 738 | Д | 817 | Дср | 817 | Дср | 817 | Дср | 9488
238 | 18_163 | ОАО "Петербургская сбытовая компания" | ООО "Жилкомсервис № 1 Центрального района" | Силовая нагрузка | кВт.ч. | [32 empty] | 0 | Отсутствует
| 18_163 | ОАО "Петербургская сбытовая компания" | ООО "Жилкомсервис № 1 Центрального района" | Освещение МОП | кВт.ч. |  | 12 | РКУ | 2 | да | да |  |  | 1769 | Д | 3065 | Д | 1898 | Д | 785 | Д | 786 | Д | 827 | Д | 418 | Д | 749 | Д | 767 | Д | 740 | Д | 1035 | Д | 799 | Д | 13638
239 | 18_164 | ОАО "Петербургская сбытовая компания" | ООО "Жилкомсервис № 1 Центрального района" | Силовая нагрузка | кВт.ч. |  |  |  |  | да | да |  |  | 74 | Д | 183 | Д | 120 | Д | 110 | Д | 111 | Д | 140 | Д | 88 | Д | 154 | Д | 120 | Д | 116 | Д | 146 | Д | 112 | Д | 1474
| 18_164 | ОАО "Петербургская сбытовая компания" | ООО "Жилкомсервис № 1 Центрального района" | Освещение МОП | кВт.ч. |  | 20 | РКУ | 1 | да | да |  |  | 185 | Д | 1036 | Д | 576 | Д | 510 | Д | 460 | Д | 522 | Д | 315 | Д | 541 | Д | 481 | Д | 504 | Д | 621 | Д | 369 | Д | 6120
240 | 18_165 | ОАО "Петербургская сбытовая компания" | ООО "Жилкомсервис № 1 Центрального района" | Силовая нагрузка | кВт.ч. | [32 empty] | 0 | Отсутствует
| 18_165 | ОАО "Петербургская сбытовая компания" | ООО "Жилкомсервис № 1 Центрального района" | Освещение МОП | кВт.ч. |  | 29 | РКУ | 1 | нет | нет |  |  | 2230 | Р | 2020 | Р | 2230 | Р | 2160 | Р | 2230 | Р | 1041 | Р | 1041 | Р | 1041 | Р | 1041 | Р | 1041 | Р | 1041 | Р | 1041 | Р | 18157
| 18_166 | ОАО "Петербургская сбытовая компания" | ООО "Жилкомсервис № 1 Центрального района" | Силовая нагрузка | кВт.ч. |  |  |  |  | нет | нет |  |  | 1319 | Р | 1319 | Р | 1319 | Р | 1319 | Р | 1319 | Р | 1459 | Р | 1459 | Р | 1459 | Р | 1459 | Р | 1459 | Р | 1459 | Р | 1459 | Р | 16808
| 18_166 | ОАО "Петербургская сбытовая компания" | ООО "Жилкомсервис № 1 Центрального района" | Освещение МОП | кВт.ч. |  | 45 | РКУ | 1 | нет | нет |  |  | 1975 | Р | 1975 | Р | 1975 | Р | 1975 | Р | 1975 | Р | 2185 | Р | 2185 | Р | 2185 | Р | 2185 | Р | 2185 | Р | 2185 | Р | 2185 | Р | 25170
241 | 18_167 | ОАО "Петербургская сбытовая компания" | ООО "Жилкомсервис № 1 Центрального района" | Силовая нагрузка | кВт.ч. |  |  |  |  | да | да |  |  | 1651 | Д | 1048 | Д | 930 | Д | 413 | Д | 1029 | Д | 1544 | Д | 1067 | Д | 749 | Д | 1277 | Д | 1048 | Д | 1112 | Д | 879 | Д | 12747
| 18_167 | ОАО "Петербургская сбытовая компания" | ООО "Жилкомсервис № 1 Центрального района" | Освещение МОП | кВт.ч. |  | 59 | РКУ | 1 | да | да |  |  | 1963 | Д | 1332 | Д | 1107 | Д | 406 | Д | 1480 | Д | 1243 | Д | 908 | Д | 724 | Д | 1130 | Д | 1223 | Д | 1149 | Д | 990 | Д | 13655
242 | 18_168 | ОАО "Петербургская сбытовая компания" | ООО "Жилкомсервис № 1 Центрального района" | Силовая нагрузка | кВт.ч. |  |  |  |  | да | да |  |  | 0 | Д | 0 | Д | 902 | Д | 190 | Д | 189 | Д | 248 | Д | 153 | Д | 265 | Д | 206 | Д | 186 | Д | 248 | Д | 193 | Д | 2780
| 18_168 | ОАО "Петербургская сбытовая компания" | ООО "Жилкомсервис № 1 Центрального района" | Освещение МОП | кВт.ч. |  | 22 | РКУ | 2 | да | да |  |  | 0 | Д | 0 | Д | 2852 | Д | 633 | Д | 535 | Д | 602 | Д | 400 | Д | 644 | Д | 675 | Д | 736 | Д | 960 | Д | 676 | Д | 8713
243 | 18_169 | ОАО "Петербургская сбытовая компания" | ООО "Жилкомсервис № 1 Центрального района" | Силовая нагрузка | кВт.ч. | [32 empty] | 0 | Отсутствует
| 18_169 | ОАО "Петербургская сбытовая компания" | ООО "Жилкомсервис № 1 Центрального района" | Освещение МОП | кВт.ч. |  | 59 | РКУ | 1 | нет | нет |  |  | 2976 | Р | 2698 | Д | 2976 | Р | 2880 | Р | 2976 | Р | 1288 | Р | 1288 | Р | 1288 | Р | 1288 | Р | 1288 | Р | 1288 | Р | 1288 | Р | 23522
244 | 18_170 | ОАО "Петербургская сбытовая компания" | ООО "Жилкомсервис № 1 Центрального района" | Силовая нагрузка | кВт.ч. | [32 empty] | 0 | Отсутствует
| 18_170 | ОАО "Петербургская сбытовая компания" | ООО "Жилкомсервис № 1 Центрального района" | Освещение МОП | кВт.ч. |  | 42 | РКУ | 1 | да | да |  |  | 0 | Д | 0 | Д | 800 | Д | 1669 | Д | 413 | Д | 481 | Д | 319 | Д | 550 | Д | 511 | Д | 435 | Д | 577 | Д | 171 | Д | 5926
245 | 18_171 | ОАО "Петербургская сбытовая компания" | ООО "Жилкомсервис № 1 Центрального района" | Силовая нагрузка | кВт.ч. |  |  |  |  | нет | нет |  |  | 1141 | Р | 1141 | Р | 1141 | Р | 1141 | Р | 1141 | Р | 869 | Р | 869 | Р | 869 | Р | 869 | Р | 869 | Р | 869 | Р | 869 | Р | 11788
| 18_171 | ОАО "Петербургская сбытовая компания" | ООО "Жилкомсервис № 1 Центрального района" | Освещение МОП | кВт.ч. |  | 154 | РКУ | 2 | нет | нет |  |  | 978 | Р | 978 | Р | 978 | Р | 978 | Р | 978 | Р | 1302 | Р | 1302 | Р | 1302 | Р | 1302 | Р | 1302 | Р | 1302 | Р | 1302 | Р | 14004
246 | 18_172 | ОАО "Петербургская сбытовая компания" | ООО "Жилкомсервис № 1 Центрального района" | Силовая нагрузка | кВт.ч. | [32 empty] | 0 | П/у общий для к/о и т/ц
| 18_172 | ОАО "Петербургская сбытовая компания" | ООО "Жилкомсервис № 1 Центрального района" | Освещение МОП | кВт.ч. |  | 20 | РКУ | 1 | да | да |  |  | 0 | Д | 0 | Д | 1015 | Д | 262 | Д | 234 | Д | 268 | Д | 192 | Д | 399 | Д | 339 | Д | 298 | Д | 304 | Д | 249 | Д | 3560 | П/у общий для к/о и т/ц
247 | 18_173 | ОАО "Петербургская сбытовая компания" | ООО "Жилкомсервис № 1 Центрального района" | Силовая нагрузка | кВт.ч. |  |  |  |  | да | нет |  |  | 4304 | Дср | 4304 | Дср | 4304 | Дср | 0 | Дср | 0 | Дср | 0 | Дср | 4304 | Дср | 4304 | Дср | 4304 | Дср | 4304 | Дср | 4304 | Дср | 4304 | Дср | 38736
| 18_173 | ОАО "Петербургская сбытовая компания" | ООО "Жилкомсервис № 1 Центрального района" | Освещение МОП | кВт.ч. |  | 40 | РКУ | 2 | нет | нет |  |  | 2230 | Р | 2020 | Р | 2230 | Р | 2160 | Р | 2230 | Р | 1588 | Р | 1588 | Р | 1588 | Р | 1588 | Р | 1588 | Р | 1588 | Р | 1588 | Р | 21986
248 | 18_174 | ОАО "Петербургская сбытовая компания" | ООО "Жилкомсервис № 1 Центрального района" | Силовая нагрузка | кВт.ч. | [32 empty] | 0 | Отсутствует
| 18_174 | ОАО "Петербургская сбытовая компания" | ООО "Жилкомсервис № 1 Центрального района" | Освещение МОП | кВт.ч. |  | 50 | РКУ | 2 | да | нет |  |  | 0 | Д | 1166 | Д | 132 | Д | 562 | Д | 251 | Д | 220 | Д | 128 | Д | 300 | Д | 460 | Д | 645 | Д | 0 | Д | 296 | Дср | 4160
249 | 18_178 | ОАО "Петербургская сбытовая компания" | ООО "Жилкомсервис № 1 Центрального района" | Силовая нагрузка | кВт.ч. | [32 empty] | 0 | Отсутствует
| 18_178 | ОАО "Петербургская сбытовая компания" | ООО "Жилкомсервис № 1 Центрального района" | Освещение МОП | кВт.ч. |  | 22 | РКУ | 1 | нет | нет |  |  | 1087 | Р | 1087 | Р | 1087 | Р | 1087 | Р | 1087 | Р | 1333 | Р | 1333 | Р | 1333 | Р | 1333 | Р | 1333 | Р | 1333 | Р | 1333 | Р | 14766
250 | 18_179 | ОАО "Петербургская сбытовая компания" | ООО "Жилкомсервис № 1 Центрального района" | Силовая нагрузка | кВт.ч. |  |  |  |  | да/нет | да/нет |  |  | 1885 | Д/Р | 1835 | Д/Р | 1935 | Д/Р | 1902 | Д/Р | 1902 | Д/Р | 3304 | Д/Р | 3304 | Д/Р | 3304 | Д/Р | 3304 | Д/Р | 3304 | Д/Р | 3304 | Д/Р | 3304 | Д/Р | 32587
| 18_179 | ОАО "Петербургская сбытовая компания" | ООО "Жилкомсервис № 1 Центрального района" | Освещение МОП | кВт.ч. |  | 91 | РКУ | 5 | нет | нет |  |  | 3060 | Р | 3060 | Р | 3060 | Р | 3060 | Р | 3060 | Р | 4946 | Р | 4946 | Р | 4946 | Р | 4946 | Р | 4946 | Р | 4946 | Р | 4946 | Р | 49922
| 18_180 | ОАО "Петербургская сбытовая компания" | ООО "Жилкомсервис № 1 Центрального района" | Силовая нагрузка | кВт.ч. | [32 empty] | 0 | Отсутствует
| 18_180 | ОАО "Петербургская сбытовая компания" | ООО "Жилкомсервис № 1 Центрального района" | Освещение МОП | кВт.ч. |  | 71 | РКУ | 1 | да | да |  |  | 100 | Д | 1782 | Д | 468 | Д | 488 | Д | 450 | Д | 416 | Д | 271 | Д | 352 | Д | 578 | Д | 401 | Д | 833 | Д | 432 | Д | 6571
251 | 18_182 | ОАО "Петербургская сбытовая компания" | ООО "Жилкомсервис № 1 Центрального района" | Силовая нагрузка | кВт.ч. | [32 empty] | 0 | в 2013 начисл ошибочно
| 18_182 | ОАО "Петербургская сбытовая компания" | ООО "Жилкомсервис № 1 Центрального района" | Освещение МОП | кВт.ч. |  | 20 | РКУ | 2 | нет | нет |  |  | 0 | Д | 143 | Д | 108 | Д | 800 | Д | 387 | Дср | 387 | Дср | 387 | Дср | 387 | Дср | 387 | Дср | 387 | Дср | 387 | Дср | 387 | Дср | 4147
252 | 18_184 | ОАО "Петербургская сбытовая компания" | ООО "Жилкомсервис № 1 Центрального района" | Силовая нагрузка | кВт.ч. | [32 empty] | 0 | Отсутствует
| 18_184 | ОАО "Петербургская сбытовая компания" | ООО "Жилкомсервис № 1 Центрального района" | Освещение МОП | кВт.ч. |  | 17 | РКУ | 2 | нет | нет |  |  | 72 | Р | 72 | Р | 72 | Р | 72 | Р | 72 | Р | 1532 | Р | 1532 | Р | 1532 | Р | 1532 | Р | 1532 | Р | 1532 | Р | 1532 | Р | 11084
253 | 18_153 | ОАО "Петербургская сбытовая компания" | ООО "Жилкомсервис № 1 Центрального района" | Силовая нагрузка | кВт.ч. | [32 empty] | 0 | Отсутствует
| 18_153 | ОАО "Петербургская сбытовая компания" | ООО "Жилкомсервис № 1 Центрального района" | Освещение МОП | кВт.ч. |  | 30 | РКУ |  | нет | нет |  |  | 276 | Р | 276 | Р | 276 | Р | 276 | Р | 276 | Р | 1341 | Р | 1341 | Р | 1341 | Р | 1341 | Р | 1341 | Р | 1341 | Р | 1341 | Р | 10767
254 | 18_154 | ОАО "Петербургская сбытовая компания" | ООО "Жилкомсервис № 1 Центрального района" | Силовая нагрузка | кВт.ч. |  |  |  |  | нет | нет |  |  | 2296 | Р | 2296 | Р | 2296 | Р | 2296 | Р | 2296 | Р | 3151 | Р | 3151 | Р | 3151 | Р | 3151 | Р | 3151 | Р | 3151 | Р | 3151 | Р | 33537
| 18_154 | ОАО "Петербургская сбытовая компания" | ООО "Жилкомсервис № 1 Центрального района" | Освещение МОП | кВт.ч. |  | 74 | РКУ | 1 | да | да |  |  | 2570 | Д | 5314 | Д | 3078 | Д | 2984 | Д | 2369 | Д | 2536 | Д | 1764 | Д | 2673 | Д | 2420 | Д | 2458 | Д | 3648 | Д | 2794 | Д | 34608
255 | 18_338 | ОАО "Петербургская сбытовая компания" | ООО "Жилкомсервис № 1 Центрального района" | Силовая нагрузка | кВт.ч. |  |  |  |  | да | да |  |  | 112 | Д | 114 | Д | 113 | Д | 113 | Д | 114 | Д | 114 | Д | 114 | Д | 114 | Д | 100 | Д | 128 | Д | 128 | Д | 119 | Д | 1383
| 18_338 | ОАО "Петербургская сбытовая компания" | ООО "Жилкомсервис № 1 Центрального района" | Освещение МОП | кВт.ч. |  | 28 | РКУ |  | да | да |  |  | 868 | Д | 870 | Д | 869 | Д | 869 | Д | 870 | Д | 870 | Д | 870 | Д | 867 | Д | 767 | Д | 967 | Д | 967 | Д | 900 | Д | 10554
256 | 18_187 | ОАО "Петербургская сбытовая компания" | ООО "Жилкомсервис № 1 Центрального района" | Силовая нагрузка | кВт.ч. | [32 empty] | 0 | Отсутствует
| 18_187 | ОАО "Петербургская сбытовая компания" | ООО "Жилкомсервис № 1 Центрального района" | Освещение МОП | кВт.ч. |  | 71 | РКУ | 1 | да | нет |  |  | 445 | Дср | 445 | Дср | 445 | Дср | 445 | Дср | 445 | Дср | 445 | Дср | 445 | Дср | 445 | Дср | 445 | Дср | 445 | Дср | 445 | Дср | 445 | Дср | 5340
257 | 18_192 | ОАО "Петербургская сбытовая компания" | ООО "Жилкомсервис № 1 Центрального района" | Силовая нагрузка | кВт.ч. | [32 empty] | 0 | Отсутствует
| 18_192 | ОАО "Петербургская сбытовая компания" | ООО "Жилкомсервис № 1 Центрального района" | Освещение МОП | кВт.ч. |  | 27 | РКУ | 3 | нет | нет |  |  | 1525 | Р | 1377 | Р | 1525 | Р | 1476 | Р | 1525 | Р | 5660 | Р | 1500 | Р | 3580 | Р | 3580 | Р | 3580 | Р | 3580 | Р | 3580 | Р | 32488
258 | 18_188 | ОАО "Петербургская сбытовая компания" | ООО "Жилкомсервис № 1 Центрального района" | Силовая нагрузка | кВт.ч. | [32 empty] | 0 | П/у общий для к/о и т/ц
| 18_188 | ОАО "Петербургская сбытовая компания" | ООО "Жилкомсервис № 1 Центрального района" | Освещение МОП | кВт.ч. |  | 26 | РКУ | 4 | да | да |  |  | 2185 | Д | 1347 | Д | 1082 | Д | 1232 | Д | 660 | Д | 793 | Д | 644 | Д | 472 | Д | 1460 | Д | 540 | Д | 1096 | Д | 1207 | Д | 12718 | П/у общий для к/о и т/ц
259 | 18_189 | ОАО "Петербургская сбытовая компания" | ООО "Жилкомсервис № 1 Центрального района" | Силовая нагрузка | кВт.ч. | [32 empty] | 0 | Отсутствует
| 18_189 | ОАО "Петербургская сбытовая компания" | ООО "Жилкомсервис № 1 Центрального района" | Освещение МОП | кВт.ч. |  | 25 | РКУ | 1 | да | да |  |  | 748 | Д | 496 | Д | 248 | Д | 185 | Д | 103 | Д | 192 | Д | 146 | Д | 94 | Д | 87 | Д | 342 | Д | 434 | Д | 210 | Д | 3285
260 | 18_190 | ОАО "Петербургская сбытовая компания" | ООО "Жилкомсервис № 1 Центрального района" | Силовая нагрузка | кВт.ч. | [32 empty] | 0 | Отсутствует
| 18_190 | ОАО "Петербургская сбытовая компания" | ООО "Жилкомсервис № 1 Центрального района" | Освещение МОП | кВт.ч. |  | 31 | РКУ | 1 | нет | нет |  |  | 261 | Р | 236 | Р | 261 | Р | 253 | Р | 261 | Р | 685 | Р | 685 | Р | 685 | Р | 685 | Р | 685 | Р | 685 | Р | 685 | Р | 6067
| 18_191 | ОАО "Петербургская сбытовая компания" | ООО "Жилкомсервис № 1 Центрального района" | Силовая нагрузка | кВт.ч. | [32 empty] | 0 | Отсутствует
| 18_191 | ОАО "Петербургская сбытовая компания" | ООО "Жилкомсервис № 1 Центрального района" | Освещение МОП | кВт.ч. |  | 19 | РКУ | 1 | да | да |  |  | 0 | Д | 23 | Д | 73 | Д | 57 | Д | 35 | Д | 54 | Д | 49 | Д | 41 | Д | 38 | Д | 101 | Д | 95 | Д | 80 | Д | 646
262 | 18_200 | ОАО "Петербургская сбытовая компания" | ООО "Жилкомсервис № 1 Центрального района" | Силовая нагрузка | кВт.ч. | [32 empty] | 0 | Отсутствует
| 18_200 | ОАО "Петербургская сбытовая компания" | ООО "Жилкомсервис № 1 Центрального района" | Освещение МОП | кВт.ч. |  | 24 | РКУ | 1 | нет | нет |  |  | 294 | Р | 294 | Р | 294 | Р | 294 | Р | 294 | Р | 719 | Р | 719 | Р | 719 | Р | 719 | Р | 719 | Р | 719 | Р | 719 | Р | 6503
263 | 18_201 | ОАО "Петербургская сбытовая компания" | ООО "Жилкомсервис № 1 Центрального района" | Силовая нагрузка | кВт.ч. | [32 empty] | 0 | Отсутствует
| 18_201 | ОАО "Петербургская сбытовая компания" | ООО "Жилкомсервис № 1 Центрального района" | Освещение МОП | кВт.ч. |  | 45 | РКУ | 2 | нет | нет |  |  | 870 | Р | 870 | Р | 870 | Р | 870 | Р | 870 | Р | 1890 | Р | 1890 | Р | 1890 | Р | 1890 | Р | 1890 | Р | 1890 | Р | 1890 | Р | 17580
264 | 18_202 | ОАО "Петербургская сбытовая компания" | ООО "Жилкомсервис № 1 Центрального района" | Силовая нагрузка | кВт.ч. |  |  |  |  | нет | нет |  |  | 756 | Р | 756 | Р | 756 | Р | 756 | Р | 756 | Р | 1890 | Р | 50 | Р | 970 | Р | 970 | Р | 970 | Р | 970 | Р | 970 | Р | 10570
| 18_202 | ОАО "Петербургская сбытовая компания" | ООО "Жилкомсервис № 1 Центрального района" | Освещение МОП | кВт.ч. |  | 42 | РКУ | 1 | нет | нет |  |  | 648 | Р | 648 | Р | 648 | Р | 648 | Р | 648 | Р | 2830 | Р | 74 | Р | 1452 | Р | 1452 | Р | 1452 | Р | 1452 | Р | 1452 | Р | 13404
265 | 18_203 | ОАО "Петербургская сбытовая компания" | ООО "Жилкомсервис № 1 Центрального района" | Силовая нагрузка | кВт.ч. | [32 empty] | 0 | Отсутствует
| 18_203 | ОАО "Петербургская сбытовая компания" | ООО "Жилкомсервис № 1 Центрального района" | Освещение МОП | кВт.ч. |  | 36 | РКУ | 2 | нет | нет |  |  | 636 | Р | 636 | Р | 636 | Р | 636 | Р | 636 | Р | 1528 | Р | 1528 | Р | 1528 | Р | 1528 | Р | 1528 | Р | 1528 | Р | 1528 | Р | 13876
266 | 18_204 | ОАО "Петербургская сбытовая компания" | ООО "Жилкомсервис № 1 Центрального района" | Силовая нагрузка | кВт.ч. |  |  |  |  | нет | нет |  |  | 1148 | Р | 1148 | Р | 1148 | Р | 1148 | Р | 1148 | Р | 1890 | Р | 938 | Р | 1414 | Р | 1414 | Р | 1414 | Р | 1414 | Р | 1414 | Р | 15638
| 18_204 | ОАО "Петербургская сбытовая компания" | ООО "Жилкомсервис № 1 Центрального района" | Освещение МОП | кВт.ч. |  | 40 | РКУ | 2 | нет | нет |  |  | 984 | Р | 984 | Р | 984 | Р | 984 | Р | 984 | Р | 2830 | Р | 1404 | Р | 2117 | Р | 2117 | Р | 2117 | Р | 2117 | Р | 2117 | Р | 19739
267 | 18_205 | ОАО "Петербургская сбытовая компания" | ООО "Жилкомсервис № 1 Центрального района" | Силовая нагрузка | кВт.ч. | [32 empty] | 0 | Отсутствует
| 18_205 | ОАО "Петербургская сбытовая компания" | ООО "Жилкомсервис № 1 Центрального района" | Освещение МОП | кВт.ч. |  | 15 | РКУ | 1 | да | да |  |  | 150 | Д | 832 | Д | 118 | Д | 463 | Д | 200 | Д | 236 | Д | 157 | Д | 193 | Д | 465 | Д | 142 | Д | 615 | Д | 510 | Д | 4081
268 | 18_206 | ОАО "Петербургская сбытовая компания" | ООО "Жилкомсервис № 1 Центрального района" | Силовая нагрузка | кВт.ч. | [32 empty] | 0 | Отсутствует
| 18_206 | ОАО "Петербургская сбытовая компания" | ООО "Жилкомсервис № 1 Центрального района" | Освещение МОП | кВт.ч. |  | 16 | РКУ | 1 | да | нет |  |  | 66 | Д | 744 | Д | 158 | Д | 322 | Дср | 322 | Дср | 322 | Дср | 322 | Дср | 322 | Дср | 322 | Дср | 322 | Дср | 322 | Дср | 322 | Дср | 3866
269 | 18_207 | ОАО "Петербургская сбытовая компания" | ООО "Жилкомсервис № 1 Центрального района" | Силовая нагрузка | кВт.ч. |  |  |  |  | нет | нет |  |  | 335 | Р | 302 | Р | 335 | Р | 324 | Р | 335 | Р | 1890 | Р | -148 | Р | 871 | Р | 871 | Р | 871 | Р | 871 | Р | 871 | Р | 7728
| 18_207 | ОАО "Петербургская сбытовая компания" | ООО "Жилкомсервис № 1 Центрального района" | Освещение МОП | кВт.ч. |  |  |  |  | нет | нет |  |  | 309 | Р | 309 | Р | 309 | Р | 309 | Р | 309 | Р | 2830 | Р | -220 | Р | 1305 | Р | 1305 | Р | 1305 | Р | 1305 | Р | 1305 | Р | 10680
270 | 18_206 | ОАО "Петербургская сбытовая компания" | ООО "Жилкомсервис № 1 Центрального района" | Силовая нагрузка | кВт.ч. | [32 empty] | 0 | Отсутствует
| 18_206 | ОАО "Петербургская сбытовая компания" | ООО "Жилкомсервис № 1 Центрального района" | Освещение МОП | кВт.ч. |  | 16 | РКУ | 1 | да | нет |  |  | 81 | Д | 912 | Д | 195 | Д | 396 | Дср | 396 | Дср | 396 | Дср | 396 | Дср | 396 | Дср | 396 | Дср | 396 | Дср | 396 | Дср | 396 | Дср | 4752
| 18_208 | ОАО "Петербургская сбытовая компания" | ООО "Жилкомсервис № 1 Центрального района" | Силовая нагрузка | кВт.ч. | [32 empty] | 0 | Отсутствует
| 18_208 | ОАО "Петербургская сбытовая компания" | ООО "Жилкомсервис № 1 Центрального района" | Освещение МОП | кВт.ч. |  | 42 | РКУ | 1 | да | нет |  |  | 254 | Д | 686 | Д | 549 | Д | 366 | Д | 356 | Д | 219 | Д | 209 | Д | 262 | Д | 295 | Д | 255 | Дср | 255 | Дср | 255 | Дср | 3961
271 | 18_209 | ОАО "Петербургская сбытовая компания" | ООО "Жилкомсервис № 1 Центрального района" | Силовая нагрузка | кВт.ч. | [32 empty] | 0 | Отсутствует
| 18_209 | ОАО "Петербургская сбытовая компания" | ООО "Жилкомсервис № 1 Центрального района" | Освещение МОП | кВт.ч. |  | 14 | РКУ |  | да | нет |  |  | 3 | Д | 34 | Д | 7 | Д | 15 | Дср | 15 | Дср | 15 | Дср | 15 | Дср | 15 | Дср | 15 | Дср | 15 | Дср | 15 | Дср | 15 | Дср | 179
272 | 18_210 | ОАО "Петербургская сбытовая компания" | ООО "Жилкомсервис № 1 Центрального района" | Силовая нагрузка | кВт.ч. |  |  |  |  | да | да |  |  | 41 | Д | 414 | Д | 163 | Д | 102 | Д | 159 | Д | 161 | Д | 132 | Д | 169 | Д | 151 | Д | 128 | Д | 150 | Д | 131 | Д | 1901
| 18_210 | ОАО "Петербургская сбытовая компания" | ООО "Жилкомсервис № 1 Центрального района" | Освещение МОП | кВт.ч. |  | 41 | РКУ | 1 | да | да |  |  | 458 | Д | 749 | Д | 3294 | Д | 960 | Д | 737 | Д | 586 | Д | 503 | Д | 649 | Д | 664 | Д | 589 | Д | 843 | Д | 757 | Д | 10789
273 | 18_211 | ОАО "Петербургская сбытовая компания" | ООО "Жилкомсервис № 1 Центрального района" | Силовая нагрузка | кВт.ч. | [32 empty] | 0 | Отсутствует
| 18_211 | ОАО "Петербургская сбытовая компания" | ООО "Жилкомсервис № 1 Центрального района" | Освещение МОП | кВт.ч. |  | 11 | РКУ |  | нет | нет |  |  | 30 | Р | 30 | Р | 30 | Р | 30 | Р | 30 | Р | 275 | Р | 275 | Р | 275 | Р | 275 | Р | 275 | Р | 275 | Р | 275 | Р | 2075
274 | 18_195 | ОАО "Петербургская сбытовая компания" | ООО "Жилкомсервис № 1 Центрального района" | Силовая нагрузка | кВт.ч. |  |  |  |  | нет | нет |  |  | 1127 | Р | 1127 | Р | 1127 | Р | 1127 | Р | 1127 | Р | 2517 | Р | 2517 | Р | 2517 | Р | 2517 | Р | 2517 | Р | 2517 | Р | 2517 | Р | 23254
| 18_195 | ОАО "Петербургская сбытовая компания" | ООО "Жилкомсервис № 1 Центрального района" | Освещение МОП | кВт.ч. |  | 23 | РКУ | 5 | да | да |  |  | 50 | Д | 6058 | Д | 1359 | Д | 133 | Д | 2133 | Д | 1126 | Д | 977 | Д | 1036 | Д | 1022 | Д | 0 | Д | 2450 | Д | 793 | Д | 17137
275 | 18_212 | ОАО "Петербургская сбытовая компания" | ООО "Жилкомсервис № 1 Центрального района" | Силовая нагрузка | кВт.ч. |  |  |  |  | да | нет |  |  | 213 | Дср | 213 | Дср | 213 | Дср | 213 | Дср | 213 | Дср | 213 | Дср | 213 | Дср | 213 | Дср | 213 | Дср | 213 | Дср | 213 | Дср | 0 | Дср | 2343
| 18_212 | ОАО "Петербургская сбытовая компания" | ООО "Жилкомсервис № 1 Центрального района" | Освещение МОП | кВт.ч. |  | 29 | РКУ | 1 | да | да |  |  | 1314 | Д | 841 | Д | 647 | Д | 419 | Д | 609 | Д | 510 | Д | 366 | Д | 519 | Д | 555 | Д | 1025 | Д | 767 | Д | 121 | Д | 7693
276 | 18_213 | ОАО "Петербургская сбытовая компания" | ООО "Жилкомсервис № 1 Центрального района" | Силовая нагрузка | кВт.ч. | [32 empty] | 0 | См Маяковского, 30/9
| 18_213 | ОАО "Петербургская сбытовая компания" | ООО "Жилкомсервис № 1 Центрального района" | Освещение МОП | кВт.ч. |  | 30 | РКУ |  | да | да |  |  | 215 | Д | 192 | Д | 147 | Д | 96 | Д | 138 | Д | 117 | Д | 83 | Д | 118 | Д | 126 | Д | 233 | Д | 209 | Д | 33 | Д | 1707
277 | 18_214 | ОАО "Петербургская сбытовая компания" | ООО "Жилкомсервис № 1 Центрального района" | Силовая нагрузка | кВт.ч. | [32 empty] | 0 | Отсутствует
| 18_214 | ОАО "Петербургская сбытовая компания" | ООО "Жилкомсервис № 1 Центрального района" | Освещение МОП | кВт.ч. |  | 38 | РКУ | 2 | да | да |  |  | 1327 | Д | 696 | Д | 643 | Д | 263 | Д | 349 | Д | 310 | Д | 250 | Д | 242 | Д | 288 | Д | 772 | Д | 768 | Д | 730 | Д | 6638
278 | 18_215 | ОАО "Петербургская сбытовая компания" | ООО "Жилкомсервис № 1 Центрального района" | Силовая нагрузка | кВт.ч. |  |  |  |  | да | да |  |  | 589 | Д | 1615 | Д | 354 | Д | 661 | Д | 280 | Д | 424 | Д | 355 | Д | 569 | Д | 293 | Д | 438 | Д | 299 | Д | 241 | Д | 6118
| 18_215 | ОАО "Петербургская сбытовая компания" | ООО "Жилкомсервис № 1 Центрального района" | Освещение МОП | кВт.ч. |  | 34 | РКУ | 2 | да | да |  |  | 3686 | Д | 413 | Д | 274 | Д | 466 | Д | 441 | Д | 449 | Д | 348 | Д | 345 | Д | 870 | Д | 169 | Д | 553 | Д | 545 | Д | 8559
279 | 18_216 | ОАО "Петербургская сбытовая компания" | ООО "Жилкомсервис № 1 Центрального района" | Силовая нагрузка | кВт.ч. | [32 empty] | 0 | Отсутствует
| 18_216 | ОАО "Петербургская сбытовая компания" | ООО "Жилкомсервис № 1 Центрального района" | Освещение МОП | кВт.ч. |  | 41 | РКУ | 1 | да | да |  |  | 59 | Д | 60 | Д | 59 | Д | 56 | Д | 38 | Д | 30 | Д | 30 | Д | 26 | Д | 30 | Д | 56 | Д | 52 | Д | 36 | Д | 532
280 | 18_217 | ОАО "Петербургская сбытовая компания" | ООО "Жилкомсервис № 1 Центрального района" | Силовая нагрузка | кВт.ч. | [32 empty] | 0 | Отсутствует
| 18_217 | ОАО "Петербургская сбытовая компания" | ООО "Жилкомсервис № 1 Центрального района" | Освещение МОП | кВт.ч. |  | 23 | РКУ | 1 | да | да |  |  | 2110 | Д | 1095 | Д | 997 | Д | 949 | Д | 738 | Д | 808 | Д | 646 | Д | 433 | Д | 520 | Д | 1053 | Д | 776 | Д | 608 | Д | 10733
| 18_218 | ОАО "Петербургская сбытовая компания" | ООО "Жилкомсервис № 1 Центрального района" | Силовая нагрузка | кВт.ч. | [32 empty] | 0 | Отсутствует
| 18_218 | ОАО "Петербургская сбытовая компания" | ООО "Жилкомсервис № 1 Центрального района" | Освещение МОП | кВт.ч. |  | 61 | РКУ | 1 | нет | нет |  |  | 276 | Р | 276 | Р | 276 | Р | 276 | Р | 276 | Р | 696 | Р | 696 | Р | 696 | Р | 696 | Р | 696 | Р | 696 | Р | 696 | Р | 6252
281 | 18_219 | ОАО "Петербургская сбытовая компания" | ООО "Жилкомсервис № 1 Центрального района" | Силовая нагрузка | кВт.ч. | [32 empty] | 0 | Отсутствует
| 18_219 | ОАО "Петербургская сбытовая компания" | ООО "Жилкомсервис № 1 Центрального района" | Освещение МОП | кВт.ч. |  |  |  |  | да | да |  |  | 1082 | Д | 772 | Д | 514 | Д | 414 | Д | 538 | Д | 526 | Д | 433 | Д | 309 | Д | 406 | Д | 641 | Д | 452 | Д | 452 | Д | 6539
282 | 18_220 | ОАО "Петербургская сбытовая компания" | ООО "Жилкомсервис № 1 Центрального района" | Силовая нагрузка | кВт.ч. | [32 empty] | 0 | Т/у общая для к/о и т/ц
| 18_220 | ОАО "Петербургская сбытовая компания" | ООО "Жилкомсервис № 1 Центрального района" | Освещение МОП | кВт.ч. |  | 19 | РКУ | 1 | нет | нет |  |  | 856 | Р | 776 | Р | 856 | Р | 828 | Р | 856 | Р | 1369 | Р | 1369 | Р | 1369 | Р | 1369 | Р | 1369 | Р | 1369 | Р | 1369 | Р | 13755 | Т/у общая для к/о и т/ц
283 | 18_235 | ОАО "Петербургская сбытовая компания" | ООО "Жилкомсервис № 1 Центрального района" | Силовая нагрузка | кВт.ч. |  |  |  |  | да | да |  |  | 299 | Д | 43 | Д | 418 | Д | 394 | Д | 298 | Д | 396 | Д | 314 | Д | 407 | Д | 378 | Д | 329 | Д | 379 | Д | 332 | Д | 3987
| 18_235 | ОАО "Петербургская сбытовая компания" | ООО "Жилкомсервис № 1 Центрального района" | Освещение МОП | кВт.ч. |  | 44 | РКУ |  | да | да |  |  | 386 | Д | 1072 | Д | 811 | Д | 756 | Д | 564 | Д | 562 | Д | 419 | Д | 441 | Д | 870 | Д | 967 | Д | 1121 | Д | 874 | Д | 8843
284 | 18_233 | ОАО "Петербургская сбытовая компания" | ООО "Жилкомсервис № 1 Центрального района" | Силовая нагрузка | кВт.ч. | [32 empty] | 0 | Т/у общая для к/о и т/ц
| 18_233 | ОАО "Петербургская сбытовая компания" | ООО "Жилкомсервис № 1 Центрального района" | Освещение МОП | кВт.ч. |  | 36 | РКУ | 1 | нет | нет |  |  | 4464 | Р | 4032 | Р | 4464 | Р | 4320 | Р | 4464 | Р | 4720 | Р | 3077 | Р | 3077 | Р | 3077 | Р | 3077 | Р | 3077 | Р | 3077 | Р | 44926 | Т/у общая для к/о и т/ц
285 | 18_234 | ОАО "Петербургская сбытовая компания" | ООО "Жилкомсервис № 1 Центрального района" | Силовая нагрузка | кВт.ч. | [32 empty] | 0 | Отсутствует
| 18_234 | ОАО "Петербургская сбытовая компания" | ООО "Жилкомсервис № 1 Центрального района" | Освещение МОП | кВт.ч. |  | 22 | РКУ |  | нет | нет |  |  | 90 | Р | 90 | Р | 90 | Р | 90 | Р | 90 | Р | 2830 | Р | -2320 | Р | 255 | Р | 255 | Р | 255 | Р | 255 | Р | 255 | Р | 2235
286 | 18_248 | ОАО "Петербургская сбытовая компания" | ООО "Жилкомсервис № 1 Центрального района" | Силовая нагрузка | кВт.ч. |  |  |  |  | нет | нет |  |  | 1379 | Р | 1379 | Р | 1379 | Р | 1379 | Р | 1379 | Р | 1890 | Р | 2154 | Р | 2022 | Р | 2022 | Р | 2022 | Р | 2022 | Р | 2022 | Р | 21049
| 18_248 | ОАО "Петербургская сбытовая компания" | ООО "Жилкомсервис № 1 Центрального района" | Освещение МОП | кВт.ч. |  | 70 | РКУ | 2 | нет | нет |  |  | 1182 | Р | 1182 | Р | 1182 | Р | 1182 | Р | 1182 | Р | 2830 | Р | 3226 | Р | 3028 | Р | 3028 | Р | 3028 | Р | 3028 | Р | 3028 | Р | 27106
287 | 18_258 | ОАО "Петербургская сбытовая компания" | ООО "Жилкомсервис № 1 Центрального района" | Силовая нагрузка | кВт.ч. |  |  |  |  | да | да |  |  | 80 | Д | 276 | Д | 157 | Д | 168 | Д | 140 | Д | 182 | Д | 109 | Д | 192 | Д | 161 | Д | 152 | Д | 194 | Д | 134 | Д | 1945
| 18_258 | ОАО "Петербургская сбытовая компания" | ООО "Жилкомсервис № 1 Центрального района" | Освещение МОП | кВт.ч. |  | 23 | РКУ | 2 | да | да |  |  | 763 | Д | 1687 | Д | 796 | Д | 808 | Д | 697 | Д | 752 | Д | 476 | Д | 859 | Д | 707 | Д | 693 | Д | 1065 | Д | 861 | Д | 10164
288 | 18_259 | ОАО "Петербургская сбытовая компания" | ООО "Жилкомсервис № 1 Центрального района" | Силовая нагрузка | кВт.ч. | [32 empty] | 0 | Отсутствует
| 18_259 | ОАО "Петербургская сбытовая компания" | ООО "Жилкомсервис № 1 Центрального района" | Освещение МОП | кВт.ч. |  | 9 | РКУ | 1 | да | да |  |  | 0 | Д | 0 | Д | 0 | Д | 0 | Д | 0 | Д | 0 | Д | 0 | Д | 0 | Д | 0 | Д | 0 | Д | 0 | Д | 0 | Д | 0
289 | 18_260 | ОАО "Петербургская сбытовая компания" | ООО "Жилкомсервис № 1 Центрального района" | Силовая нагрузка | кВт.ч. | [32 empty] | 0 | Отсутствует
| 18_260 | ОАО "Петербургская сбытовая компания" | ООО "Жилкомсервис № 1 Центрального района" | Освещение МОП | кВт.ч. |  | 9 | РКУ | 3 | да | да |  |  | 99 | Д | 203 | Д | 129 | Д | 122 | Д | 121 | Д | 135 | Д | 90 | Д | 160 | Д | 121 | Д | 108 | Д | 137 | Д | 63 | Д | 1488
290 | 18_261 | ОАО "Петербургская сбытовая компания" | ООО "Жилкомсервис № 1 Центрального района" | Силовая нагрузка | кВт.ч. | [32 empty] | 0 | Отсутствует
| 18_261 | ОАО "Петербургская сбытовая компания" | ООО "Жилкомсервис № 1 Центрального района" | Освещение МОП | кВт.ч. |  | 24 | РКУ | 1 | да | да |  |  | 776 | Д | 624 | Д | 496 | Д | 646 | Д | 396 | Д | 274 | Д | 303 | Д | 311 | Д | 435 | Д | 600 | Д | 506 | Д | 487 | Д | 5854
| 18_262 | ОАО "Петербургская сбытовая компания" | ООО "Жилкомсервис № 1 Центрального района" | Силовая нагрузка | кВт.ч. |  |  |  |  | да | да |  |  | 169 | Д | 179 | Д | 147 | Д | 165 | Д | 152 | Д | 194 | Д | 128 | Д | 224 | Д | 160 | Д | 160 | Д | 160 | Д | 179 | Д | 2017
| 18_262 | ОАО "Петербургская сбытовая компания" | ООО "Жилкомсервис № 1 Центрального района" | Освещение МОП | кВт.ч. |  | 33 | РКУ | 1 | да | да |  |  | 363 | Д | 458 | Д | 274 | Д | 348 | Д | 296 | Д | 477 | Д | 322 | Д | 594 | Д | 482 | Д | 472 | Д | 637 | Д | 494 | Д | 5217
292 | 18_263 | ОАО "Петербургская сбытовая компания" | ООО "Жилкомсервис № 1 Центрального района" | Силовая нагрузка | кВт.ч. |  |  |  |  | да | да |  |  | 582 | Д | 767 | Д | 591 | Д | 652 | Д | 570 | Д | 769 | Д | 524 | Д | 923 | Д | 611 | Д | 423 | Д | 958 | Д | 588 | Д | 7958
| 18_263 | ОАО "Петербургская сбытовая компания" | ООО "Жилкомсервис № 1 Центрального района" | Освещение МОП | кВт.ч. |  | 28 | РКУ | 1 | да | да |  |  | 655 | Д | 1012 | Д | 707 | Д | 608 | Д | 553 | Д | 566 | Д | 493 | Д | 511 | Д | 541 | Д | 579 | Д | 785 | Д | 683 | Д | 7693
293 | 18_264 | ОАО "Петербургская сбытовая компания" | ООО "Жилкомсервис № 1 Центрального района" | Силовая нагрузка | кВт.ч. |  |  |  |  | да | да |  |  | 164 | Д | 558 | Д | 0 | Д | 0 | Д | 404 | Д | 137 | Д | 0 | Д | 35 | Д | 93 | Д | 109 | Д | 54 | Д | 197 | Д | 1751
| 18_264 | ОАО "Петербургская сбытовая компания" | ООО "Жилкомсервис № 1 Центрального района" | Освещение МОП | кВт.ч. |  | 40 | РКУ | 1 | да | да |  |  | 230 | Д | 505 | Д | 0 | Д | 97 | Д | 129 | Д | 58 | Д | 408 | Д | 238 | Д | 187 | Д | 225 | Д | 216 | Д | 211 | Д | 2504
294 | 18_265 | ОАО "Петербургская сбытовая компания" | ООО "Жилкомсервис № 1 Центрального района" | Силовая нагрузка | кВт.ч. |  |  |  |  | да | да |  |  | 485 | Д | 458 | Д | 244 | Д | 274 | Д | 240 | Д | 313 | Д | 198 | Д | 339 | Д | 258 | Д | 236 | Д | 296 | Д | 214 | Д | 3555
| 18_265 | ОАО "Петербургская сбытовая компания" | ООО "Жилкомсервис № 1 Центрального района" | Освещение МОП | кВт.ч. |  | 36 | РКУ | 2 | да | да |  |  | 0 | Д | 763 | Д | 477 | Д | 410 | Д | 304 | Д | 353 | Д | 234 | Д | 499 | Д | 413 | Д | 475 | Д | 660 | Д | 614 | Д | 5202
296 | 18_266 | ОАО "Петербургская сбытовая компания" | ООО "Жилкомсервис № 1 Центрального района" | Силовая нагрузка | кВт.ч. | [32 empty] | 0 | Отсутствует
| 18_266 | ОАО "Петербургская сбытовая компания" | ООО "Жилкомсервис № 1 Центрального района" | Освещение МОП | кВт.ч. |  | 16 | РКУ | 1 | да | да |  |  | 704 | Д | 636 | Д | 579 | Д | 573 | Д | 367 | Д | 546 | Д | 296 | Д | 587 | Д | 526 | Д | 475 | Д | 575 | Д | 867 | Д | 6731
297 | 18_267 | ОАО "Петербургская сбытовая компания" | ООО "Жилкомсервис № 1 Центрального района" | Силовая нагрузка | кВт.ч. |  |  |  |  | да | да |  |  | 486 | Д | 486 | Д | 486 | Д | 0 | Д | 173 | Д | 166 | Д | 196 | Д | 153 | Д | 134 | Д | 262 | Д | 223 | Д | 201 | Д | 2966
| 18_267 | ОАО "Петербургская сбытовая компания" | ООО "Жилкомсервис № 1 Центрального района" | Освещение МОП | кВт.ч. |  | 43 | РКУ | 2 | да | да |  |  | 417 | Д | 417 | Д | 417 | Д | 0 | Д | 91 | Д | 76 | Д | 57 | Д | 97 | Д | 108 | Д | 119 | Д | 184 | Д | 157 | Д | 2140
298 | 18_268 | ОАО "Петербургская сбытовая компания" | ООО "Жилкомсервис № 1 Центрального района" | Силовая нагрузка | кВт.ч. | [32 empty] | 0 | Отсутствует
| 18_268 | ОАО "Петербургская сбытовая компания" | ООО "Жилкомсервис № 1 Центрального района" | Освещение МОП | кВт.ч. |  | 23 | РКУ | 2 | да | да |  |  | 1314 | Д | 1863 | Д | 1108 | Д | 1103 | Д | 905 | Д | 962 | Д | 545 | Д | 1092 | Д | 1015 | Д | 1178 | Д | 1236 | Д | 1490 | Д | 13811
299 | 18_269 | ОАО "Петербургская сбытовая компания" | ООО "Жилкомсервис № 1 Центрального района" | Силовая нагрузка | кВт.ч. |  |  |  |  | нет | нет |  |  | 1860 | Р | 1680 | Р | 1860 | Р | 1800 | Р | 1860 | Р | 1905 | Р | 1905 | Р | 1905 | Р | 1905 | Р | 1905 | Р | 1905 | Р | 1905 | Р | 22395
| 18_269 | ОАО "Петербургская сбытовая компания" | ООО "Жилкомсервис № 1 Центрального района" | Освещение МОП | кВт.ч. |  | 33 | РКУ | 3 | нет | нет |  |  | 1488 | Р | 1344 | Р | 1488 | Р | 1440 | Р | 1488 | Р | 2853 | Р | 2853 | Р | 2853 | Р | 2853 | Р | 2853 | Р | 2853 | Р | 2853 | Р | 27219
300 | 18_270 | ОАО "Петербургская сбытовая компания" | ООО "Жилкомсервис № 1 Центрального района" | Силовая нагрузка | кВт.ч. |  |  |  |  | нет | нет |  |  | 1562 | Р | 1411 | Р | 1562 | Р | 1512 | Р | 1562 | Р | 2582 | Р | 2582 | Р | 2582 | Р | 2582 | Р | 2582 | Р | 2582 | Р | 2582 | Р | 25683
| 18_270 | ОАО "Петербургская сбытовая компания" | ООО "Жилкомсервис № 1 Центрального района" | Освещение МОП | кВт.ч. |  | 24 | РКУ | 1 | да/нет | да/нет |  |  | 950 | Д/Р | 1260 | Д/Р | 1064 | Д/Р | 1012 | Д/Р | 975 | Д/Р | 3866 | Д/Р | 3866 | Д/Р | 3866 | Д/Р | 3866 | Д/Р | 3866 | Д/Р | 3866 | Д/Р | 3866 | Д/Р | 32323
| 18_271 | ОАО "Петербургская сбытовая компания" | ООО "Жилкомсервис № 1 Центрального района" | Силовая нагрузка | кВт.ч. | [32 empty] | 0 | Отсутствует
| 18_271 | ОАО "Петербургская сбытовая компания" | ООО "Жилкомсервис № 1 Центрального района" | Освещение МОП | кВт.ч. |  | 24 | РКУ | 1 | нет | нет |  |  | 781 | Р | 706 | Р | 781 | Р | 756 | Р | 781 | Р | 1562 | Р | 1562 | Р | 1562 | Р | 1562 | Р | 1562 | Р | 1562 | Р | 1562 | Р | 14739
301 | 18_272 | ОАО "Петербургская сбытовая компания" | ООО "Жилкомсервис № 1 Центрального района" | Силовая нагрузка | кВт.ч. | [32 empty] | 0 | Отсутствует
| 18_272 | ОАО "Петербургская сбытовая компания" | ООО "Жилкомсервис № 1 Центрального района" | Освещение МОП | кВт.ч. |  | 8 | РКУ | 2 | да | да |  |  | 1994 | Д | 2124 | Д | 1748 | Д | 1766 | Д | 1615 | Д | 1448 | Д | 1003 | Д | 1508 | Д | 1320 | Д | 2331 | Д | 1949 | Д | 1709 | Д | 20515
302 | 18_273 | ОАО "Петербургская сбытовая компания" | ООО "Жилкомсервис № 1 Центрального района" | Силовая нагрузка | кВт.ч. | [32 empty] | 0 | Отсутствует
| 18_273 | ОАО "Петербургская сбытовая компания" | ООО "Жилкомсервис № 1 Центрального района" | Освещение МОП | кВт.ч. |  | 52 | РКУ | 2 | да | да |  |  | 138 | Д | 224 | Д | 197 | Д | 180 | Д | 98 | Д | 152 | Д | 95 | Д | 176 | Д | 153 | Д | 106 | Д | 153 | Д | 141 | Д | 1813
303 | 18_274 | ОАО "Петербургская сбытовая компания" | ООО "Жилкомсервис № 1 Центрального района" | Силовая нагрузка | кВт.ч. | [32 empty] | 0 | Отсутствует
| 18_274 | ОАО "Петербургская сбытовая компания" | ООО "Жилкомсервис № 1 Центрального района" | Освещение МОП | кВт.ч. |  | 13 | РКУ | 1 | да | да |  |  | 0 | Д | 0 | Д | 0 | Д | 0 | Д | 0 | Д | 0 | Д | 0 | Д | 0 | Д | 718 | Д | 65 | Д | 97 | Д | 66 | Д | 946
304 | 18_275 | ОАО "Петербургская сбытовая компания" | ООО "Жилкомсервис № 1 Центрального района" | Силовая нагрузка | кВт.ч. | [32 empty] | 0 | Отсутствует
| 18_275 | ОАО "Петербургская сбытовая компания" | ООО "Жилкомсервис № 1 Центрального района" | Освещение МОП | кВт.ч. |  | 12 | РКУ | 4 | нет | нет |  |  | 372 | Р | 372 | Р | 372 | Р | 372 | Р | 372 | Р | 4079 | Р | -1711 | Р | 1183 | Р | 1183 | Р | 1183 | Р | 591 | Р | 591 | Р | 8959
305 | 18_276 | ОАО "Петербургская сбытовая компания" | ООО "Жилкомсервис № 1 Центрального района" | Силовая нагрузка | кВт.ч. | [32 empty] | 0 | Отсутствует
| 18_276 | ОАО "Петербургская сбытовая компания" | ООО "Жилкомсервис № 1 Центрального района" | Освещение МОП | кВт.ч. |  | 83 | РКУ | 10 | да | да |  |  | 1924 | Д | 1836 | Д | 1487 | Д | 1707 | Д | 1549 | Д | 1487 | Д | 1207 | Д | 1763 | Д | 1640 | Д | 1869 | Д | 2225 | Д | 1837 | Д | 20531
306 | 18_254 | ОАО "Петербургская сбытовая компания" | ООО "Жилкомсервис № 1 Центрального района" | Силовая нагрузка | кВт.ч. | [32 empty] | 0 | Отсутствует
| 18_254 | ОАО "Петербургская сбытовая компания" | ООО "Жилкомсервис № 1 Центрального района" | Освещение МОП | кВт.ч. |  | 21 | РКУ |  | да | нет |  |  | 259 | Дср | 259 | Дср | 259 | Дср | 259 | Дср | 259 | Дср | 259 | Дср | 259 | Дср | 259 | Дср | 259 | Дср | 259 | Дср | 259 | Дср | 259 | Дср | 3108
307 | 18_277 | ОАО "Петербургская сбытовая компания" | ООО "Жилкомсервис № 1 Центрального района" | Силовая нагрузка | кВт.ч. | [32 empty] | 0 | Отсутствует
| 18_277 | ОАО "Петербургская сбытовая компания" | ООО "Жилкомсервис № 1 Центрального района" | Освещение МОП | кВт.ч. |  | 16 | РКУ | 4 | да | да |  |  | 2466 | Д | 0 | Д | 329 | Д | 306 | Д | 186 | Д | 177 | Д | 177 | Д | 258 | Д | 519 | Д | 678 | Д | 645 | Д | 519 | Д | 6260
308 | 18_278 | ОАО "Петербургская сбытовая компания" | ООО "Жилкомсервис № 1 Центрального района" | Силовая нагрузка | кВт.ч. |  |  |  |  | да | да |  |  | 81 | Д | 164 | Д | 112 | Д | 119 | Д | 120 | Д | 154 | Д | 92 | Д | 171 | Д | 139 | Д | 121 | Д | 159 | Д | 108 | Д | 1540
| 18_278 | ОАО "Петербургская сбытовая компания" | ООО "Жилкомсервис № 1 Центрального района" | Освещение МОП | кВт.ч. |  |  |  |  | да | да |  |  | 622 | Д | 995 | Д | 634 | Д | 463 | Д | 733 | Д | 1056 | Д | 337 | Д | 682 | Д | 633 | Д | 820 | Д | 982 | Д | 499 | Д | 8456
309 | 18_279 | ОАО "Петербургская сбытовая компания" | ООО "Жилкомсервис № 1 Центрального района" | Силовая нагрузка | кВт.ч. | [32 empty] | 0 | Отсутствует
| 18_279 | ОАО "Петербургская сбытовая компания" | ООО "Жилкомсервис № 1 Центрального района" | Освещение МОП | кВт.ч. |  | 86 | РКУ | 4 | да | да |  |  | 0 | Д | 0 | Д | 0 | Д | 82 | Д | 56 | Д | 70 | Д | 0 | Д | 60 | Д | 78 | Д | 112 | Д | 78 | Д | 88 | Д | 624
310 | 18_281 | ОАО "Петербургская сбытовая компания" | ООО "Жилкомсервис № 1 Центрального района" | Силовая нагрузка | кВт.ч. |  |  |  |  | да | да |  |  | 502 | Д | 500 | Д | 425 | Д | 586 | Д | 465 | Д | 539 | Д | 450 | Д | 534 | Д | 509 | Д | 547 | Д | 478 | Д | 420 | Д | 5955
| 18_281 | ОАО "Петербургская сбытовая компания" | ООО "Жилкомсервис № 1 Центрального района" | Освещение МОП | кВт.ч. |  | 10 | РКУ | 2 | да | да |  |  | 155 | Д | 144 | Д | 144 | Д | 120 | Д | 77 | Д | 98 | Д | 63 | Д | 86 | Д | 92 | Д | 100 | Д | 102 | Д | 114 | Д | 1295
| 18_255 | ОАО "Петербургская сбытовая компания" | ООО "Жилкомсервис № 1 Центрального района" | Силовая нагрузка | кВт.ч. | [32 empty] | 0 | Отсутствует
| 18_255 | ОАО "Петербургская сбытовая компания" | ООО "Жилкомсервис № 1 Центрального района" | Освещение МОП | кВт.ч. |  | 61 | РКУ |  | да | да |  |  | 363 | Д | 285 | Д | 209 | Д | 254 | Д | 199 | Д | 214 | Д | 296 | Д | 267 | Д | 247 | Д | 341 | Д | 411 | Д | 431 | Д | 3517
311 | 18_256 | ОАО "Петербургская сбытовая компания" | ООО "Жилкомсервис № 1 Центрального района" | Силовая нагрузка | кВт.ч. | [32 empty] | 0 | Отсутствует
| 18_256 | ОАО "Петербургская сбытовая компания" | ООО "Жилкомсервис № 1 Центрального района" | Освещение МОП | кВт.ч. |  | 57 | РКУ | 2 | да | нет |  |  | 1083 | Дср | 1083 | Дср | 1083 | Дср | 1083 | Дср | 1083 | Дср | 1083 | Дср | 1083 | Дср | 1083 | Дср | 1083 | Дср | 1083 | Дср | 1083 | Дср | 1083 | Дср | 12996
312 | 18_257 | ОАО "Петербургская сбытовая компания" | ООО "Жилкомсервис № 1 Центрального района" | Силовая нагрузка | кВт.ч. | [32 empty] | 0 | Отсутствует
| 18_257 | ОАО "Петербургская сбытовая компания" | ООО "Жилкомсервис № 1 Центрального района" | Освещение МОП | кВт.ч. |  | 14 | РКУ | 1 | да | нет |  |  | 0 | Д | 781 | Дср | 781 | Дср | 781 | Дср | 781 | Дср | 781 | Дср | 781 | Дср | 781 | Дср | 781 | Дср | 781 | Дср | 781 | Дср | 781 | Дср | 8591
313 | 18_287 | ОАО "Петербургская сбытовая компания" | ООО "Жилкомсервис № 1 Центрального района" | Силовая нагрузка | кВт.ч. |  |  |  |  | нет | нет |  |  | 1488 | Р | 1344 | Р | 1488 | Р | 1440 | Р | 1488 | Р | 1440 | Р | 1488 | Р | 1488 | Р | 1488 | Р | 1488 | Р | 1488 | Р | 1488 | Р | 17616
| 18_287 | ОАО "Петербургская сбытовая компания" | ООО "Жилкомсервис № 1 Центрального района" | Освещение МОП | кВт.ч. |  | 22 | РКУ | 2 | нет | нет |  |  | 2083 | Р | 1878 | Р | 2083 | Р | 2016 | Р | 2083 | Р | 1614 | Р | 1614 | Р | 1614 | Р | 1614 | Р | 1614 | Р | 1614 | Р | 1614 | Р | 21441
314 | 18_289 | ОАО "Петербургская сбытовая компания" | ООО "Жилкомсервис № 1 Центрального района" | Силовая нагрузка | кВт.ч. |  |  |  |  | нет | нет |  |  | 448 | Р | 448 | Р | 448 | Р | 448 | Р | 448 | Р | 1194 | Р | 1194 | Р | 1194 | Р | 1194 | Р | 1194 | Р | 1194 | Р | 1194 | Р | 10598
| 18_289 | ОАО "Петербургская сбытовая компания" | ООО "Жилкомсервис № 1 Центрального района" | Освещение МОП | кВт.ч. |  | 16 | РКУ | 1 | нет | нет |  |  | 384 | Р | 384 | Р | 384 | Р | 384 | Р | 384 | Р | 1789 | Р | 1789 | Р | 1789 | Р | 1789 | Р | 1789 | Р | 1789 | Р | 1789 | Р | 14443
315 | 18_290 | ОАО "Петербургская сбытовая компания" | ООО "Жилкомсервис № 1 Центрального района" | Силовая нагрузка | кВт.ч. | [32 empty] | 0 | Отсутствует
| 18_290 | ОАО "Петербургская сбытовая компания" | ООО "Жилкомсервис № 1 Центрального района" | Освещение МОП | кВт.ч. |  | 27 | РКУ | 3 | нет | нет |  |  | 1572 | Р | 1572 | Р | 1572 | Р | 1572 | Р | 1572 | Р | 2558 | Р | 2558 | Р | 2558 | Р | 2558 | Р | 2558 | Р | 2558 | Р | 2558 | Р | 25766
316 | 18_193 | ОАО "Петербургская сбытовая компания" | ООО "Жилкомсервис № 1 Центрального района" | Силовая нагрузка | кВт.ч. |  |  |  |  | да | нет |  |  | 667 | Д | 0 | Д | 100 | Д | 422 | Дср | 422 | Дср | 422 | Дср | 422 | Дср | 422 | Дср | 422 | Дср | 422 | Дср | 422 | Дср | 422 | Дср | 4565
| 18_193 | ОАО "Петербургская сбытовая компания" | ООО "Жилкомсервис № 1 Центрального района" | Освещение МОП | кВт.ч. |  | 78 | РКУ | 4 | нет | нет |  |  | 7068 | Р | 6384 | Р | 7068 | Р | 6840 |  | 7068 | Р | 5643 | Р | 5643 | Р | 5643 | Р | 5643 | Р | 5643 | Р | 5643 | Р | 5643 | Р | 73929
317 | 18_299 | ОАО "Петербургская сбытовая компания" | ООО "Жилкомсервис № 1 Центрального района" | Силовая нагрузка | кВт.ч. |  |  |  |  | да | да |  |  | 150 | Д | 2529 | Д | 221 | Д | 1200 | Д | 1350 | Д | 0 | Д | 688 | Д | 734 | Д | 931 | Д | 737 | Д | 78 | Д | 1315 | Д | 9933
| 18_299 | ОАО "Петербургская сбытовая компания" | ООО "Жилкомсервис № 1 Центрального района" | Освещение МОП | кВт.ч. |  | 139 | РКУ | 3 | да | да |  |  | 100 | Д | 5968 | Д | 282 | Д | 2200 | Д | 2816 | Д | 315 | Д | 1564 | Д | 1872 | Д | 1898 | Д | 1405 | Д | 112 | Д | 1709 | Д | 20241
319 | 18_302 | ОАО "Петербургская сбытовая компания" | ООО "Жилкомсервис № 1 Центрального района" | Силовая нагрузка | кВт.ч. | [32 empty] | 0 | Отсутствует
| 18_302 | ОАО "Петербургская сбытовая компания" | ООО "Жилкомсервис № 1 Центрального района" | Освещение МОП | кВт.ч. |  | 27 | РКУ | 1 | нет | нет |  |  | 446 | Р | 403 | Р | 446 | Р | 432 | Р | 446 | Р | 1859 | Р | 1859 | Р | 1859 | Р | 1859 | Р | 1859 | Р | 1859 | Р | 1859 | Р | 15186
320 | 18_303 | ОАО "Петербургская сбытовая компания" | ООО "Жилкомсервис № 1 Центрального района" | Силовая нагрузка | кВт.ч. | [32 empty] | 0 | Отсутствует
| 18_303 | ОАО "Петербургская сбытовая компания" | ООО "Жилкомсервис № 1 Центрального района" | Освещение МОП | кВт.ч. |  | 65 | РКУ | 2 | да | да |  |  | 244 | Д | 782 | Д | 474 | Д | 274 | Д | 256 | Д | 146 | Д | 140 | Д | 128 | Д | 369 | Д | 312 | Д | 442 | Д | 359 | Д | 3926
| 18_304 | ОАО "Петербургская сбытовая компания" | ООО "Жилкомсервис № 1 Центрального района" | Силовая нагрузка | кВт.ч. | [32 empty] | 0 | Отсутствует
| 18_304 | ОАО "Петербургская сбытовая компания" | ООО "Жилкомсервис № 1 Центрального района" | Освещение МОП | кВт.ч. |  | 44 | РКУ | 1 | нет | нет |  |  | 216 | Р | 216 | Р | 216 | Р | 216 | Р | 216 | Р | 2830 | Р | -1642 | Р | 594 | Р | 594 | Р | 594 | Р | 594 | Р | 594 | Р | 5238
321 | 18_305 | ОАО "Петербургская сбытовая компания" | ООО "Жилкомсервис № 1 Центрального района" | Силовая нагрузка | кВт.ч. |  |  |  |  | да | да |  |  | 483 | Д | 3478 | Д | 1586 | Д | 1123 | Д | 1196 | Д | 2037 | Д | 1247 | Д | 633 | Д | 2730 | Д | 1244 | Д | 1391 | Д | 1164 | Д | 18312
| 18_305 | ОАО "Петербургская сбытовая компания" | ООО "Жилкомсервис № 1 Центрального района" | Освещение МОП | кВт.ч. |  | 44 | РКУ | 1 | да | да |  |  | 1304 | Д | 3758 | Д | 2617 | Д | 1909 | Д | 1776 | Д | 1886 | Д | 1214 | Д | 740 | Д | 2938 | Д | 1655 | Д | 2181 | Д | 1589 | Д | 23567
322 | 18_306 | ОАО "Петербургская сбытовая компания" | ООО "Жилкомсервис № 1 Центрального района" | Силовая нагрузка | кВт.ч. | [32 empty] | 0 | Отсутствует
| 18_306 | ОАО "Петербургская сбытовая компания" | ООО "Жилкомсервис № 1 Центрального района" | Освещение МОП | кВт.ч. |  | 12 | РКУ |  | да | нет |  |  | 176 | Д | 816 | Д | 620 | Дср | 519 | Дср | 683 | Дср | 683 | Дср | 683 | Дср | 683 | Дср | 683 | Дср | 683 | Дср | 683 | Дср | 683 | Дср | 7595
323 | 18_307 | ОАО "Петербургская сбытовая компания" | ООО "Жилкомсервис № 1 Центрального района" | Силовая нагрузка | кВт.ч. |  |  |  |  | да | да |  |  | 79 | Д | 171 | Д | 138 | Д | 112 | Д | 122 | Д | 133 | Д | 112 | Д | 12 | Д | 100 | Д | 266 | Д | 133 | Д | 87 | Д | 1465
| 18_307 | ОАО "Петербургская сбытовая компания" | ООО "Жилкомсервис № 1 Центрального района" | Освещение МОП | кВт.ч. |  | 23 | РКУ | 1 | да | да |  |  | 192 | Д | 486 | Д | 357 | Д | 246 | Д | 237 | Д | 209 | Д | 153 | Д | 112 | Д | 300 | Д | 753 | Д | 632 | Д | 322 | Д | 3999
324 | 18_308 | ОАО "Петербургская сбытовая компания" | ООО "Жилкомсервис № 1 Центрального района" | Силовая нагрузка | кВт.ч. | [32 empty] | 0 | Отсутствует
| 18_308 | ОАО "Петербургская сбытовая компания" | ООО "Жилкомсервис № 1 Центрального района" | Освещение МОП | кВт.ч. |  | 57 | РКУ | 1 | нет | нет |  |  | 1674 | Р | 1566 | Р | 1674 | Р | 1620 | Р | 1674 | Р | 2830 | Р | -616 | Р | 1107 | Р | 1107 | Р | 1107 | Р | 1107 | Р | 1107 | Р | 15957
325 | 18_309 | ОАО "Петербургская сбытовая компания" | ООО "Жилкомсервис № 1 Центрального района" | Силовая нагрузка | кВт.ч. |  |  |  |  | да | да |  |  | 24 | Д | 79 | Д | 72 | Д | 51 | Д | 67 | Д | 65 | Д | 55 | Д | 62 | Д | 62 | Д | 51 | Д | 69 | Д | 58 | Д | 715
| 18_309 | ОАО "Петербургская сбытовая компания" | ООО "Жилкомсервис № 1 Центрального района" | Освещение МОП | кВт.ч. |  | 26 | РКУ | 2 | да | да |  |  | 101 | Д | 207 | Д | 180 | Д | 157 | Д | 163 | Д | 200 | Д | 141 | Д | 147 | Д | 139 | Д | 110 | Д | 156 | Д | 146 | Д | 1847
326 | 18_311 | ОАО "Петербургская сбытовая компания" | ООО "Жилкомсервис № 1 Центрального района" | Силовая нагрузка | кВт.ч. |  |  |  |  | да | да |  |  | 361 | Д | 660 | Д | 601 | Д | 486 | Д | 494 | Д | 527 | Д | 432 | Д | 423 | Д | 631 | Д | 488 | Д | 542 | Д | 463 | Д | 6108
| 18_311 | ОАО "Петербургская сбытовая компания" | ООО "Жилкомсервис № 1 Центрального района" | Освещение МОП | кВт.ч. |  | 58 | РКУ | 2 | да | да |  |  | 374 | Д | 2238 | Д | 1156 | Д | 3669 | Д | 317 | Д | 354 | Д | 300 | Д | 286 | Д | 882 | Д | 871 | Д | 1126 | Д | 965 | Д | 12538
327 | 18_300 | ОАО "Петербургская сбытовая компания" | ООО "Жилкомсервис № 1 Центрального района" | Силовая нагрузка | кВт.ч. | [32 empty] | 0 | Отсутствует
| 18_300 | ОАО "Петербургская сбытовая компания" | ООО "Жилкомсервис № 1 Центрального района" | Освещение МОП | кВт.ч. |  | 22 | РКУ |  | нет | нет |  |  | 396 | Р | 396 | Р | 396 | Р | 396 | Р | 396 | Р | 1038 | Р | 1038 | Р | 1038 | Р | 1038 | Р | 1038 | Р | 1038 | Р | 1038 | Р | 9246
328 | 18_301 | ОАО "Петербургская сбытовая компания" | ООО "Жилкомсервис № 1 Центрального района" | Силовая нагрузка | кВт.ч. |  |  |  |  | да | нет |  |  | 0 | Дср | 0 | Дср | 0 | Дср | 0 | Дср | 0 | Дср | 0 | Дср | 0 | Дср | 0 | Дср | 0 | Дср | 0 | Дср | 0 | Дср | 0 | Дср | 0
| 18_301 | ОАО "Петербургская сбытовая компания" | ООО "Жилкомсервис № 1 Центрального района" | Освещение МОП | кВт.ч. |  | 43 | РКУ | 1 | нет | нет |  |  | 558 | Р | 504 | Р | 558 | Р | 540 | Р | 558 | Р | 1019 | Р | 1019 | Р | 1019 | Р | 1019 | Р | 1019 | Р | 1019 | Р | 1019 | Р | 9851
329 | 18_319 | ОАО "Петербургская сбытовая компания" | ООО "Жилкомсервис № 1 Центрального района" | Силовая нагрузка | кВт.ч. |  |  |  |  | да | да |  |  | 354 | Д | 329 | Д | 345 | Д | 327 | Д | 266 | Д | 334 | Д | 245 | Д | 309 | Д | 281 | Д | 322 | Д | 338 | Д | 246 | Д | 3696
| 18_319 | ОАО "Петербургская сбытовая компания" | ООО "Жилкомсервис № 1 Центрального района" | Освещение МОП | кВт.ч. |  | ТСЖ |  |  | да | да |  |  | 3073 | Д | 2677 | Д | 2720 | Д | 2623 | Д | 1966 | Д | 2189 | Д | 1639 | Д | 2318 | Д | 1801 | Д | 2173 | Д | 2014 | Д | 1585 | Д | 26778
330 | 18_320 | ОАО "Петербургская сбытовая компания" | ООО "Жилкомсервис № 1 Центрального района" | Силовая нагрузка | кВт.ч. |  |  |  |  | да | да |  |  | 372 | Д | 336 | Д | 372 | Д | 360 | Д | 372 | Д | 251 | Д | 266 | Д | 269 | Д | 243 | Д | 308 | Д | 291 | Д | 174 | Д | 3614
| 18_320 | ОАО "Петербургская сбытовая компания" | ООО "Жилкомсервис № 1 Центрального района" | Освещение МОП | кВт.ч. |  | 82 | РКУ | 10 | да/нет | да/нет |  |  | 0 | Д/Р | 3 | Д/Р | 225 | Д/Р | 343 | Д/Р | 311 | Д/Р | 360 | Д/Р | 372 | Д/Р | 372 | Д/Р | 360 | Д/Р | 372 | Д/Р | 360 | Д/Р | 372 | Д/Р | 3450
| 18_321 | ОАО "Петербургская сбытовая компания" | ООО "Жилкомсервис № 1 Центрального района" | Силовая нагрузка | кВт.ч. |  |  |  |  | да | да |  |  | 1869 | Р | 1869 | Р | 1869 | Р | 1869 | Р | 1869 | Р | 3143 | Р | 3143 | Р | 3143 | Р | 3143 | Р | 3143 | Р | 817 | Д | 831 | Д | 26708
| 18_321 | ОАО "Петербургская сбытовая компания" | ООО "Жилкомсервис № 1 Центрального района" | Освещение МОП | кВт.ч. |  | 58 | РКУ | 3 | да | да |  |  | 946 | Д | 2023 | Д | 1283 | Д | 1162 | Д | 1221 | Д | 1354 | Д | 837 | Д | 1518 | Д | 1247 | Д | 1201 | Д | 3747 | Д | 2652 | Д | 19191
331 | 18_322 | ОАО "Петербургская сбытовая компания" | ООО "Жилкомсервис № 1 Центрального района" | Силовая нагрузка | кВт.ч. | [32 empty] | 0 | Отсутствует
| 18_322 | ОАО "Петербургская сбытовая компания" | ООО "Жилкомсервис № 1 Центрального района" | Освещение МОП | кВт.ч. |  | 20 | РКУ | 3 | да | да |  |  | 530 | Д | 485 | Д | 379 | Д | 485 | Д | 407 | Д | 441 | Д | 310 | Д | 371 | Д | 299 | Д | 398 | Д | 472 | Д | 374 | Д | 4951
332 | 18_323 | ОАО "Петербургская сбытовая компания" | ООО "Жилкомсервис № 1 Центрального района" | Силовая нагрузка | кВт.ч. |  |  |  |  | да | да |  |  | 92 | Д | 0 | Д | 368 | Д | 147 | Д | 145 | Д | 192 | Д | 123 | Д | 209 | Д | 164 | Д | 235 | Д | 76 | Д | 126 | Д | 1877
| 18_323 | ОАО "Петербургская сбытовая компания" | ООО "Жилкомсервис № 1 Центрального района" | Освещение МОП | кВт.ч. |  | 30 | РКУ | 1 | да | да |  |  | 1131 | Д | 0 | Д | 2407 | Д | 925 | Д | 768 | Д | 652 | Д | 431 | Д | 637 | Д | 597 | Д | 630 | Д | 961 | Д | 736 | Д | 9875
334 | 18_324 | ОАО "Петербургская сбытовая компания" | ООО "Жилкомсервис № 1 Центрального района" | Силовая нагрузка | кВт.ч. | [32 empty] | 0 | Отсутствует
| 18_324 | ОАО "Петербургская сбытовая компания" | ООО "Жилкомсервис № 1 Центрального района" | Освещение МОП | кВт.ч. |  | 17 | РКУ | 1 | да | да |  |  | 404 | Д | 788 | Д | 489 | Д | 436 | Д | 369 | Д | 426 | Д | 334 | Д | 603 | Д | 464 | Д | 441 | Д | 692 | Д | 456 | Д | 5902
335 | 18_325 | ОАО "Петербургская сбытовая компания" | ООО "Жилкомсервис № 1 Центрального района" | Силовая нагрузка | кВт.ч. | [32 empty] | 0 | Отсутствует
| 18_325 | ОАО "Петербургская сбытовая компания" | ООО "Жилкомсервис № 1 Центрального района" | Освещение МОП | кВт.ч. |  | 11 | РКУ |  | да | да |  |  | 585 | Д | 1331 | Д | 881 | Д | 944 | Д | 985 | Д | 735 | Д | 434 | Д | 504 | Д | 438 | Д | 403 | Д | 554 | Д | 411 | Д | 8205
336 | 18_317 | ОАО "Петербургская сбытовая компания" | ООО "Жилкомсервис № 1 Центрального района" | Силовая нагрузка | кВт.ч. |  |  |  |  | да | да |  |  | 0 | Д | 0 | Д | 0 | Д | 0 | Д | 0 | Д | 0 | Д | 0 | Д | 0 | Д | 10259 | Д | 633 | Д | 592 | Д | 519 | Д | 12003
| 18_317 | ОАО "Петербургская сбытовая компания" | ООО "Жилкомсервис № 1 Центрального района" | Освещение МОП | кВт.ч. |  |  |  |  | да | да |  |  | 1600 | Д | 1313 | Д | 1181 | Д | 1318 | Д | 995 | Д | 984 | Д | 825 | Д | 752 | Д | 815 | Д | 1035 | Д | 1082 | Д | 956 | Д | 12856
337 | 18_326 | ОАО "Петербургская сбытовая компания" | ООО "Жилкомсервис № 1 Центрального района" | Силовая нагрузка | кВт.ч. | [32 empty] | 0 | Отсутствует
| 18_326 | ОАО "Петербургская сбытовая компания" | ООО "Жилкомсервис № 1 Центрального района" | Освещение МОП | кВт.ч. |  | 20 | РКУ | 2 | нет | нет |  |  | 396 | Р | 396 | Р | 396 | Р | 396 | Р | 396 | Р | 201 | Р | 201 | Р | 201 | Р | 201 | Р | 201 | Р | 201 | Р | 201 | Р | 3387
338 | 18_327 | ОАО "Петербургская сбытовая компания" | ООО "Жилкомсервис № 1 Центрального района" | Силовая нагрузка | кВт.ч. | [32 empty] | 0 | Отсутствует
| 18_327 | ОАО "Петербургская сбытовая компания" | ООО "Жилкомсервис № 1 Центрального района" | Освещение МОП | кВт.ч. |  | 25 | РКУ | 1 | да | да |  |  | 2390 | Д | 1207 | Д | 887 | Д | 264 | Д | 1251 | Д | 752 | Д | 756 | Д | 566 | Д | 1081 | Д | 1127 | Д | 1255 | Д | 980 | Д | 12516
339 | 18_332 | ОАО "Петербургская сбытовая компания" | ООО "Жилкомсервис № 1 Центрального района" | Силовая нагрузка | кВт.ч. | [32 empty] | 0 | Отсутствует
| 18_332 | ОАО "Петербургская сбытовая компания" | ООО "Жилкомсервис № 1 Центрального района" | Освещение МОП | кВт.ч. |  | 34 | РКУ | 3 | да/нет | да/нет |  |  | 5476 | Д/Р | 4197 | Д/Р | 4008 | Д/Р | 2984 | Д/Р | 4382 | Д/Р | 2807 | Д/Р | 2807 | Д/Р | 2807 | Д/Р | 2807 | Д/Р | 2807 | Д/Р | 2807 | Д/Р |  |  | 37889
340 | 18_333 | ОАО "Петербургская сбытовая компания" | ООО "Жилкомсервис № 1 Центрального района" | Силовая нагрузка | кВт.ч. | [32 empty] | 0 | Отсутствует
| 18_333 | ОАО "Петербургская сбытовая компания" | ООО "Жилкомсервис № 1 Центрального района" | Освещение МОП | кВт.ч. |  | 36 | РКУ | 1 | нет | нет |  |  | 138 | Р | 138 | Р | 138 | Р | 138 | Р | 138 | Р | 685 | Р | 685 | Р | 685 | Р | 685 | Р | 685 | Р | 685 | Р | 685 | Р | 5485
341 | 18_334 | ОАО "Петербургская сбытовая компания" | ООО "Жилкомсервис № 1 Центрального района" | Силовая нагрузка | кВт.ч. | [32 empty] | 0 | Отсутствует
| 18_334 | ОАО "Петербургская сбытовая компания" | ООО "Жилкомсервис № 1 Центрального района" | Освещение МОП | кВт.ч. |  | 33 | РКУ | 1 | да | нет |  |  | 1020 | Д | 656 | Д | 592 | Д | 566 | Д | 605 | Дср | 605 | Дср | 605 | Дср | 605 | Дср | 605 | Дср | 605 | Дср | 605 | Дср | 605 | Дср | 7674
342 | 18_335 | ОАО "Петербургская сбытовая компания" | ООО "Жилкомсервис № 1 Центрального района" | Силовая нагрузка | кВт.ч. |  |  |  |  | нет | нет |  |  | 1484 | Р | 1484 | Р | 1484 | Р | 1484 | Р | 1484 | Р | 1890 | Р | 1292 | Р | 1591 | Р | 1591 | Р | 1591 | Р | 1591 | Р | 1591 | Р | 18557
| 18_335 | ОАО "Петербургская сбытовая компания" | ООО "Жилкомсервис № 1 Центрального района" | Освещение МОП | кВт.ч. |  | 44 | РКУ | 2 | нет | нет |  |  | 1272 | Р | 1272 | Р | 1272 | Р | 1272 | Р | 1272 | Р | 2830 | Р | 1936 | Р | 2383 | Р | 2383 | Р | 2383 | Р | 2383 | Р | 2383 | Р | 23041
343 | 18_328 | ОАО "Петербургская сбытовая компания" | ООО "Жилкомсервис № 1 Центрального района" | Силовая нагрузка | кВт.ч. |  |  |  |  | нет | нет |  |  | 0 | Р | 0 | Р | 0 | Р | 0 | Р | 0 | Р | 987 | Р | 987 | Р | 987 | Р | 987 | Р | 987 | Р | 987 | Р | 987 | Р | 6909
| 18_328 | ОАО "Петербургская сбытовая компания" | ООО "Жилкомсервис № 1 Центрального района" | Освещение МОП | кВт.ч. |  | 31 | РКУ | 1 | нет | нет |  |  | 1521 | Р | 1521 | Р | 1521 | Р | 1521 | Р | 1521 | Р | 1477 | Р | 1477 | Р | 1477 | Р | 1477 | Р | 1477 | Р | 1477 | Р | 1477 | Р | 17944
344 | 18_329 | ОАО "Петербургская сбытовая компания" | ООО "Жилкомсервис № 1 Центрального района" | Силовая нагрузка | кВт.ч. | [32 empty] | 0 | Отсутствует
| 18_329 | ОАО "Петербургская сбытовая компания" | ООО "Жилкомсервис № 1 Центрального района" | Освещение МОП | кВт.ч. |  | 59 | РКУ | 1 | нет | нет |  |  | 1116 | Р | 1008 | Р | 1116 | Р | 1080 | Р | 1116 | Р | 1339 | Р | 1339 | Р | 1339 | Р | 1339 | Р | 1339 | Р | 1339 | Р | 1339 | Р | 14809
345 | 18_330 | ОАО "Петербургская сбытовая компания" | ООО "Жилкомсервис № 1 Центрального района" | Силовая нагрузка | кВт.ч. |  |  |  |  | да | да |  |  | 666 | Д | 498 | Д | 418 | Д | 156 | Д | 704 | Д | 498 | Д | 439 | Д | 323 | Д | 547 | Д | 433 | Д | 492 | Д | 492 | Д | 5666
| 18_330 | ОАО "Петербургская сбытовая компания" | ООО "Жилкомсервис № 1 Центрального района" | Освещение МОП | кВт.ч. |  | 44 | РКУ | 2 | нет | нет |  |  | 5210 | Р | 4700 | Р | 5210 | Р | 5040 | Р | 5210 | Р | 2086 | Р | 2086 | Р | 2086 | Р | 2086 | Р | 2086 | Р | 2086 | Р | 2086 | Р | 39972
346 | 18_331 | ОАО "Петербургская сбытовая компания" | ООО "Жилкомсервис № 1 Центрального района" | Силовая нагрузка | кВт.ч. | [32 empty] | 0 | Отсутствует
| 18_331 | ОАО "Петербургская сбытовая компания" | ООО "Жилкомсервис № 1 Центрального района" | Освещение МОП | кВт.ч. |  | 36 | РКУ | 1 | нет | нет |  |  | 1228 | Р | 1109 | Р | 1228 | Р | 1188 | Р | 1228 | Р | 2830 | Р | 2416 | Р | 2623 | Р | 2623 | Р | 2623 | Р | 2623 | Р | 2623 | Р | 24342
348 | 18_348 | ОАО "Петербургская сбытовая компания" | ООО "Жилкомсервис № 1 Центрального района" | Силовая нагрузка | кВт.ч. |  |  |  |  | да | да |  |  | 442 | Д | 301 | Д | 259 | Д | 265 | Д | 220 | Д | 282 | Д | 239 | Д | 168 | Д | 310 | Д | 240 | Д | 270 | Д | 273 | Д | 3269
| 18_348 | ОАО "Петербургская сбытовая компания" | ООО "Жилкомсервис № 1 Центрального района" | Освещение МОП | кВт.ч. |  | 29 | РКУ | 1 | да | да |  |  | 1789 | Д | 880 | Д | 660 | Д | 699 | Д | 478 | Д | 566 | Д | 563 | Д | 389 | Д | 267 | Д | 1281 | Д | 1021 | Д | 211 | Д | 8804
349 | 18_349 | ОАО "Петербургская сбытовая компания" | ООО "Жилкомсервис № 1 Центрального района" | Силовая нагрузка | кВт.ч. |  |  |  |  | да | да |  |  | 0 | Д | 2355 | Д | 0 | Д | 2511 | Д | 0 | Д | 0 | Д | 0 | Д | 0 | Д | 0 | Д | 0 | Д | 0 | Д | 0 | Д | 4866
| 18_349 | ОАО "Петербургская сбытовая компания" | ООО "Жилкомсервис № 1 Центрального района" | Освещение МОП | кВт.ч. |  | 41 | РКУ | 1 | да | да |  |  | 1503 | Д | 747 | Д | 694 | Д | 1022 | Д | 618 | Д | 564 | Д | 508 | Д | 550 | Д | 826 | Д | 792 | Д | 956 | Д | 794 | Д | 9574
350 | 18_464 | - | - | Силовая нагрузка | кВт.ч. | [32 empty] | 0 | Договор в оформлении
| 18_464 | - | - | Освещение МОП | кВт.ч. | [32 empty] | 0 | Договор в оформлении
| 18_350 | ОАО "Петербургская сбытовая компания" | ООО "Жилкомсервис № 1 Центрального района" | Силовая нагрузка | кВт.ч. | [32 empty] | 0 | Отсутствует
| 18_350 | ОАО "Петербургская сбытовая компания" | ООО "Жилкомсервис № 1 Центрального района" | Освещение МОП | кВт.ч. |  | 37 | РКУ | 1 | да | да |  |  | 238 | Д | 1170 | Д | 977 | Д | 696 | Д | 807 | Д | 502 | Д | 246 | Д | 345 | Д | 399 | Д | 453 | Д | 484 | Д | 382 | Д | 6699
351 | 18_344 | ОАО "Петербургская сбытовая компания" | ООО "Жилкомсервис № 1 Центрального района" | Силовая нагрузка | кВт.ч. | [32 empty] | 0 | Отсутствует
| 18_344 | ОАО "Петербургская сбытовая компания" | ООО "Жилкомсервис № 1 Центрального района" | Освещение МОП | кВт.ч. |  | 20 | РКУ | 1 | да | да |  |  | 100 | Д | 0 | Д | 100 | Д | 600 | Д | 1271 | Д | 15 | Д | 258 | Д | 168 | Д | 138 | Д | 100 | Д | 100 | Д | 112 | Д | 2962
352 | 18_345 | ОАО "Петербургская сбытовая компания" | ООО "Жилкомсервис № 1 Центрального района" | Силовая нагрузка | кВт.ч. | [32 empty] | 0 | П/у общий для к/о и т/ц
| 18_345 | ОАО "Петербургская сбытовая компания" | ООО "Жилкомсервис № 1 Центрального района" | Освещение МОП | кВт.ч. |  | 20 | РКУ |  | да | да |  |  | 310 | Д | 1100 | Д | 809 | Д | 460 | Д | 387 | Д | 505 | Д | 353 | Д | 486 | Д | 529 | Д | 460 | Д | 640 | Д | 449 | Д | 6488 | П/у общий для к/о и т/ц
353 | 18_346 | ОАО "Петербургская сбытовая компания" | ООО "Жилкомсервис № 1 Центрального района" | Силовая нагрузка | кВт.ч. | [32 empty] | 0 | Отсутствует
| 18_346 | ОАО "Петербургская сбытовая компания" | ООО "Жилкомсервис № 1 Центрального района" | Освещение МОП | кВт.ч. |  | 31 | РКУ | 1 | нет | нет |  |  | 540 | Р | 540 | Р | 540 | Р | 540 | Р | 540 | Р | 2830 | Р | -62 | Р | 1384 | Р | 1384 | Р | 1384 | Р | 1384 | Р | 1384 | Р | 12388
354 | 18_347 | ОАО "Петербургская сбытовая компания" | ООО "Жилкомсервис № 1 Центрального района" | Силовая нагрузка | кВт.ч. |  |  |  |  | нет | нет |  |  | 987 | Р | 987 | Р | 987 | Р | 987 | Р | 987 | Р | 1890 | Р | 704 | Р | 1297 | Р | 1297 | Р | 1297 | Р | 1297 | Р | 1297 | Р | 14014
| 18_347 | ОАО "Петербургская сбытовая компания" | ООО "Жилкомсервис № 1 Центрального района" | Освещение МОП | кВт.ч. |  | 57 | РКУ | 1 | нет | нет |  |  | 846 | Р | 846 | Р | 846 | Р | 846 | Р | 846 | Р | 2830 | Р | 1052 | Р | 1941 | Р | 1941 | Р | 1941 | Р | 1941 | Р | 1941 | Р | 17817
355 | 18_351 | ОАО "Петербургская сбытовая компания" | ООО "Жилкомсервис № 1 Центрального района" | Силовая нагрузка | кВт.ч. | [32 empty] | 0 | Отсутствует
| 18_351 | ОАО "Петербургская сбытовая компания" | ООО "Жилкомсервис № 1 Центрального района" | Освещение МОП | кВт.ч. |  | 22 | РКУ |  | да | да |  |  | 212 | Д | 203 | Д | 193 | Д | 221 | Д | 225 | Д | 200 | Д | 256 | Д | 220 | Д | 189 | Д | 211 | Д | 184 | Д | 154 | Д | 2468
356 | 18_352 | ОАО "Петербургская сбытовая компания" | ООО "Жилкомсервис № 1 Центрального района" | Силовая нагрузка | кВт.ч. | [32 empty] | 0 | Отсутствует
| 18_352 | ОАО "Петербургская сбытовая компания" | ООО "Жилкомсервис № 1 Центрального района" | Освещение МОП | кВт.ч. |  | 29 | РКУ |  | да | да |  |  | 0 | Д | 298 | Д | 427 | Д | 398 | Д | 272 | Д | 311 | Д | 305 | Д | 219 | Д | 180 | Д | 281 | Д | 249 | Д | 185 | Д | 3125
357 | 18_353 | ОАО "Петербургская сбытовая компания" | ООО "Жилкомсервис № 1 Центрального района" | Силовая нагрузка | кВт.ч. | [32 empty] | 0 | Отсутствует
| 18_353 | ОАО "Петербургская сбытовая компания" | ООО "Жилкомсервис № 1 Центрального района" | Освещение МОП | кВт.ч. |  | 49 | РКУ |  | да | да |  |  | 949 | Д | 781 | Д | 931 | Д | 228 | Д | 586 | Д | 663 | Д | 1295 | Д | 350 | Д | 893 | Д | 446 | Д | 670 | Д | 683 | Д | 8475
358 | 18_354 | ОАО "Петербургская сбытовая компания" | ООО "Жилкомсервис № 1 Центрального района" | Силовая нагрузка | кВт.ч. | [32 empty] | 0 | Отсутствует
| 18_354 | ОАО "Петербургская сбытовая компания" | ООО "Жилкомсервис № 1 Центрального района" | Освещение МОП | кВт.ч. |  | 18 | РКУ | 1 | да | да |  |  | 695 | Д | 628 | Д | 467 | Д | 407 | Д | 480 | Д | 478 | Д | 854 | Д | 721 | Д | 555 | Д | 902 | Д | 732 | Д | 713 | Д | 7632
359 | 18_355 | ОАО "Петербургская сбытовая компания" | ООО "Жилкомсервис № 1 Центрального района" | Силовая нагрузка | кВт.ч. | [32 empty] | 0 | Отсутствует
| 18_355 | ОАО "Петербургская сбытовая компания" | ООО "Жилкомсервис № 1 Центрального района" | Освещение МОП | кВт.ч. |  | 14 | РКУ | 1 | да | да |  |  | 619 | Д | 526 | Д | 455 | Д | 409 | Д | 329 | Д | 307 | Д | 384 | Д | 384 | Д | 365 | Д | 498 | Д | 451 | Д | 417 | Д | 5144
360 | 18_313 | ОАО "Петербургская сбытовая компания" | ООО "Жилкомсервис № 1 Центрального района" | Силовая нагрузка | кВт.ч. | [32 empty] | 0 | Отсутствует
| 18_313 | ОАО "Петербургская сбытовая компания" | ООО "Жилкомсервис № 1 Центрального района" | Освещение МОП | кВт.ч. |  | 24 | РКУ |  | да | да |  |  | 528 | Д | 476 | Д | 414 | Д | 385 | Д | 376 | Д | 343 | Д | 344 | Д | 348 | Д | 304 | Д | 477 | Д | 492 | Д | 442 | Д | 4929
| 18_312 | ОАО "Петербургская сбытовая компания" | ООО "Жилкомсервис № 1 Центрального района" | Силовая нагрузка | кВт.ч. | [32 empty] | 0 | Отсутствует
| 18_312 | ОАО "Петербургская сбытовая компания" | ООО "Жилкомсервис № 1 Центрального района" | Освещение МОП | кВт.ч. |  | 42 | РКУ | 1 | да | да |  |  | 606 | Д | 450 | Д | 482 | Д | 505 | Д | 383 | Д | 356 | Д | 333 | Д | 357 | Д | 284 | Д | 427 | Д | 417 | Д | 376 | Д | 4976
362 | 18_110 | ОАО "Петербургская сбытовая компания" | ООО "Жилкомсервис № 1 Центрального района" | Силовая нагрузка | кВт.ч. | [32 empty] | 0 | П/у общий для к/о и т/ц
| 18_110 | ОАО "Петербургская сбытовая компания" | ООО "Жилкомсервис № 1 Центрального района" | Освещение МОП | кВт.ч. |  |  |  |  | да | да |  |  | 362 | Д | 362 | Д | 362 | Д | 362 | Д | 362 | Д | 362 | Д | 362 | Д | 362 | Д | 350 | Д | 374 | Д | 0 | Д | 0 | Д | 3620 | П/у общий для к/о и т/ц
363 | 18_110 | ОАО "Петербургская сбытовая компания" | ООО "Жилкомсервис № 1 Центрального района" | Силовая нагрузка | кВт.ч. |  |  |  |  | да | да |  |  | 624 | Д | 546 | Д | 431 | Д | 447 | Д | 405 | Д | 442 | Д | 352 | Д | 479 | Д | 426 | Д | 540 | Д | 625 | Д | 494 | Д | 5811
| 18_110 | ОАО "Петербургская сбытовая компания" | ООО "Жилкомсервис № 1 Центрального района" | Освещение МОП | кВт.ч. |  | 77 | РКУ | 7 | нет | нет |  |  | 1644 | Р | 1608 | Р | 1644 | Р | 1632 | Р | 1644 | Р | 6418 | Р | 6418 | Р | 6418 | Р | 6418 | Р | 0 | Р | 0 | Р | 0 | Р | 33844
364 | 18_362 | ОАО "Петербургская сбытовая компания" | ООО "Жилкомсервис № 1 Центрального района" | Силовая нагрузка | кВт.ч. | [32 empty] | 0 | Отсутствует
| 18_362 | ОАО "Петербургская сбытовая компания" | ООО "Жилкомсервис № 1 Центрального района" | Освещение МОП | кВт.ч. |  | 6 | РКУ | 2 | нет | нет |  |  | 144 | Р | 144 | Р | 144 | Р | 144 | Р | 144 | Р | 1581 | Р | -665 | Р | 459 | Р | 459 | Р | 459 | Р | 229 | Р | 229 | Р | 3471
366 | 18_363 | ОАО "Петербургская сбытовая компания" | ООО "Жилкомсервис № 1 Центрального района" | Силовая нагрузка | кВт.ч. |  |  |  |  | да | да |  |  | 0 | Д | 0 | Д | 0 | Д | 0 | Д | 0 | Д | 0 | Д | 0 | Д | 0 | Д | 0 | Д | 0 | Д | 95 | Д | 172 | Д | 267
| 18_363 | ОАО "Петербургская сбытовая компания" | ООО "Жилкомсервис № 1 Центрального района" | Освещение МОП | кВт.ч. |  | 34 | РКУ | 8 | да | да |  |  | 0 | Д | 0 | Д | 0 | Д | 0 | Д | 0 | Д | 0 | Д | 0 | Д | 0 | Д | 0 | Д | 0 | Д | 0 | Д | 0 | Д | 0
367 | 18_365 | ОАО "Петербургская сбытовая компания" | ООО "Жилкомсервис № 1 Центрального района" | Силовая нагрузка | кВт.ч. | [32 empty] | 0 | Отсутствует
| 18_365 | ОАО "Петербургская сбытовая компания" | ООО "Жилкомсервис № 1 Центрального района" | Освещение МОП | кВт.ч. |  | 16 | РКУ | 4 | да | да |  |  | 0 | Д | 89 | Д | 113 | Д | 86 | Д | 59 | Д | 75 | Д | 0 | Д | 63 | Д | 82 | Д | 117 | Д | 81 | Д | 93 | Д | 858
368 | 18_366 | ОАО "Петербургская сбытовая компания" | ООО "Жилкомсервис № 1 Центрального района" | Силовая нагрузка | кВт.ч. |  |  |  |  | да | нет |  |  | 27102 | Д | 34480 | Д | 32440 | Д | 32440 | Д | 1530 | Д | 1530 | Д | 0 | Дср | 0 | Дср | 0 | Дср | 0 | Дср | 0 | Дср | 0 | Дср | 129522
| 18_366 | ОАО "Петербургская сбытовая компания" | ООО "Жилкомсервис № 1 Центрального района" | Освещение МОП | кВт.ч. |  | 42 | РКУ | 2 | нет | нет |  |  | 1860 | Р | 1680 | Р | 1860 | Р | 1800 | Р | 1860 | Р | 3328 | Р | 3328 | Р | 3328 | Р | 3328 | Р | 3328 | Р | 3328 | Р | 3328 | Р | 32356
369 | 18_367 | ОАО "Петербургская сбытовая компания" | ООО "Жилкомсервис № 1 Центрального района" | Силовая нагрузка | кВт.ч. | [32 empty] | 0 | Отсутствует
| 18_367 | ОАО "Петербургская сбытовая компания" | ООО "Жилкомсервис № 1 Центрального района" | Освещение МОП | кВт.ч. |  | 22 | РКУ | 3 | да | да |  |  | 735 | Д | 638 | Д | 590 | Д | 493 | Д | 474 | Д | 437 | Д | 305 | Д | 416 | Д | 408 | Д | 376 | Д | 376 | Д | 376 | Д | 5624
370 | 18_370 | ОАО "Петербургская сбытовая компания" | ООО "Жилкомсервис № 1 Центрального района" | Силовая нагрузка | кВт.ч. | [32 empty] | 0 | Отсутствует
| 18_370 | ОАО "Петербургская сбытовая компания" | ООО "Жилкомсервис № 1 Центрального района" | Освещение МОП | кВт.ч. |  | 42 | РКУ | 4 | нет | нет |  |  | 684 | Р | 684 | Р | 684 | Р | 684 | Р | 684 | Р | 2454 | Р | 2454 | Р | 2454 | Р | 2454 | Р | 2454 | Р | 2454 | Р | 2454 | Р | 20598
| 18_358 | ОАО "Петербургская сбытовая компания" | ООО "Жилкомсервис № 1 Центрального района" | Силовая нагрузка | кВт.ч. |  |  |  |  | нет | нет |  |  | 632 | Р | 571 | Р | 632 | Р | 612 | Р | 632 | Р | 987 | Р | 987 | Р | 987 | Р | 987 | Р | 987 | Р | 987 | Р | 987 | Р | 9988
| 18_358 | ОАО "Петербургская сбытовая компания" | ООО "Жилкомсервис № 1 Центрального района" | Освещение МОП | кВт.ч. |  | 26 | РКУ | 2 | нет | нет |  |  | 74 | Р | 67 | Р | 74 | Р | 72 | Р | 74 | Р | 1477 | Р | 1477 | Р | 1477 | Р | 1477 | Р | 1477 | Р | 1477 | Р | 1477 | Р | 10700
371 | 18_359 | ОАО "Петербургская сбытовая компания" | ООО "Жилкомсервис № 1 Центрального района" | Силовая нагрузка | кВт.ч. | [32 empty] | 0 | Отсутствует
| 18_359 | ОАО "Петербургская сбытовая компания" | ООО "Жилкомсервис № 1 Центрального района" | Освещение МОП | кВт.ч. |  | 31 | РКУ | 1 | нет | нет |  |  | 372 | Р | 336 | Р | 372 | Р | 360 | Р | 372 | Р | 512 | Р | 512 | Р | 512 | Р | 512 | Р | 512 | Р | 512 | Р | 512 | Р | 5396
372 | 18_108 | ОАО "Петербургская сбытовая компания" | ООО "Жилкомсервис № 1 Центрального района" | Силовая нагрузка | кВт.ч. | [32 empty] | 0 | Отсутствует
| 18_108 | ОАО "Петербургская сбытовая компания" | ООО "Жилкомсервис № 1 Центрального района" | Освещение МОП | кВт.ч. |  |  |  |  | нет | нет |  |  | 588 | Р | 588 | Р | 588 | Р | 588 | Р | 588 | Р | 1474 | Р | 1474 | Р | 1474 | Р | 1474 | Р | 1474 | Р | 1474 | Р | 1474 | Р | 13258
373 | 18_375 | ОАО "Петербургская сбытовая компания" | ООО "Жилкомсервис № 1 Центрального района" | Силовая нагрузка | кВт.ч. | [32 empty] | 0 | Отсутствует
| 18_375 | ОАО "Петербургская сбытовая компания" | ООО "Жилкомсервис № 1 Центрального района" | Освещение МОП | кВт.ч. |  | 16 | РКУ |  | нет | нет |  |  | 372 | Р | 336 | Р | 372 | Р | 360 | Р | 372 | Р | 1265 | Р | 1265 | Р | 1265 | Р | 1265 | Р | 1265 | Р | 1265 | Р | 1265 | Р | 10667
374 | 18_376 | ОАО "Петербургская сбытовая компания" | ООО "Жилкомсервис № 1 Центрального района" | Силовая нагрузка | кВт.ч. |  |  |  |  | да | да |  |  | 179 | Д | 180 | Д | 142 | Д | 178 | Д | 167 | Д | 154 | Д | 210 | Д | 118 | Д | 161 | Д | 350 | Д | 174 | Д | 136 | Д | 2149
| 18_376 | ОАО "Петербургская сбытовая компания" | ООО "Жилкомсервис № 1 Центрального района" | Освещение МОП | кВт.ч. |  | 40 | РКУ | 9 | да | да |  |  | 1289 | Д | 1300 | Д | 827 | Д | 1130 | Д | 815 | Д | 717 | Д | 1155 | Д | 794 | Д | 1003 | Д | 1097 | Д | 978 | Д | 759 | Д | 11864
375 | 18_377 | ОАО "Петербургская сбытовая компания" | ООО "Жилкомсервис № 1 Центрального района" | Силовая нагрузка | кВт.ч. |  |  |  |  | да | да |  |  | 681 | Д | 826 | Д | 586 | Д | 601 | Д | 79 | Д | 29 | Д | 194 | Д | 79 | Д | 126 | Д | 106 | Д | 111 | Д | 84 | Д | 3502
| 18_377 | ОАО "Петербургская сбытовая компания" | ООО "Жилкомсервис № 1 Центрального района" | Освещение МОП | кВт.ч. |  | 31 | РКУ | 1 | да | да |  |  | 113 | Д | 102 | Д | 82 | Д | 110 | Д | 414 | Д | 379 | Д | 216 | Д | 235 | Д | 456 | Д | 443 | Д | 475 | Д | 484 | Д | 3509
376 | 18_378 | ОАО "Петербургская сбытовая компания" | ООО "Жилкомсервис № 1 Центрального района" | Силовая нагрузка | кВт.ч. | [32 empty] | 0 | Отсутствует
| 18_378 | ОАО "Петербургская сбытовая компания" | ООО "Жилкомсервис № 1 Центрального района" | Освещение МОП | кВт.ч. |  | 18 | РКУ | 2 | нет | нет |  |  | 372 | Р | 336 | Р | 372 | Р | 360 | Р | 372 | Р | 1013 | Р | 1013 | Р | 1013 | Р | 1013 | Р | 1013 | Р | 1013 | Р | 1013 | Р | 8903
377 | 18_379 | ОАО "Петербургская сбытовая компания" | ООО "Жилкомсервис № 1 Центрального района" | Силовая нагрузка | кВт.ч. |  |  |  |  | да | да |  |  | 65 | Д | 67 | Д | 64 | Д | 61 | Д | 59 | Д | 61 | Д | 67 | Д | 56 | Д | 59 | Д | 62 | Д | 71 | Д | 48 | Д | 740
| 18_379 | ОАО "Петербургская сбытовая компания" | ООО "Жилкомсервис № 1 Центрального района" | Освещение МОП | кВт.ч. |  | 19 | РКУ | 1 | нет | нет |  |  | 558 | Р | 504 | Р | 558 | Р | 540 | Р | 558 | Р | 841 | Р | 841 | Р | 841 | Р | 841 | Р | 841 | Р | 841 | Р | 841 | Р | 8605
378 | 18_380 | ОАО "Петербургская сбытовая компания" | ООО "Жилкомсервис № 1 Центрального района" | Силовая нагрузка | кВт.ч. | [32 empty] | 0 | Отсутствует
| 18_380 | ОАО "Петербургская сбытовая компания" | ООО "Жилкомсервис № 1 Центрального района" | Освещение МОП | кВт.ч. |  | 17 | РКУ | 1 | нет | нет |  |  | 521 | Р | 470 | Р | 521 | Р | 504 | Р | 521 | Р | 985 | Р | 985 | Р | 985 | Р | 985 | Р | 985 | Р | 985 | Р | 985 | Р | 9432
379 | 18_381 | ОАО "Петербургская сбытовая компания" | ООО "Жилкомсервис № 1 Центрального района" | Силовая нагрузка | кВт.ч. | [32 empty] | 0 | Отсутствует
| 18_381 | ОАО "Петербургская сбытовая компания" | ООО "Жилкомсервис № 1 Центрального района" | Освещение МОП | кВт.ч. |  | 18 | РКУ | 2 | нет | нет |  |  | 856 | Р | 773 | Р | 856 | Р | 828 | Р | 856 | Р | 1806 | Р | 1806 | Р | 1806 | Р | 1806 | Р | 1806 | Р | 1806 | Р | 1806 | Р | 16811
380 | 18_382 | ОАО "Петербургская сбытовая компания" | ООО "Жилкомсервис № 1 Центрального района" | Силовая нагрузка | кВт.ч. | [32 empty] | 0 | Отсутствует
| 18_382 | ОАО "Петербургская сбытовая компания" | ООО "Жилкомсервис № 1 Центрального района" | Освещение МОП | кВт.ч. |  | 36 | РКУ | 2 | нет | нет |  |  | 631 | Р | 631 | Р | 631 | Р | 631 | Р | 631 | Р | 1310 | Р | 1310 | Р | 1310 | Р | 1310 | Р | 1310 | Р | 1310 | Р | 1310 | Р | 12325
| 18_383 | ОАО "Петербургская сбытовая компания" | ООО "Жилкомсервис № 1 Центрального района" | Силовая нагрузка | кВт.ч. | [32 empty] | 0 | Отсутствует
| 18_383 | ОАО "Петербургская сбытовая компания" | ООО "Жилкомсервис № 1 Центрального района" | Освещение МОП | кВт.ч. |  | 28 | РКУ | 9 | нет | нет |  |  | 1079 | Р | 974 | Р | 1079 | Р | 1044 | Р | 1079 | Р | 1172 | Р | 1172 | Р | 1172 | Р | 1172 | Р | 1172 | Р | 1172 | Р | 1172 | Р | 13459
381 | 18_372 | ОАО "Петербургская сбытовая компания" | ООО "Жилкомсервис № 1 Центрального района" | Силовая нагрузка | кВт.ч. |  |  |  |  | нет | нет |  |  | 223 | Р | 202 | Р | 223 | Р | 216 | Р | 223 | Р | 1244 | Р | 1244 | Р | 1244 | Р | 1244 | Р | 1244 | Р | 1244 | Р | 1244 | Р | 9795
| 18_372 | ОАО "Петербургская сбытовая компания" | ООО "Жилкомсервис № 1 Центрального района" | Освещение МОП | кВт.ч. |  | 32 | РКУ |  | нет | нет |  |  | 521 | Р | 470 | Р | 521 | Р | 504 | Р | 521 | Р | 1862 | Р | 1862 | Р | 1862 | Р | 1862 | Р | 1862 | Р | 1862 | Р | 1862 | Р | 15571
382 | 18_384 | ОАО "Петербургская сбытовая компания" | ООО "Жилкомсервис № 1 Центрального района" | Силовая нагрузка | кВт.ч. |  |  |  |  | нет | нет |  |  | 4836 | Р | 4368 | Р | 4836 | Р | 4680 | Р | 4836 | Р | 956 | Р | 956 | Р | 956 | Р | 956 | Р | 956 | Р | 956 | Р | 956 | Р | 30248
| 18_384 | ОАО "Петербургская сбытовая компания" | ООО "Жилкомсервис № 1 Центрального района" | Освещение МОП | кВт.ч. |  | 31 | РКУ | 1 | да | да |  |  | 2232 | Р | 2016 | Р | 2232 | Р | 2160 | Р | 2232 | Р | 1432 | Р | 0 | Д | 0 | Д | 0 | Д | 0 | Д | 4073 | Д | 252 | Д | 16629
383 | 18_385 | ОАО "Петербургская сбытовая компания" | ООО "Жилкомсервис № 1 Центрального района" | Силовая нагрузка | кВт.ч. | [32 empty] | 0 | Отсутствует
| 18_385 | ОАО "Петербургская сбытовая компания" | ООО "Жилкомсервис № 1 Центрального района" | Освещение МОП | кВт.ч. |  | 10 | РКУ | 3 | нет | нет |  |  | 144 | Р | 144 | Р | 144 | Р | 144 | Р | 144 | Р | 509 | Р | 509 | Р | 509 | Р | 509 | Р | 509 | Р | 509 | Р | 509 | Р | 4283
384 | 18_386 | ОАО "Петербургская сбытовая компания" | ООО "Жилкомсервис № 1 Центрального района" | Силовая нагрузка | кВт.ч. | [32 empty] | 0 | Отсутствует
| 18_386 | ОАО "Петербургская сбытовая компания" | ООО "Жилкомсервис № 1 Центрального района" | Освещение МОП | кВт.ч. |  | 22 | РКУ | 5 | нет | нет |  |  | 372 | Р | 336 | Р | 372 | Р | 360 | Р | 372 | Р | 563 | Р | 563 | Р | 563 | Р | 563 | Р | 563 | Р | 563 | Р | 563 | Р | 5753
385 | 18_387 | ОАО "Петербургская сбытовая компания" | ООО "Жилкомсервис № 1 Центрального района" | Силовая нагрузка | кВт.ч. | [32 empty] | 0 | Отсутствует
| 18_387 | ОАО "Петербургская сбытовая компания" | ООО "Жилкомсервис № 1 Центрального района" | Освещение МОП | кВт.ч. |  | 20 | РКУ |  | нет | нет |  |  | 484 | Р | 437 | Р | 484 | Р | 468 | Р | 484 | Р | 829 | Р | 829 | Р | 829 | Р | 829 | Р | 829 | Р | 829 | Р | 829 | Р | 8160
386 | 18_388 | ОАО "Петербургская сбытовая компания" | ООО "Жилкомсервис № 1 Центрального района" | Силовая нагрузка | кВт.ч. | [32 empty] | 0 | Отсутствует
| 18_388 | ОАО "Петербургская сбытовая компания" | ООО "Жилкомсервис № 1 Центрального района" | Освещение МОП | кВт.ч. |  | 17 | РКУ | 1 | нет | нет |  |  | 335 | Р | 302 | Р | 335 | Р | 324 | Р | 335 | Р | 792 | Р | 792 | Р | 792 | Р | 792 | Р | 792 | Р | 792 | Р | 792 | Р | 7175
387 | 18_373 | ОАО "Петербургская сбытовая компания" | ООО "Жилкомсервис № 1 Центрального района" | Силовая нагрузка | кВт.ч. | [32 empty] | 0 | Отсутствует
| 18_373 | ОАО "Петербургская сбытовая компания" | ООО "Жилкомсервис № 1 Центрального района" | Освещение МОП | кВт.ч. |  | 11 | РКУ | 1 | нет | нет |  |  | 149 | Р | 134 | Р | 149 | Р | 144 | Р | 149 | Р | 566 | Р | 566 | Р | 566 | Р | 566 | Р | 566 | Р | 566 | Р | 566 | Р | 4687
388 | 18_389 | ОАО "Петербургская сбытовая компания" | ООО "Жилкомсервис № 1 Центрального района" | Силовая нагрузка | кВт.ч. |  |  |  |  | нет | нет |  |  | 0 | Р | 0 | Р | 0 | Р | 0 | Р | 0 | Р | 391 | Р | -155 | Р | 102 | Р | 102 | Р | 102 | Р | 102 | Р | 101 | Р | 745
| 18_389 | ОАО "Петербургская сбытовая компания" | ООО "Жилкомсервис № 1 Центрального района" | Освещение МОП | кВт.ч. |  | 46 | РКУ |  | нет | нет |  |  | 161 | Р | 146 | Р | 161 | Р | 156 | Р | 161 | Р | 585 | Р | -232 | Р | 152 | Р | 152 | Р | 152 | Р | 152 | Р | 152 | Р | 1898
389 | 18_390 | ОАО "Петербургская сбытовая компания" | ООО "Жилкомсервис № 1 Центрального района" | Силовая нагрузка | кВт.ч. | [32 empty] | 0 | Отсутствует
| 18_390 | ОАО "Петербургская сбытовая компания" | ООО "Жилкомсервис № 1 Центрального района" | Освещение МОП | кВт.ч. |  | 46 | РКУ | 2 | нет | нет |  |  | 409 | Р | 370 | Р | 409 | Р | 396 | Р | 409 | Р | 733 | Р | 733 | Р | 733 | Р | 733 | Р | 733 | Р | 733 | Р | 733 | Р | 7124
390 | 18_391 | ОАО "Петербургская сбытовая компания" | ООО "Жилкомсервис № 1 Центрального района" | Силовая нагрузка | кВт.ч. | [32 empty] | 0 | Отсутствует
| 18_391 | ОАО "Петербургская сбытовая компания" | ООО "Жилкомсервис № 1 Центрального района" | Освещение МОП | кВт.ч. |  | 21 | РКУ | 1 | нет | нет |  |  | 260 | Р | 235 | Р | 260 | Р | 252 | Р | 260 | Р | 974 | Р | 974 | Р | 974 | Р | 974 | Р | 974 | Р | 974 | Р | 974 | Р | 8085
392 | 18_392 | ОАО "Петербургская сбытовая компания" | ООО "Жилкомсервис № 1 Центрального района" | Силовая нагрузка | кВт.ч. | [32 empty] | 0 | Отсутствует
| 18_392 | ОАО "Петербургская сбытовая компания" | ООО "Жилкомсервис № 1 Центрального района" | Освещение МОП | кВт.ч. |  | 10 | РКУ | 1 | да | да |  |  | 317 | Д | 245 | Д | 257 | Д | 531 | Д | 493 | Д | 86 | Д | 744 | Д | 213 | Д | 330 | Д | 230 | Д | 275 | Д | 286 | Д | 4007
394 | 18_374 | ОАО "Петербургская сбытовая компания" | ООО "Жилкомсервис № 1 Центрального района" | Силовая нагрузка | кВт.ч. | [32 empty] | 0 | Отсутствует
| 18_374 | ОАО "Петербургская сбытовая компания" | ООО "Жилкомсервис № 1 Центрального района" | Освещение МОП | кВт.ч. |  | 20 | РКУ |  | нет | нет |  |  | 372 | Р | 336 | Р | 372 | Р | 360 | Р | 372 | Р | 798 | Р | 798 | Р | 798 | Р | 798 | Р | 798 | Р | 798 | Р | 798 | Р | 7398
395 | 18_393 | ОАО "Петербургская сбытовая компания" | ООО "Жилкомсервис № 1 Центрального района" | Силовая нагрузка | кВт.ч. | [32 empty] | 0 | Отсутствует
| 18_393 | ОАО "Петербургская сбытовая компания" | ООО "Жилкомсервис № 1 Центрального района" | Освещение МОП | кВт.ч. |  | 55 | РКУ | 1 | да | да |  |  | 449 | Д | 433 | Д | 327 | Д | 382 | Д | 319 | Д | 312 | Д | 133 | Д | 374 | Д | 331 | Д | 608 | Д | 473 | Д | 365 | Д | 4506
396 | 18_399 | ОАО "Петербургская сбытовая компания" | ООО "Жилкомсервис № 1 Центрального района" | Силовая нагрузка | кВт.ч. | [32 empty] | 0 | Отсутствует
| 18_399 | ОАО "Петербургская сбытовая компания" | ООО "Жилкомсервис № 1 Центрального района" | Освещение МОП | кВт.ч. |  | 40 | РКУ | 3 | нет | нет |  |  | 1098 | Р | 1098 | Р | 1098 | Р | 1098 | Р | 1098 | Р | 2250 | Р | 2250 | Р | 2250 | Р | 2250 | Р | 2250 | Р | 2250 | Р | 2250 | Р | 21240
397 | 18_401 | ОАО "Петербургская сбытовая компания" | ООО "Жилкомсервис № 1 Центрального района" | Силовая нагрузка | кВт.ч. | [32 empty] | 0 | Отсутствует
| 18_401 | ОАО "Петербургская сбытовая компания" | ООО "Жилкомсервис № 1 Центрального района" | Освещение МОП | кВт.ч. |  | 17 | РКУ | 1 | да | да |  |  | 351 | Д | 757 | Д | 435 | Д | 399 | Д | 288 | Д | 302 | Д | 210 | Д | 263 | Д | 336 | Д | 338 | Д | 439 | Д | 287 | Д | 4405
398 | 18_402 | ОАО "Петербургская сбытовая компания" | ООО "Жилкомсервис № 1 Центрального района" | Силовая нагрузка | кВт.ч. | [32 empty] | 0
| 18_402 | ОАО "Петербургская сбытовая компания" | ООО "Жилкомсервис № 1 Центрального района" | Освещение МОП | кВт.ч. |  | 42 | РКУ | 2 | нет | нет |  |  | 632 | Р | 571 | Р | 632 | Р | 612 | Р | 632 | Р | 1769 | Р | 1769 | Р | 1769 | Р | 1769 | Р | 1769 | Р | 1769 | Р | 1769 | Р | 15462
399 | 18_403 | ОАО "Петербургская сбытовая компания" | ООО "Жилкомсервис № 1 Центрального района" | Силовая нагрузка | кВт.ч. | [32 empty] | 0 | Т/у общая для к/о и т/ц
| 18_403 | ОАО "Петербургская сбытовая компания" | ООО "Жилкомсервис № 1 Центрального района" | Освещение МОП | кВт.ч. |  | 42 | РКУ | 4 | нет | нет |  |  | 3162 | Р | 2856 | Р | 3162 | Р | 3060 | Р | 3162 | Р | 2115 | Р | 2115 | Р | 2115 | Р | 2115 | Р | 2115 | Р | 2115 | Р | 2115 | Р | 30207 | Т/у общая для к/о и т/ц
400 | 18_404 | ОАО "Петербургская сбытовая компания" | ООО "Жилкомсервис № 1 Центрального района" | Силовая нагрузка | кВт.ч. | [32 empty] | 0
| 18_404 | ОАО "Петербургская сбытовая компания" | ООО "Жилкомсервис № 1 Центрального района" | Освещение МОП | кВт.ч. |  | 28 | РКУ | 3 | нет | нет |  |  | 402 | Р | 402 | Р | 402 | Р | 402 | Р | 402 | Р | 654 | Р | 654 | Р | 654 | Р | 654 | Р | 654 | Р | 654 | Р | 654 | Р | 6588
| 18_406 | ОАО "Петербургская сбытовая компания" | ООО "Жилкомсервис № 1 Центрального района" | Силовая нагрузка | кВт.ч. | [32 empty] | 0
| 18_406 | ОАО "Петербургская сбытовая компания" | ООО "Жилкомсервис № 1 Центрального района" | Освещение МОП | кВт.ч. |  | 23 | РКУ | 1 | нет | нет |  |  | 174 | Р | 174 | Р | 174 | Р | 174 | Р | 174 | Р | 507 | Р | 507 | Р | 507 | Р | 507 | Р | 507 | Р | 507 | Р | 507 | Р | 4419
401 | 18_407 | ОАО "Петербургская сбытовая компания" | ООО "Жилкомсервис № 1 Центрального района" | Силовая нагрузка | кВт.ч. | [32 empty] | 0 | П/у общий для к/о и т/ц
| 18_407 | ОАО "Петербургская сбытовая компания" | ООО "Жилкомсервис № 1 Центрального района" | Освещение МОП | кВт.ч. |  | 44 | РКУ | 3 | да | да |  |  | 1946 | Д | 1334 | Д | 1382 | Д | 1341 | Д | 1137 | Д | 849 | Д | 1049 | Д | 892 | Д | 1429 | Д | 1136 | Д | 1522 | Д | 1380 | Д | 15397 | П/у общий для к/о и т/ц
402 | 18_408 | ОАО "Петербургская сбытовая компания" | ООО "Жилкомсервис № 1 Центрального района" | Силовая нагрузка | кВт.ч. | [32 empty] | 0
| 18_408 | ОАО "Петербургская сбытовая компания" | ООО "Жилкомсервис № 1 Центрального района" | Освещение МОП | кВт.ч. |  | 18 | РКУ |  | да | да |  |  | 0 | Д | 0 | Д | 0 | Д | 0 | Д | 28 | Д | 78 | Д | 152 | Д | 86 | Д | 185 | Д | 349 | Д | 392 | Д | 294 | Д | 1564
403 | 18_409 | ОАО "Петербургская сбытовая компания" | ООО "Жилкомсервис № 1 Центрального района" | Силовая нагрузка | кВт.ч. |  |  |  |  | нет | нет |  |  | 1498 | Р | 1498 | Р | 1498 | Р | 1498 | Р | 1498 | Р | 1499 | Р | 1499 | Р | 1499 | Р | 1499 | Р | 1499 | Р | 1499 | Р | 1499 | Р | 17983
| 18_409 | ОАО "Петербургская сбытовая компания" | ООО "Жилкомсервис № 1 Центрального района" | Освещение МОП | кВт.ч. |  | 46 | РКУ | 2 | нет | нет |  |  | 1284 | Р | 1284 | Р | 1284 | Р | 1284 | Р | 1284 | Р | 2244 | Р | 2244 | Р | 2244 | Р | 2244 | Р | 2244 | Р | 2244 | Р | 2244 | Р | 22128
404 | 18_410 | ОАО "Петербургская сбытовая компания" | ООО "Жилкомсервис № 1 Центрального района" | Силовая нагрузка | кВт.ч. | [32 empty] | 0
| 18_410 | ОАО "Петербургская сбытовая компания" | ООО "Жилкомсервис № 1 Центрального района" | Освещение МОП | кВт.ч. |  | 26 | РКУ |  | нет | нет |  |  | 744 | Р | 672 | Р | 744 | Р | 720 | Р | 744 | Р | 1126 | Р | 1126 | Р | 1126 | Р | 1126 | Р | 1126 | Р | 1126 | Р | 1126 | Р | 11506
405 | 18_411 | ОАО "Петербургская сбытовая компания" | ООО "Жилкомсервис № 1 Центрального района" | Силовая нагрузка | кВт.ч. | [32 empty] | 0
| 18_411 | ОАО "Петербургская сбытовая компания" | ООО "Жилкомсервис № 1 Центрального района" | Освещение МОП | кВт.ч. |  | 60 | РКУ | 3 | нет | нет |  |  | 708 | Р | 708 | Р | 708 | Р | 708 | Р | 708 | Р | 1426 | Р | 1426 | Р | 1426 | Р | 1426 | Р | 1426 | Р | 1426 | Р | 1426 | Р | 13522
406 | 18_412 | ОАО "Петербургская сбытовая компания" | ООО "Жилкомсервис № 1 Центрального района" | Силовая нагрузка | кВт.ч. | [32 empty] | 0
| 18_412 | ОАО "Петербургская сбытовая компания" | ООО "Жилкомсервис № 1 Центрального района" | Освещение МОП | кВт.ч. |  | 24 | РКУ |  | да | да |  |  | 549 | Д | 503 | Д | 326 | Д | 385 | Д | 326 | Д | 286 | Д | 380 | Д | 264 | Д | 417 | Д | 421 | Д | 533 | Д | 429 | Д | 4819
407 | 18_413 | - | - | Силовая нагрузка | кВт.ч. | [32 empty] | 0 | нежилой
| 18_413 | - | - | Освещение МОП | кВт.ч. |  | 6 | РКУ | 1 | [28 empty] | 0 | нежилой
408 | 18_414 | ОАО "Петербургская сбытовая компания" | ООО "Жилкомсервис № 1 Центрального района" | Силовая нагрузка | кВт.ч. |  |  |  |  | нет | нет |  |  | 112 | Р | 101 | Р | 112 | Р | 108 | Р | 112 | Р | 1030 | Р | 1030 | Р | 1030 | Р | 1030 | Р | 1030 | Р | 1030 | Р | 1030 | Р | 7755
| 18_414 | ОАО "Петербургская сбытовая компания" | ООО "Жилкомсервис № 1 Центрального района" | Освещение МОП | кВт.ч. |  | 37 | РКУ | 1 | нет | нет |  |  | 781 | Р | 706 | Р | 781 | Р | 756 | Р | 781 | Р | 1542 | Р | 1542 | Р | 1542 | Р | 1542 | Р | 1542 | Р | 1542 | Р | 1542 | Р | 14599
409 | 18_415 | ОАО "Петербургская сбытовая компания" |  | Силовая нагрузка | кВт.ч. | [8 empty] | х | х | [22 empty] | 0 | нет
| 18_415 | ОАО "Петербургская сбытовая компания" |  | Освещение МОП | кВт.ч. |  | 50 | РКУ | 2 |  |  |  |  | х | х | [22 empty] | 0 | нет
410 | 18_415 | ОАО "Петербургская сбытовая компания" | ООО "Жилкомсервис № 1 Центрального района" | Силовая нагрузка | кВт.ч. |  |  |  |  | да | да |  |  | 0 | Д | 0 | Д | 0 | Д | 0 | Д | 220 | Д | 3151 | Д | 198 | Д | 450 | Д | 454 | Д | 445 | Д | 687 | Д | 705 | Д | 6310
| 18_415 | ОАО "Петербургская сбытовая компания" | ООО "Жилкомсервис № 1 Центрального района" | Освещение МОП | кВт.ч. |  | 24 | РКУ | 2 | да | да |  |  | 601 | Д | 726 | Д | 622 | Д | 678 | Д | 0 | Д | 174 | Д | 80 | Д | 77 | Д | 67 | Д | 63 | Д | 79 | Д | 71 | Д | 3238
| 18_417 | ОАО "Петербургская сбытовая компания" | ООО "Жилкомсервис № 1 Центрального района" | Силовая нагрузка | кВт.ч. |  |  |  |  | нет | нет |  |  | 1484 | Р | 1484 | Р | 1484 | Р | 1484 | Р | 1484 | Р | 1555 | Р | 1555 | Р | 1555 | Р | 1555 | Р | 1555 | Р | 1555 | Р | 1555 | Р | 18305
| 18_417 | ОАО "Петербургская сбытовая компания" | ООО "Жилкомсервис № 1 Центрального района" | Освещение МОП | кВт.ч. |  | 49 | РКУ | 2 | да | да |  |  | 2376 | Д | 2061 | Д | 1810 | Д | 2287 | Д | 1909 | Д | 1393 | Д | 1476 | Д | 1288 | Д | 1987 | Д | 1727 | Д | 2260 | Д | 2049 | Д | 22623
411 | 18_418 | ОАО "Петербургская сбытовая компания" | ООО "Жилкомсервис № 1 Центрального района" | Силовая нагрузка | кВт.ч. |  |  |  |  | да | нет |  |  | 0 | Д | 6000 | Д | 2377 | Д | 2377 | Д | 0 | Д | 3066 | Д | 0 | Д | 0 | Д | 3344 | Дср | 3344 | Дср | 3344 | Дср | 3344 | Дср | 27196
| 18_418 | ОАО "Петербургская сбытовая компания" | ООО "Жилкомсервис № 1 Центрального района" | Освещение МОП | кВт.ч. |  | 48 | РКУ | 3 | нет | нет |  |  | 2230 | Р | 2020 | Р | 2230 | Р | 2160 | Р | 2230 | Р | 2247 | Р | 2247 | Р | 2247 | Р | 2247 | Р | 2247 | Р | 2247 | Р | 2247 | Р | 26599
412 | 18_419 | ОАО "Петербургская сбытовая компания" | ООО "Жилкомсервис № 1 Центрального района" | Силовая нагрузка | кВт.ч. | [32 empty] | 0
| 18_419 | ОАО "Петербургская сбытовая компания" | ООО "Жилкомсервис № 1 Центрального района" | Освещение МОП | кВт.ч. |  | 30 | РКУ | 2 | нет | нет |  |  | 521 | Р | 470 | Р | 521 | Р | 504 | Р | 521 | Р | 272 | Р | 272 | Р | 272 | Р | 272 | Р | 272 | Р | 272 | Р | 272 | Р | 4441
| 18_420 | ОАО "Петербургская сбытовая компания" | ООО "Жилкомсервис № 1 Центрального района" | Силовая нагрузка | кВт.ч. | [32 empty] | 0 | Отсутствует
| 18_420 | ОАО "Петербургская сбытовая компания" | ООО "Жилкомсервис № 1 Центрального района" | Освещение МОП | кВт.ч. |  | 31 | РКУ | 1 | нет | нет |  |  | 298 | Р | 269 | Р | 298 | Р | 288 | Р | 298 | Р | 829 | Р | 829 | Р | 829 | Р | 829 | Р | 829 | Р | 829 | Р | 829 | Р | 7254
414 | 18_421 | ОАО "Петербургская сбытовая компания" | ООО "Жилкомсервис № 1 Центрального района" | Силовая нагрузка | кВт.ч. | [32 empty] | 0
| 18_421 | ОАО "Петербургская сбытовая компания" | ООО "Жилкомсервис № 1 Центрального района" | Освещение МОП | кВт.ч. |  | 16 | РКУ | 2 | нет | нет |  |  | 484 | Р | 437 | Р | 484 | Р | 468 | Р | 484 | Р | 908 | Р | 908 | Р | 908 | Р | 908 | Р | 908 | Р | 908 | Р | 908 | Р | 8713
415 | 18_422 | ОАО "Петербургская сбытовая компания" | ООО "Жилкомсервис № 1 Центрального района" | Силовая нагрузка | кВт.ч. | [32 empty] | 0
| 18_422 | ОАО "Петербургская сбытовая компания" | ООО "Жилкомсервис № 1 Центрального района" | Освещение МОП | кВт.ч. |  | 10 | РКУ |  | да | да |  |  | 0 | Д | 2925 | Д | 431 | Д | 116 | Д | 63 | Д | 63 | Д | 102 | Д | 93 | Д | 313 | Д | 393 | Д | 384 | Д | 278 | Д | 5161
416 | 18_423 | ОАО "Петербургская сбытовая компания" | ООО "Жилкомсервис № 1 Центрального района" | Силовая нагрузка | кВт.ч. | [32 empty] | 0
| 18_423 | ОАО "Петербургская сбытовая компания" | ООО "Жилкомсервис № 1 Центрального района" | Освещение МОП | кВт.ч. |  | 34 | РКУ | 2 | нет | нет |  |  | 409 | Р | 370 | Р | 409 | Р | 396 | Р | 409 | Р | 572 | Р | 572 | Р | 572 | Р | 572 | Р | 572 | Р | 572 | Р | 572 | Р | 5997
417 | 18_396 | ОАО "Петербургская сбытовая компания" | ООО "Жилкомсервис № 1 Центрального района" | Силовая нагрузка | кВт.ч. | [32 empty] | 0
| 18_396 | ОАО "Петербургская сбытовая компания" | ООО "Жилкомсервис № 1 Центрального района" | Освещение МОП | кВт.ч. |  | 11 | РКУ |  | да | да |  |  | 782 | Д | 905 | Д | 442 | Д | 290 | Д | 162 | Д | 105 | Д | 191 | Д | 86 | Д | 79 | Д | 92 | Д | 104 | Д | 99 | Д | 3337
418 | 18_424 | ОАО "Петербургская сбытовая компания" | ООО "Жилкомсервис № 1 Центрального района" | Силовая нагрузка | кВт.ч. |  |  |  |  | нет | нет |  |  | 335 | Р | 302 | Р | 335 | Р | 324 | Р | 335 | Р | 592 | Р | 592 | Р | 592 | Р | 592 | Р | 592 | Р | 592 | Р | 592 | Р | 5775
| 18_424 | ОАО "Петербургская сбытовая компания" | ООО "Жилкомсервис № 1 Центрального района" | Освещение МОП | кВт.ч. |  | 16 | РКУ |  | нет | нет |  |  | 521 | Р | 470 | Р | 521 | Р | 504 | Р | 521 | Р | 886 | Р | 886 | Р | 886 | Р | 886 | Р | 886 | Р | 886 | Р | 886 | Р | 8739
419 | 18_426 | ОАО "Петербургская сбытовая компания" | ООО "Жилкомсервис № 1 Центрального района" | Силовая нагрузка | кВт.ч. | [32 empty] | 0
| 18_426 | ОАО "Петербургская сбытовая компания" | ООО "Жилкомсервис № 1 Центрального района" | Освещение МОП | кВт.ч. |  |  |  |  | нет | нет |  |  | 818 | Р | 739 | Р | 818 | Р | 792 | Р | 818 | Р | 1339 | Р | 1339 | Р | 1339 | Р | 1339 | Р | 1339 | Р | 1339 | Р | 1339 | Р | 13358
420 | 18_426 | ОАО "Петербургская сбытовая компания" | ООО "Жилкомсервис № 1 Центрального района" | Силовая нагрузка | кВт.ч. |  |  |  |  | нет | нет |  |  | 2600 | Р | 2350 | Р | 2600 | Р | 2520 | Р | 2600 | Р | 888 | Р | 888 | Р | 888 | Р | 888 | Р | 888 | Р | 888 | Р | 888 | Р | 18886
| 18_426 | ОАО "Петербургская сбытовая компания" | ООО "Жилкомсервис № 1 Центрального района" | Освещение МОП | кВт.ч. |  | 33 | РКУ | 1 | нет | нет |  |  | 818 | Р | 739 | Р | 818 | Р | 792 | Р | 818 | Р | 1330 | Р | 1330 | Р | 1330 | Р | 1330 | Р | 1330 | Р | 1330 | Р | 1330 | Р | 13295
| 18_428 | ОАО "Петербургская сбытовая компания" | ООО "Жилкомсервис № 1 Центрального района" | Силовая нагрузка | кВт.ч. |  |  |  |  | да/нет | да/нет |  |  | 2932 | Д/Р | 2512 | Д/Р | 1984 | Д/Р | 2462 | Д/Р | 1911 | Д/Р | 3325 | Д/Р | 3325 | Д/Р | 3325 | Д/Р | 3325 | Д/Р | 3325 | Д/Р | 4128 | Д/Р | 3325 | Д/Р | 35879
| 18_428 | ОАО "Петербургская сбытовая компания" | ООО "Жилкомсервис № 1 Центрального района" | Освещение МОП | кВт.ч. |  | 90 | РКУ | 4 | да | да |  |  | 3477 | Д | 4032 | Д | 3104 | Д | 4326 | Д | 3541 | Д | 3622 | Д | 4511 | Д | 2761 | Д | 4202 | Д | 3555 | Д | 3861 | Д | 4027 | Д | 45019
421 | 18_425 | ОАО "Петербургская сбытовая компания" | ООО "Жилкомсервис № 1 Центрального района" | Силовая нагрузка | кВт.ч. | [32 empty] | 0
| 18_425 | ОАО "Петербургская сбытовая компания" | ООО "Жилкомсервис № 1 Центрального района" | Освещение МОП | кВт.ч. |  | 7 | РКУ | 2 | нет | нет |  |  | 102 | Р | 102 | Р | 102 | Р | 102 | Р | 102 | Р | 125 | Р | 125 | Р | 125 | Р | 125 | Р | 125 | Р | 125 | Р | 125 | Р | 1385
422 | 18_429 | ОАО "Петербургская сбытовая компания" | ООО "Жилкомсервис № 1 Центрального района" | Силовая нагрузка | кВт.ч. | [32 empty] | 0
| 18_429 | ОАО "Петербургская сбытовая компания" | ООО "Жилкомсервис № 1 Центрального района" | Освещение МОП | кВт.ч. |  | 27 | РКУ | 1 | нет | нет |  |  | 1211 | Р | 1211 | Р | 1211 | Р | 1211 | Р | 1211 | Р | 1211 | Р | 1211 | Р | 1211 | Р | 1211 | Р | 1211 | Р | 1211 | Р | 1211 | Р | 14532
423 | 18_436 | ОАО "Петербургская сбытовая компания" | ООО "Жилкомсервис № 1 Центрального района" | Силовая нагрузка | кВт.ч. | [32 empty] | 0
| 18_436 | ОАО "Петербургская сбытовая компания" | ООО "Жилкомсервис № 1 Центрального района" | Освещение МОП | кВт.ч. |  | 75 | РКУ | 3 | да/нет | да/нет |  |  | 700 | Д/Р | 2191 | Д/Р | 1209 | Д/Р | 950 | Д/Р | 954 | Д/Р | 2389 | Д/Р | 2389 | Д/Р | 2389 | Д/Р | 2389 | Д/Р | 2389 | Д/Р | 2389 | Д/Р | 2389 | Д/Р | 22727
424 | 18_437 | ОАО "Петербургская сбытовая компания" | ООО "Жилкомсервис № 1 Центрального района" | Силовая нагрузка | кВт.ч. | [32 empty] | 0
| 18_437 | ОАО "Петербургская сбытовая компания" | ООО "Жилкомсервис № 1 Центрального района" | Освещение МОП | кВт.ч. |  | 118 | РКУ | 3 | да | да |  |  | 100 | Д | 3065 | Д | 735 | Д | 1547 | Д | 370 | Д | 300 | Д | 249 | Д | 451 | Д | 611 | Д | 637 | Д | 920 | Д | 783 | Д | 9768
425 | 18_438 | ОАО "Петербургская сбытовая компания" | ООО "Жилкомсервис № 1 Центрального района" | Силовая нагрузка | кВт.ч. | [32 empty] | 0
| 18_438 | ОАО "Петербургская сбытовая компания" | ООО "Жилкомсервис № 1 Центрального района" | Освещение МОП | кВт.ч. |  | 13 | РКУ |  | да | да |  |  | 100 | Д | 0 | Д | 0 | Д | 69 | Д | 110 | Д | 262 | Д | 202 | Д | 314 | Д | 378 | Д | 275 | Д | 264 | Д | 194 | Д | 2168
426 | 18_430 | ОАО "Петербургская сбытовая компания" | ООО "Жилкомсервис № 1 Центрального района" | Силовая нагрузка | кВт.ч. |  |  |  |  | да | да |  |  | 100 | Д | 1326 | Д | 574 | Д | 492 | Д | 463 | Д | 583 | Д | 459 | Д | 559 | Д | 472 | Д | 119 | Д | 276 | Д | 420 | Д | 5843
| 18_430 | ОАО "Петербургская сбытовая компания" | ООО "Жилкомсервис № 1 Центрального района" | Освещение МОП | кВт.ч. |  | 36 | РКУ | 2 | да | да |  |  | 100 | Д | 2936 | Д | 464 | Д | 1419 | Д | 806 | Д | 749 | Д | 576 | Д | 696 | Д | 668 | Д | 698 | Д | 955 | Д | 643 | Д | 10710
427 | 18_431 | ОАО "Петербургская сбытовая компания" | ООО "Жилкомсервис № 1 Центрального района" | Силовая нагрузка | кВт.ч. |  |  |  |  | нет | нет |  |  | 2737 | Р | 2737 | Р | 2737 | Р | 2737 | Р | 2737 | Р | 3334 | Р | 3334 | Р | 3334 | Р | 3334 | Р | 3334 | Р | 3334 | Р | 3334 | Р | 37023
| 18_431 | ОАО "Петербургская сбытовая компания" | ООО "Жилкомсервис № 1 Центрального района" | Освещение МОП | кВт.ч. |  | 95 | РКУ | 5 | нет | нет |  |  | 2346 | Р | 2346 | Р | 2346 | Р | 2346 | Р | 2346 | Р | 4992 | Р | 4992 | Р | 4992 | Р | 4992 | Р | 4992 | Р | 4992 | Р | 4992 | Р | 46674
428 | 18_432 | ОАО "Петербургская сбытовая компания" | ООО "Жилкомсервис № 1 Центрального района" | Силовая нагрузка | кВт.ч. | [32 empty] | 0
| 18_432 | ОАО "Петербургская сбытовая компания" | ООО "Жилкомсервис № 1 Центрального района" | Освещение МОП | кВт.ч. |  | 34 | РКУ | 1 | да | да |  |  | 100 | Д | 1153 | Д | 247 | Д | 404 | Д | 222 | Д | 131 | Д | 130 | Д | 189 | Д | 246 | Д | 291 | Д | 684 | Д | 506 | Д | 4303
429 | 18_433 | ОАО "Петербургская сбытовая компания" | ООО "Жилкомсервис № 1 Центрального района" | Силовая нагрузка | кВт.ч. |  |  |  |  | да | да |  |  | 100 | Д | 296 | Д | 54 | Д | 235 | Д | 178 | Д | 216 | Д | 155 | Д | 196 | Д | 184 | Д | 153 | Д | 173 | Д | 137 | Д | 2077
| 18_433 | ОАО "Петербургская сбытовая компания" | ООО "Жилкомсервис № 1 Центрального района" | Освещение МОП | кВт.ч. |  | 43 | РКУ | 2 | да | да |  |  | 100 | Д | 1868 | Д | 332 | Д | 981 | Д | 533 | Д | 593 | Д | 294 | Д | 462 | Д | 449 | Д | 562 | Д | 989 | Д | 675 | Д | 7838
430 | 18_434 | ОАО "Петербургская сбытовая компания" | ООО "Жилкомсервис № 1 Центрального района" | Силовая нагрузка | кВт.ч. | [32 empty] | 0
| 18_434 | ОАО "Петербургская сбытовая компания" | ООО "Жилкомсервис № 1 Центрального района" | Освещение МОП | кВт.ч. |  | 52 | РКУ | 1 | да | да |  |  | 0 | Д | 3572 | Д | 339 | Д | 778 | Д | 647 | Д | 631 | Д | 424 | Д | 546 | Д | 517 | Д | 486 | Д | 619 | Д | 540 | Д | 9099
| 18_435 | ОАО "Петербургская сбытовая компания" | ООО "Жилкомсервис № 1 Центрального района" | Силовая нагрузка | кВт.ч. | [32 empty] | 0
| 18_435 | ОАО "Петербургская сбытовая компания" | ООО "Жилкомсервис № 1 Центрального района" | Освещение МОП | кВт.ч. |  | 35 | РКУ | 2 | да | да |  |  | 100 | Д | 4400 | Д | 250 | Д | 1079 | Д | 608 | Д | 517 | Д | 348 | Д | 98 | Д | 200 | Д | 2029 | Д | 770 | Д | 707 | Д | 11106
431 | 18_447 | ОАО "Петербургская сбытовая компания" | ООО "Жилкомсервис № 1 Центрального района" | Силовая нагрузка | кВт.ч. | [32 empty] | 0
| 18_447 | ОАО "Петербургская сбытовая компания" | ООО "Жилкомсервис № 1 Центрального района" | Освещение МОП | кВт.ч. |  | 26 | РКУ | 2 | да | да |  |  | 1546 | Д | 0 | Д | 1443 | Д | 1441 | Д | 520 | Д | 683 | Д | 724 | Д | 631 | Д | 688 | Д | 1108 | Д | 1230 | Д | 1303 | Д | 11317
432 | 18_448 | ОАО "Петербургская сбытовая компания" | ООО "Жилкомсервис № 1 Центрального района" | Силовая нагрузка | кВт.ч. | [32 empty] | 0
| 18_448 | ОАО "Петербургская сбытовая компания" | ООО "Жилкомсервис № 1 Центрального района" | Освещение МОП | кВт.ч. |  | 44 | РКУ | 4 | да | да |  |  | 2027 | Д | 0 | Д | 292 | Д | 3335 | Д | 654 | Д | 738 | Д | 839 | Д | 782 | Д | 1103 | Д | 1844 | Д | 1693 | Д | 1516 | Д | 14823
433 | 18_449 | ОАО "Петербургская сбытовая компания" | ООО "Жилкомсервис № 1 Центрального района" | Силовая нагрузка | кВт.ч. |  |  |  |  | да | да |  |  | 0 | Д | 134 | Д | 275 | Д | 234 | Д | 97 | Д | 108 | Д | 178 | Д | 127 | Д | 120 | Д | 112 | Д | 130 | Д | 146 | Д | 1661
| 18_449 | ОАО "Петербургская сбытовая компания" | ООО "Жилкомсервис № 1 Центрального района" | Освещение МОП | кВт.ч. |  | 23 | РКУ | 1 | да | да |  |  | 0 | Д | 152 | Д | 430 | Д | 241 | Д | 92 | Д | 123 | Д | 34 | Д | 83 | Д | 97 | Д | 160 | Д | 113 | Д | 146 | Д | 1671
434 | 18_450 | ОАО "Петербургская сбытовая компания" | ООО "Жилкомсервис № 1 Центрального района" | Силовая нагрузка | кВт.ч. | [32 empty] | 0
| 18_450 | ОАО "Петербургская сбытовая компания" | ООО "Жилкомсервис № 1 Центрального района" | Освещение МОП | кВт.ч. |  | 17 | РКУ | 1 | да | нет |  |  | 0 | Д | 263 | Д | 263 | Дср | 263 | Дср | 263 | Дср | 263 | Дср | 263 | Дср | 263 | Дср | 263 | Дср | 263 | Дср | 263 | Дср | 263 | Дср | 2893
435 | 18_469 | ОАО "Петербургская сбытовая компания" | ООО "Жилкомсервис № 1 Центрального района" | Силовая нагрузка | кВт.ч. |  |  |  |  | нет | нет |  |  | 0 | Р | 0 | Р | 0 | Р | 0 | Р | 0 | Р | 1499 | Р | -661 | Р | 435 | Р | 435 | Р | 435 | Р | 435 | Р | 436 | Р | 3014
| 18_469 | ОАО "Петербургская сбытовая компания" | ООО "Жилкомсервис № 1 Центрального района" | Освещение МОП | кВт.ч. |  |  |  |  | нет | нет |  |  | 620 | Р | 560 | Р | 620 | Р | 600 | Р | 620 | Р | 2245 | Р | -990 | Р | 652 | Р | 652 | Р | 652 | Р | 652 | Р | 652 | Р | 7535
438 | 18_143 | ОАО "Петербургская сбытовая компания" | ООО "Жилкомсервис № 1 Центрального района" | Силовая нагрузка | кВт.ч. |  |  |  |  | нет | нет |  |  | 1043 | Р | 1043 | Р | 1043 | Р | 1043 | Р | 1043 | Р | 1890 | Р | 1698 | Р | 1794 | Р | 1794 | Р | 1794 | Р | 1794 | Р | 1794 | Р | 17773
| 18_143 | ОАО "Петербургская сбытовая компания" | ООО "Жилкомсервис № 1 Центрального района" | Освещение МОП | кВт.ч. |  |  |  |  | нет | нет |  |  | 894 | Р | 894 | Р | 894 | Р | 894 | Р | 894 | Р | 2830 | Р | 2542 | Р | 2686 | Р | 2686 | Р | 2686 | Р | 2686 | Р | 2686 | Р | 23272
439 | 18_25 | ОАО "Петербургская сбытовая компания" | ООО "Жилкомсервис № 1 Центрального района" | Силовая нагрузка | кВт.ч. | [32 empty] | 0
| 18_25 | ОАО "Петербургская сбытовая компания" | ООО "Жилкомсервис № 1 Центрального района" | Освещение МОП | кВт.ч. |  | 20 | РКУ | 1 | да | да |  |  | 250 | Д | 1676 | Д | 860 | Д | 573 | Д | 728 | Д | 533 | Д | 469 | Д | 622 | Д | 891 | Д | 680 | Д | 1170 | Д | 836 | Д | 9288
440 | 18_19 | ОАО "Петербургская сбытовая компания" | ООО "Жилкомсервис № 1 Центрального района" | Силовая нагрузка | кВт.ч. |  |  |  |  | нет | нет |  |  | 784 | Р | 784 | Р | 784 | Р | 784 | Р | 784 | Р | 784 | Р | 784 | Р | 784 | Р | 784 | Р | 784 | Р | 784 | Р | 784 | Р | 9408
| 18_19 | ОАО "Петербургская сбытовая компания" | ООО "Жилкомсервис № 1 Центрального района" | Освещение МОП | кВт.ч. |  |  |  |  | нет | нет |  |  | 1147 | Р | 1147 | Р | 1147 | Р | 1147 | Р | 1147 | Р | 1147 | Р | 1147 | Р | 1147 | Р | 1147 | Р | 1147 | Р | 1147 | Р | 1147 | Р | 13764
| 18_310 | ОАО "Петербургская сбытовая компания" | ООО "Жилкомсервис № 1 Центрального района" | Силовая нагрузка | кВт.ч. |  |  |  |  | нет | нет |  |  | 1595 | Р | 1595 | Р | 1595 | Р | 1595 | Р | 1595 | Р | 1595 | Р | 1595 | Р | 1595 | Р | 1595 | Р | 1595 | Р | 1595 | Р | 1595 | Р | 19140
| 18_310 | ОАО "Петербургская сбытовая компания" | ООО "Жилкомсервис № 1 Центрального района" | Освещение МОП | кВт.ч. |  |  |  |  | нет | нет |  |  | 2388 | Р | 2388 | Р | 2388 | Р | 2388 | Р | 2388 | Р | 2388 | Р | 2388 | Р | 2388 | Р | 2388 | Р | 2388 | Р | 2388 | Р | 2388 | Р | 28656
444 | 18_98 | ОАО "Петербургская сбытовая компания" | ООО "Жилкомсервис № 1 Центрального района" | Силовая нагрузка | кВт.ч. | [32 empty] | 0 | Отсутствует
| 18_98 | ОАО "Петербургская сбытовая компания" | ООО "Жилкомсервис № 1 Центрального района" | Освещение МОП | кВт.ч. |  |  |  |  | нет | нет |  |  | 1116 | Р | 1008 | Р | 1116 | Р | 1080 | Р | 1116 | Р | 2830 | Р | -674 | Р | 1078 | Р | 1078 | Р | 1078 | Р | 1078 | Р | 1078 | Р | 12982
445 | 18_336 | ОАО "Петербургская сбытовая компания" | ООО "Жилкомсервис № 1 Центрального района" | Силовая нагрузка | кВт.ч. | [32 empty] | 0 | Отсутствует
| 18_336 | ОАО "Петербургская сбытовая компания" | ООО "Жилкомсервис № 1 Центрального района" | Освещение МОП | кВт.ч. |  |  |  |  | нет | нет |  |  | 223 | Р | 202 | Р | 223 | Р | 216 | Р | 223 | Р | 2830 | Р | -1002 | Р | 914 | Р | 914 | Р | 914 | Р | 914 | Р | 914 | Р | 7485
446 | 18_232 | ОАО "Петербургская сбытовая компания" | ООО "Жилкомсервис № 1 Центрального района" | Силовая нагрузка | кВт.ч. | [32 empty] | 0 | Отсутствует
| 18_232 | ОАО "Петербургская сбытовая компания" | ООО "Жилкомсервис № 1 Центрального района" | Освещение МОП | кВт.ч. |  |  |  |  | нет | нет |  |  | 300 | Р | 300 | Р | 300 | Р | 300 | Р | 300 | Р | 1356 | Р | 1356 | Р | 1356 | Р | 1356 | Р | 1356 | Р | 1356 | Р | 1356 | Р | 10992
447 | 18_364 | ОАО "Петербургская сбытовая компания" | ООО "Жилкомсервис № 1 Центрального района" | Силовая нагрузка | кВт.ч. | [32 empty] | 0 | Отсутствует
| 18_364 | ОАО "Петербургская сбытовая компания" | ООО "Жилкомсервис № 1 Центрального района" | Освещение МОП | кВт.ч. |  |  |  |  | да | да |  |  | 1094 | Д | 994 | Д | 777 | Д | 963 | Д | 769 | Д | 805 | Д | 630 | Д | 843 | Д | 848 | Д | 967 | Д | 1129 | Д | 1035 | Д | 10854